## 15 Year - Base
Books | Montana
Study Portfolios | 2019.2.20 IRP Fifteen Year No CC Load Dispatch v4 - IRP Planning MAIN load dispatch v10 15yr
Date Intervals | Annual
Peak Period Label | ATC
Value | Column Labels
Row Labels | 2019-01 | 2020-01 | 2021-01 | 2022-01 | 2023-01 | 2024-01 | 2025-01 | 2026-01 | 2027-01 | 2028-01 | 2029-01 | 2030-01 | 2031-01 | 2032-01 | 2033-01
Ancillary Reserve
2018 IRP Anc Req v6 with candidate assets
15010: New 2022JAN 18V50DF_NG_B #1
NETREVENUE - Net Revenue $
MEAN | -102411.0326 | -299046.1135 | -293725.629 | -53586.2002 | -44347.8698 | -16216.3484 | -1285011.4209 | -1127267.3467 | -656554.2153 | -697923.3215 | -772911.2966 | -759954.0136 | -771939.0596 | -785142.3683 | -743199.9063
P5 | -183699.7106 | -424887.4009 | -406471.0362 | -116466.8347 | -99616.3202 | -38586.9278 | -2315618.1881 | -2230153.5224 | -1514163.7182 | -1319261.5776 | -1447769.0459 | -1318752.4184 | -1306202.0462 | -1490142.3669 | -1233396.2669
P95 | -36507.3786 | -186778.685 | -180745.333 | -21836.8236 | -16021.7948 | -4463.8664 | -467540.4124 | -515492.3161 | -230833.8741 | -306267.2928 | -300576.7135 | -343131.9347 | -413944.6358 | -354785.7564 | -323773.0492
2018 IRP Anc Req v6 with candidate assets - Total
NETREVENUE - Net Revenue $
MEAN | -657455.0479 | -1206906.9825 | -1258609.3238 | -627697.8493 | -681619.1712 | -902031.4884 | -2778544.2213 | -2662379.308 | -2364241.4025 | -2249887.5248 | -2376180.3194 | -2702484.7882 | -2514866.5112 | -2619897.8082 | -2899524.5498
P5 | -890773.8686 | -1579597.9125 | -1611431.2671 | -795885.3488 | -845658.3341 | -1038163.5138 | -3674713.667 | -3494006.4187 | -3067925.7188 | -2789355.3146 | -2879352.3998 | -3150398.6262 | -2962921.4929 | -3134130.1958 | -3365403.7148
P95 | -476539.5529 | -911498.4876 | -990209.0796 | -465812.356 | -525369.3453 | -745374.8336 | -2044921.2725 | -2130070.5845 | -2002319.666 | -1882034.0174 | -1972114.7141 | -2318116.1775 | -2195054.4344 | -2248073.9341 | -2548091.5265
2888218
NETREVENUE - Net Revenue $
MEAN | -555044.0152 | -907860.8691 | -964883.6947 | -574111.6491 | -637271.3013 | -885815.14 | -1493532.8005 | -1535111.9613 | -1707687.1872 | -1551964.2033 | -1603269.0227 | -1942530.7747 | -1742927.4516 | -1834755.4398 | -2156324.6435
P5 | -716468.9634 | -1176631.8677 | -1274372.4372 | -726249.7177 | -775739.0159 | -1022855.2638 | -1701643.44 | -1732711.3432 | -1862746.4407 | -1686971.4412 | -1749443.6094 | -2075205.6191 | -1869773.1587 | -2006897.6768 | -2310115.7885
P95 | -429889.6476 | -699476.549 | -711347.0511 | -436839.5953 | -484053.3359 | -736033.5987 | -1295479.0505 | -1287770.432 | -1515263.0748 | -1408894.7332 | -1428812.4968 | -1788281.2412 | -1599333.4688 | -1662531.3782 | -2011529.8801
Ancillary Reserve - Total
NETREVENUE - Net Revenue $
MEAN | -657455.0479 | -1206906.9825 | -1258609.3238 | -627697.8493 | -681619.1712 | -902031.4884 | -2778544.2213 | -2662379.308 | -2364241.4025 | -2249887.5248 | -2376180.3194 | -2702484.7882 | -2514866.5112 | -2619897.8082 | -2899524.5498
P5 | -890773.8686 | -1579597.9125 | -1611431.2671 | -795885.3488 | -845658.3341 | -1038163.5138 | -3674713.667 | -3494006.4187 | -3067925.7188 | -2789355.3146 | -2879352.3998 | -3150398.6262 | -2962921.4929 | -3134130.1958 | -3365403.7148
P95 | -476539.5529 | -911498.4876 | -990209.0796 | -465812.356 | -525369.3453 | -745374.8336 | -2044921.2725 | -2130070.5845 | -2002319.666 | -1882034.0174 | -1972114.7141 | -2318116.1775 | -2195054.4344 | -2248073.9341 | -2548091.5265
Battery Storage
NETPOS - Net Position (MWh)
MEAN
P5
P95
Financial Instrument
NETREVENUE - Net Revenue $
MEAN | -9408833.3378 | -4676069.9866
P5 | -10422055.2152 | -5373424.3572
P95 | -8336113.7172 | -3957380.1529
Fixed Cost
NETREVENUE - Net Revenue $
MEAN | -275817039.4669 | -275943538.8078 | -275980469.0037 | -276083489.6082 | -276566994.7256 | -276936155.0852 | -277324534.2922 | -276979137.4399 | -276650792.8695 | -277086729.8018 | -277545066.3522 | -278021039.8833 | -278517380.4379 | -279033386.4826 | -279543577.9485
P5 | -275817039.4669 | -275943538.8078 | -275980469.0037 | -276083489.6082 | -276566994.7256 | -276936155.0852 | -277324534.2922 | -276979137.4399 | -276650792.8695 | -277086729.8018 | -277545066.3522 | -278021039.8833 | -278517380.4379 | -279033386.4826 | -279543577.9485
P95 | -275817039.4669 | -275943538.8078 | -275980469.0037 | -276083489.6082 | -276566994.7256 | -276936155.0852 | -277324534.2922 | -276979137.4399 | -276650792.8695 | -277086729.8018 | -277545066.3522 | -278021039.8833 | -278517380.4379 | -279033386.4826 | -279543577.9485
Generation Asset
16369: New 2022JAN 18V50DF_NG_B #1
CAPACITYFACTOR - Net Generation Capacity Factor
MEAN |  |  |  | 0.56125 | 0.4698 | 0.38634 | 0.27481 | 0.23649 | 0.19405 | 0.19158 | 0.20113 | 0.18765 | 0.18966 | 0.18692 | 0.17938
P5 |  |  |  | 0.50654 | 0.40748 | 0.29183 | 0.17327 | 0.16019 | 0.11118 | 0.12795 | 0.13734 | 0.12851 | 0.14265 | 0.13805 | 0.13465
P95 |  |  |  | 0.60276 | 0.51756 | 0.45514 | 0.36881 | 0.32801 | 0.30891 | 0.2739 | 0.2799 | 0.25192 | 0.25005 | 0.26117 | 0.22238
CO2EMISSIONS - CO2 Emissions
MEAN |  |  |  | 41175.8812 | 34504.0179 | 28344.0197 | 19943.7566 | 17148.7258 | 14057.9684 | 13916.8659 | 14559.7752 | 13577.0343 | 13857.6777 | 13527.8292 | 13086.8776
P5 |  |  |  | 37135.2142 | 29783.4742 | 21216.0505 | 12556.436 | 11632.978 | 8043.2695 | 9269.035 | 9907.507 | 9234.543 | 10429.7085 | 9960.5005 | 9797.864
P95 |  |  |  | 44368.55 | 38110.5537 | 33669.997 | 26869.7502 | 23816.422 | 22409.4725 | 19879.5387 | 20137.588 | 18375.6955 | 18268.4405 | 18970.601 | 16285.5157
FUELCONSUMED - Fuel Consumed
MEAN |  |  |  | 671438.9829 | 562608.936 | 462195.207 | 325090.5434 | 279545.9549 | 229179.6968 | 226825.3203 | 237321.5217 | 221300.228 | 225898.317 | 220486.4266 | 213332.0089
P5 |  |  |  | 605573.2358 | 485543.0113 | 345926.1572 | 204673.9184 | 189632.0876 | 131125.0271 | 151072.1892 | 161489.7701 | 150518.9839 | 170018.6344 | 162343.1035 | 159716.7252
P95 |  |  |  | 723502.3591 | 621518.4345 | 549155.44 | 437987.9408 | 388239.7139 | 365331.0815 | 324009.1978 | 328240.1567 | 299517.8413 | 297799.7472 | 309197.7067 | 265473.9562
FUELCOST - Fuel Cost
MEAN |  |  |  | 968532.3929 | 867130.8239 | 765871.0385 | 591739.4234 | 524719.7593 | 452610.3206 | 452626.1647 | 487294.2797 | 463168.6934 | 480118.2504 | 482949.4613 | 473002.1894
P5 |  |  |  | 600357.4692 | 557396.352 | 422716.9998 | 257252.4548 | 272528.7898 | 183321.3505 | 235993.23 | 249861.6982 | 240095.7001 | 289563.7959 | 262285.4355 | 266490.9371
P95 |  |  |  | 1363846.3537 | 1196489.0735 | 1082604.2593 | 976250.2226 | 985482.4394 | 970327.0541 | 785949.8755 | 868980.2548 | 774324.8827 | 787682.1218 | 907609.1776 | 712533.8253
NETPOS - Net Position (MWh)
MEAN |  |  |  | 78409.5172 | 65546.0408 | 53934.0596 | 38187.5891 | 32813.4088 | 26884.6772 | 26589.798 | 27800.2175 | 25902.8564 | 26687.7829 | 26030.5622 | 25165.0903
P5 |  |  |  | 70640.057 | 56832.7881 | 40488.7658 | 24043.9649 | 22260.3512 | 15382.9578 | 17710.2535 | 18918.4623 | 17618.9053 | 20086.2463 | 19166.8363 | 18841.185
P95 |  |  |  | 84479.1756 | 72135.8719 | 63781.9719 | 51445.7038 | 45566.104 | 42853.2225 | 37979.1938 | 38447.2329 | 35055.0067 | 35180.4793 | 36500.515 | 31315.6367
NETREVENUE - Net Revenue $
MEAN |  |  |  | 214875.364 | 175989.4724 | 197375.0037 | 249709.8358 | 209370.6805 | 165665.7806 | 169256.1513 | 171685.3502 | 169829.2438 | 174697.6145 | 178736.0897 | 168395.6374
P5 |  |  |  | -100703.6586 | -47210.5164 | 30854.9839 | 75123.3687 | 90664.6028 | 55871.9793 | 74255.0263 | 62273.0924 | 73005.427 | 85656.5591 | 77954.6463 | 69128.4173
P95 |  |  |  | 563032.0098 | 385010.5646 | 342595.967 | 454767.7643 | 425865.2094 | 397218.1914 | 329311.3755 | 334672.1367 | 299516.5663 | 310302.9026 | 361021.5111 | 289418.3534
STARTS - Number Starts
MEAN |  |  |  | 358.77 | 385.77 | 395.03 | 392.59 | 371.66 | 339.59 | 344.91 | 368.26 | 353.62 | 358.56 | 353.04 | 347.83
P5 |  |  |  | 323.5 | 351.5 | 355 | 329.5 | 293 | 250.5 | 272 | 292.5 | 279 | 299 | 285.5 | 287.5
P95 |  |  |  | 399 | 415 | 435 | 435.5 | 430 | 397 | 406.5 | 430.5 | 421 | 416.5 | 425.5 | 402.5
VOMCOSTS - VOM Costs
MEAN |  |  |  | 52534.3765 | 44571.3078 | 37753.8417 | 27113.1882 | 23625.6544 | 19894.6611 | 19942.3485 | 21406.1675 | 20204.228 | 21350.2263 | 21345.061 | 20887.025
P5 |  |  |  | 47328.8382 | 38646.2959 | 28342.1361 | 17071.215 | 16027.4529 | 11383.3888 | 13282.6902 | 14567.2159 | 13742.7461 | 16068.9971 | 15716.8058 | 15638.1835
P95 |  |  |  | 56601.0477 | 49052.3929 | 44647.3803 | 36526.4497 | 32807.5948 | 31711.3846 | 28484.3953 | 29604.3693 | 27342.9053 | 28144.3835 | 29930.4223 | 25991.9785
16369: New 2022JAN 18V50DF_NG_B #2
CAPACITYFACTOR - Net Generation Capacity Factor
MEAN |  |  |  | 0.53662 | 0.45889 | 0.37234 | 0.26783 | 0.23118 | 0.19715 | 0.19216 | 0.19817 | 0.183 | 0.18464 | 0.18241 | 0.17542
P5 |  |  |  | 0.46299 | 0.3922 | 0.26296 | 0.15459 | 0.14901 | 0.112 | 0.12757 | 0.12953 | 0.12246 | 0.13621 | 0.13105 | 0.12703
P95 |  |  |  | 0.58752 | 0.52239 | 0.44283 | 0.3659 | 0.32844 | 0.30606 | 0.27191 | 0.28298 | 0.2489 | 0.24446 | 0.25496 | 0.21708
CO2EMISSIONS - CO2 Emissions
MEAN |  |  |  | 39321.0278 | 33596.5321 | 27252.128 | 19453.6643 | 16770.8177 | 14303.4087 | 13955.1058 | 14338.894 | 13227.8972 | 13491.2777 | 13205.3107 | 12785.8214
P5 |  |  |  | 33710.8772 | 28711.3182 | 19187.6965 | 11289.3335 | 10834.612 | 8113.2163 | 9301.51 | 9450.537 | 8822.7118 | 9849.2755 | 9451.903 | 9307.752
P95 |  |  |  | 43040.8682 | 38377.929 | 32557.7157 | 26625.0717 | 23889.7537 | 22182.9887 | 19703.688 | 20564.3075 | 17976.3373 | 17886.0553 | 18477.6122 | 15820.6225
FUELCONSUMED - Fuel Consumed
MEAN |  |  |  | 641153.4866 | 547726.641 | 444347.3685 | 317101.7181 | 273384.742 | 233180.8574 | 227448.4257 | 233720.8305 | 215609.2736 | 219925.1268 | 215229.5647 | 208424.1356
P5 |  |  |  | 549665.2065 | 468090.8034 | 312816.6595 | 184019.3486 | 176617.3449 | 132265.2032 | 151601.131 | 154041.5549 | 143806.3693 | 160555.6714 | 154054.032 | 151727.3223
P95 |  |  |  | 701903.5436 | 625727.7051 | 530973.0864 | 433997.857 | 389433.4 | 361639.5446 | 321142.5293 | 335195.1374 | 293006.9498 | 291567.1725 | 301161.7189 | 257895.6627
FUELCOST - Fuel Cost
MEAN |  |  |  | 931668.6142 | 853915.0649 | 740905.7547 | 581407.968 | 516353.4822 | 460262.5177 | 453715.9936 | 482125.8628 | 452010.7588 | 468419.6605 | 472946.7079 | 463694
P5 |  |  |  | 522866.3465 | 535581.1975 | 382687.1448 | 231920.7506 | 255525.947 | 184560.2898 | 237253.3741 | 239820.2173 | 227269.0764 | 265871.3772 | 252881.4306 | 254179.1247
P95 |  |  |  | 1335111.9041 | 1266612.8195 | 1079450.3674 | 971281.2936 | 986569.3365 | 969313.427 | 782237.2397 | 891856.3766 | 760613.1835 | 774530.7078 | 898420.5985 | 688526.5541
NETPOS - Net Position (MWh)
MEAN |  |  |  | 74993.0839 | 64045.6618 | 51976.433 | 37249.9294 | 32092.6731 | 27354.5963 | 26663.4662 | 27379.539 | 25237.2823 | 25982.927 | 25410.2309 | 24586.6246
P5 |  |  |  | 64321.0969 | 54767.1782 | 36716.1289 | 21618.5281 | 20733.8277 | 15516.8 | 17772.7 | 18045.7 | 16833.24 | 18968.83 | 18188.0097 | 17898.705
P95 |  |  |  | 81958.5352 | 72703.73 | 61742.1632 | 50982.0858 | 45712.2168 | 42417.4797 | 37646.16 | 39263.1003 | 34296.382 | 34445.514 | 35553.0561 | 30421.45
NETREVENUE - Net Revenue $
MEAN |  |  |  | 274041.9137 | 247175.7935 | 241703.1258 | 254096.0389 | 212807.852 | 164296.4769 | 169034.2805 | 173785.3901 | 173247.0396 | 178664.8382 | 181553.5769 | 170062.2584
P5 |  |  |  | -29634.607 | -24933.5367 | 61274.24 | 87391.4567 | 97188.366 | 55788.3931 | 76838.1823 | 67193.4048 | 79698.9202 | 85992.0512 | 80783.8463 | 75993.1004
P95 |  |  |  | 593372.4727 | 507052.6311 | 402403.6297 | 454998.4462 | 423012.4033 | 398667.8585 | 331332.0179 | 338362.0007 | 293824.4562 | 309603.4325 | 360021.8133 | 290330.973
STARTS - Number Starts
MEAN |  |  |  | 382.23 | 401.27 | 400.93 | 383.04 | 360.5 | 339.01 | 343.24 | 358.8 | 346.36 | 350.67 | 346.14 | 341.72
P5 |  |  |  | 352 | 357 | 366 | 304 | 275 | 251 | 269.5 | 278 | 259.5 | 289 | 271.5 | 275
P95 |  |  |  | 413 | 438.5 | 443 | 433 | 421.5 | 394 | 407.5 | 430 | 417.5 | 412.5 | 419.5 | 395.5
VOMCOSTS - VOM Costs
MEAN |  |  |  | 50245.3662 | 43551.05 | 36383.5031 | 26447.4498 | 23106.7246 | 20242.4013 | 19997.5997 | 21082.245 | 19685.0802 | 20786.3416 | 20836.3894 | 20406.8984
P5 |  |  |  | 43095.135 | 37241.6812 | 25701.2903 | 15349.1549 | 14928.3559 | 11482.432 | 13329.525 | 13895.189 | 13129.9272 | 15175.064 | 14914.1679 | 14855.9251
P95 |  |  |  | 54912.2186 | 49438.5364 | 43219.5143 | 36197.2809 | 32912.7961 | 31388.935 | 28234.62 | 30232.5872 | 26751.1779 | 27556.4112 | 29153.506 | 25249.8035
16369: New 2022JAN 18V50DF_NG_B #3
CAPACITYFACTOR - Net Generation Capacity Factor
MEAN |  |  |  | 0.54343 | 0.45809 | 0.37072 | 0.2702 | 0.23398 | 0.19268 | 0.18885 | 0.19773 | 0.18442 | 0.18696 | 0.18386 | 0.17697
P5 |  |  |  | 0.47538 | 0.39029 | 0.27262 | 0.16131 | 0.15425 | 0.11063 | 0.1255 | 0.13134 | 0.1248 | 0.14188 | 0.13397 | 0.12955
P95 |  |  |  | 0.59445 | 0.51252 | 0.44675 | 0.36802 | 0.33498 | 0.30765 | 0.27069 | 0.27876 | 0.25299 | 0.24965 | 0.25984 | 0.22073
CO2EMISSIONS - CO2 Emissions
MEAN |  |  |  | 39806.5847 | 33570.2408 | 27192.179 | 19637.1889 | 16978.3549 | 13969.9879 | 13721.9336 | 14311.8399 | 13335.9211 | 13634.1141 | 13309.6053 | 12917.4843
P5 |  |  |  | 34991.3547 | 28584.8957 | 19944.4647 | 11712.3482 | 11200.4018 | 8034.9118 | 9131.9965 | 9469.92 | 9026.68 | 10342.862 | 9645.2847 | 9447.784
P95 |  |  |  | 43376.767 | 37356.667 | 32951.7412 | 26727.1677 | 24247.192 | 22306.4057 | 19690.983 | 20104.0885 | 18342.6083 | 18203.1433 | 19017.2262 | 16036.3522
FUELCONSUMED - Fuel Consumed
MEAN |  |  |  | 649083.9544 | 547337.6146 | 443394.2591 | 320093.2556 | 276768.045 | 227745.2607 | 223648.097 | 233279.9133 | 217370.064 | 222253.6552 | 216929.5374 | 210570.424
P5 |  |  |  | 570571.5573 | 465998.2669 | 325169.7114 | 190915.5296 | 182579.8878 | 130988.649 | 148838.3067 | 154357.3416 | 147130.9632 | 168602.5709 | 157205.5292 | 154010.0088
P95 |  |  |  | 707307.5906 | 609162.9186 | 537358.0921 | 435662.3196 | 395259.9749 | 363651.1456 | 320935.7809 | 327692.9065 | 298978.4678 | 296734.831 | 309957.5623 | 261411.8794
FUELCOST - Fuel Cost
MEAN |  |  |  | 940961.9098 | 850329.3718 | 736823.0068 | 585108.5791 | 520340.9184 | 450632.8437 | 447209.5024 | 481085.176 | 455685.4968 | 472933.1223 | 476364.9368 | 467844.1846
P5 |  |  |  | 572899.8206 | 535255.4479 | 396105.3178 | 237777.7993 | 264033.9465 | 180798.3056 | 232170.4352 | 239962.4226 | 234559.2946 | 282682.4647 | 255198.2369 | 259689.4799
P95 |  |  |  | 1365547.6197 | 1201581.0551 | 1079625.0905 | 973557.617 | 988417.2898 | 973705.4786 | 787172.6648 | 866557.7433 | 765803.9083 | 771808.233 | 913707.3863 | 695590.3717
NETPOS - Net Position (MWh)
MEAN |  |  |  | 75879.8014 | 63888.4156 | 51788.4235 | 37600.9316 | 32489.405 | 26717.0157 | 26217.7973 | 27327.5362 | 25443.2951 | 26257.7101 | 25610.8562 | 24839.8002
P5 |  |  |  | 66677.1569 | 54558.0037 | 38115.4216 | 22426.9664 | 21433.8818 | 15367.04 | 17448.805 | 18083.1 | 17222.4 | 19919.1397 | 18560.275 | 18167.985
P95 |  |  |  | 82812.0465 | 71022.784 | 62583.4591 | 51175.4278 | 46394.6697 | 42655.52 | 37621.11 | 38386.0234 | 34992.1928 | 35056.5155 | 36591.6387 | 30836.55
NETREVENUE - Net Revenue $
MEAN |  |  |  | 258263.91 | 223569.252 | 224033.5257 | 253542.3276 | 210436.9262 | 166806.7363 | 170758.2503 | 173891.4496 | 171523.7935 | 177056.6059 | 181285.5452 | 169468.2459
P5 |  |  |  | -59396.9319 | -31790.2086 | 62185.183 | 85310.0653 | 95132.2819 | 55561.5085 | 79676.3249 | 66376.1761 | 76411.3812 | 89884.5407 | 81705.2229 | 74459.4374
P95 |  |  |  | 590072.4034 | 441108.849 | 371550.3851 | 457058.1871 | 427774.084 | 394218.4201 | 338146.6643 | 338860.2354 | 298992.719 | 306901.5516 | 356735.8877 | 291843.928
STARTS - Number Starts
MEAN |  |  |  | 376.98 | 396.04 | 399.28 | 386.02 | 366.71 | 335.03 | 340.13 | 359.47 | 350.05 | 354.17 | 348.22 | 345.49
P5 |  |  |  | 345 | 359.5 | 362 | 315 | 285 | 248 | 266.5 | 282.5 | 268.5 | 293.5 | 276 | 283
P95 |  |  |  | 403 | 436 | 442 | 436.5 | 425.5 | 406.5 | 410 | 429 | 417.5 | 411.5 | 416 | 401
VOMCOSTS - VOM Costs
MEAN |  |  |  | 50839.4669 | 43444.1226 | 36251.8965 | 26696.6615 | 23392.3716 | 19770.5916 | 19663.348 | 21042.2029 | 19845.7702 | 21006.1681 | 21000.9021 | 20617.0342
P5 |  |  |  | 44673.6951 | 37099.4425 | 26680.7951 | 15923.1461 | 15432.3949 | 11371.6096 | 13086.6038 | 13923.987 | 13433.472 | 15935.3118 | 15219.4255 | 15079.4276
P95 |  |  |  | 55484.0712 | 48295.4931 | 43808.4214 | 36334.5538 | 33404.1622 | 31565.0848 | 28215.8325 | 29557.2381 | 27293.9104 | 28045.2124 | 30005.1437 | 25594.3365
16369: New 2022JAN 18V50DF_NG_B #4
CAPACITYFACTOR - Net Generation Capacity Factor
MEAN |  |  |  | 0.53797 | 0.46009 | 0.37989 | 0.26806 | 0.23031 | 0.19524 | 0.18969 | 0.19853 | 0.18239 | 0.18348 | 0.18236 | 0.17472
P5 |  |  |  | 0.45837 | 0.39244 | 0.27807 | 0.15669 | 0.14582 | 0.11733 | 0.12379 | 0.13318 | 0.11996 | 0.13648 | 0.12921 | 0.12312
P95 |  |  |  | 0.58434 | 0.5349 | 0.45852 | 0.36815 | 0.3325 | 0.3113 | 0.27311 | 0.28003 | 0.25021 | 0.24598 | 0.26061 | 0.21763
CO2EMISSIONS - CO2 Emissions
MEAN |  |  |  | 39378.5829 | 33657.109 | 27786.3954 | 19481.7335 | 16704.3551 | 14145.8238 | 13778.097 | 14376.7016 | 13188.1801 | 13403.3119 | 13196.4809 | 12736.2799
P5 |  |  |  | 33560.762 | 28750.0647 | 20200.1115 | 11351.9387 | 10598.1588 | 8509.089 | 8971.176 | 9674.088 | 8670.8205 | 9952.0897 | 9373.8332 | 8966.424
P95 |  |  |  | 42967.7722 | 39184.176 | 33693.7325 | 26749.594 | 24067.5155 | 22497.8135 | 19812.5462 | 20167.4485 | 18208.9313 | 17802.4117 | 18887.9055 | 15872.768
FUELCONSUMED - Fuel Consumed
MEAN |  |  |  | 642090.3217 | 548685.6802 | 453042.6519 | 317559.088 | 272301.2302 | 230611.8229 | 224563.4054 | 234336.9838 | 214961.8423 | 218491.0437 | 215085.6786 | 207616.5688
P5 |  |  |  | 547240.5961 | 468703.0632 | 329322.1874 | 185040.0272 | 172762.513 | 138718.8941 | 146217.1656 | 157685.2292 | 141330.6079 | 162231.5194 | 152781.2247 | 146163.2738
P95 |  |  |  | 700640.6252 | 638873.6237 | 549389.4436 | 436029.0465 | 392333.6004 | 366770.6776 | 322916.6145 | 328724.4382 | 296799.1149 | 290202.3091 | 307850.1078 | 258745.9037
FUELCOST - Fuel Cost
MEAN |  |  |  | 931466.9798 | 858988.6761 | 756775.1672 | 582511.4592 | 514040.6423 | 456347.7484 | 449521.807 | 483034.6168 | 451862.8601 | 465452.1112 | 473582.8685 | 462350.0223
P5 |  |  |  | 541663.5521 | 533294.7508 | 415952.1763 | 234286.9384 | 249376.4336 | 190232.4446 | 227394.5644 | 241556.7578 | 223051.8112 | 272315.2528 | 248788.7362 | 246054.1681
P95 |  |  |  | 1350083.1656 | 1290854.8688 | 1127941.2313 | 992538.9206 | 995538.9487 | 975844.152 | 793104.165 | 860614.8711 | 762323.6333 | 761257.5868 | 907983.0554 | 688426.2562
NETPOS - Net Position (MWh)
MEAN |  |  |  | 75113.8628 | 64237.1723 | 53042.4265 | 37304.2222 | 31965.9969 | 27053.2062 | 26325.3468 | 27451.9213 | 25161.7118 | 25813.5662 | 25393.2598 | 24491.3048
P5 |  |  |  | 63985.0887 | 54841.845 | 38649.0149 | 21738.725 | 20281.89 | 16273.92 | 17141.52 | 18472.965 | 16543.44 | 19167.24 | 18037.925 | 17242.335
P95 |  |  |  | 81654.8546 | 74664.8519 | 64222.4157 | 51218.4979 | 46046.5714 | 43023.2814 | 37854.1967 | 38509.1804 | 34738.1464 | 34286.0567 | 36341.481 | 30521.6547
NETREVENUE - Net Revenue $
MEAN |  |  |  | 270558.4223 | 266221.339 | 247939.1089 | 253846.5238 | 213243.6982 | 165835.5012 | 170608.4221 | 173877.2584 | 173849.8814 | 178509.6815 | 182646.5106 | 170668.7172
P5 |  |  |  | -44201.7929 | 1569.2972 | 58482.9045 | 87376.1763 | 97726.7796 | 55595.9699 | 75920.0435 | 67398.8818 | 77975.0163 | 92960.6813 | 83933.7175 | 78980.0605
P95 |  |  |  | 578293.5717 | 578251.0667 | 427308.6514 | 446733.6791 | 429195.46 | 396243.5402 | 337692.9899 | 340840.1988 | 300320.687 | 308832.5414 | 360734.1883 | 284517.5897
STARTS - Number Starts
MEAN |  |  |  | 384.94 | 405.36 | 401.52 | 382.6 | 358.48 | 334.58 | 338.49 | 359.57 | 345.05 | 350.65 | 345.8 | 340.84
P5 |  |  |  | 355.5 | 363 | 362.5 | 309 | 279 | 245.5 | 260.5 | 283.5 | 258.5 | 290 | 274.5 | 270.5
P95 |  |  |  | 413.5 | 448.5 | 443 | 433 | 422 | 400.5 | 407.5 | 431 | 418.5 | 409.5 | 419.5 | 393.5
VOMCOSTS - VOM Costs
MEAN |  |  |  | 50326.2881 | 43681.2772 | 37129.6985 | 26485.9977 | 23015.5178 | 20019.3726 | 19744.0101 | 21137.9794 | 19626.1352 | 20650.8529 | 20822.4731 | 20327.783
P5 |  |  |  | 42870.0094 | 37292.4546 | 27054.3105 | 15434.4947 | 14602.9608 | 12042.7008 | 12856.14 | 14224.183 | 12903.8832 | 15333.792 | 14791.0985 | 14311.138
P95 |  |  |  | 54708.7526 | 50772.0993 | 44955.691 | 36365.1335 | 33153.5314 | 31837.2282 | 28390.6475 | 29652.0689 | 27095.7542 | 27428.8454 | 29800.0144 | 25332.9734
16369: New 2022JAN 18V50DF_NG_B #5
CAPACITYFACTOR - Net Generation Capacity Factor
MEAN |  |  |  | 0.53193 | 0.46066 | 0.37985 | 0.27239 | 0.2316 | 0.19656 | 0.19129 | 0.19779 | 0.18257 | 0.18349 | 0.184 | 0.17682
P5 |  |  |  | 0.46508 | 0.38322 | 0.27238 | 0.165 | 0.15327 | 0.11669 | 0.12197 | 0.13063 | 0.12107 | 0.13305 | 0.13041 | 0.1239
P95 |  |  |  | 0.58102 | 0.54391 | 0.46236 | 0.37422 | 0.33406 | 0.30993 | 0.27086 | 0.2829 | 0.25439 | 0.24443 | 0.2586 | 0.22154
CO2EMISSIONS - CO2 Emissions
MEAN |  |  |  | 38961.2239 | 33635.3175 | 27718.8655 | 19773.2718 | 16808.7017 | 14251.7537 | 13892.6606 | 14319.8067 | 13198.4891 | 13396.5228 | 13322.9715 | 12905.3495
P5 |  |  |  | 34321.8962 | 28000.3557 | 19868.1803 | 11877.5107 | 11069.0433 | 8539.5408 | 8897.2855 | 9478.608 | 8735.9168 | 9715.4482 | 9465.7765 | 9014.56
P95 |  |  |  | 42706.4135 | 39780.1555 | 33754.6035 | 27194.0355 | 24341.6868 | 22446.2977 | 19720.1037 | 20410.949 | 18271.6745 | 17836.0948 | 18759.657 | 16149.7947
FUELCONSUMED - Fuel Consumed
MEAN |  |  |  | 635285.9222 | 548304.807 | 451924.0237 | 322311.0625 | 274002.1456 | 232338.5932 | 226430.5701 | 233409.6013 | 215129.8818 | 218380.3052 | 217147.2092 | 210372.6014
P5 |  |  |  | 559658.7497 | 456439.8215 | 323917.4301 | 193607.3214 | 180438.4124 | 139215.3318 | 145012.8575 | 154498.9538 | 142391.6485 | 158373.9667 | 154279.7795 | 146947.9473
P95 |  |  |  | 696453.7328 | 648533.9193 | 550356.05 | 443273.0464 | 396800.4989 | 365930.4513 | 321410.565 | 332694.8495 | 297821.5878 | 290750.9748 | 305759.7146 | 263260.828
FUELCOST - Fuel Cost
MEAN |  |  |  | 920271.9991 | 862164.2713 | 757090.3704 | 589685.17 | 516595.5034 | 458802.3691 | 452691.6186 | 481882.6586 | 452430.7738 | 466254.3085 | 477648.1935 | 468372.5653
P5 |  |  |  | 546876.3897 | 522547.1754 | 394835.3238 | 244982.2954 | 259101.8852 | 189974.5809 | 222288.4481 | 236322.6927 | 225392.3344 | 265385.4661 | 249689.6683 | 247389.8221
P95 |  |  |  | 1320830.7791 | 1324415.4508 | 1149700.3184 | 988509.2244 | 1005889.5912 | 961313.2681 | 781083.8251 | 872856.2255 | 776335.1778 | 768618.8843 | 899865.3731 | 701685.0138
NETPOS - Net Position (MWh)
MEAN |  |  |  | 74314.2769 | 64265.1922 | 52967.191 | 37863.1707 | 32165.7664 | 27256.1471 | 26544.3456 | 27343.3313 | 25181.3938 | 25800.534 | 25636.7579 | 24816.4201
P5 |  |  |  | 65392.7787 | 53525.3108 | 38000.9159 | 22744.8519 | 21183.19 | 16332.16 | 17000.335 | 18099.69 | 16667.64 | 18711.48 | 18214.85 | 17334.9
P95 |  |  |  | 81185.5527 | 75832.4717 | 64415.957 | 52070.4283 | 46576.1061 | 42926.5778 | 37675.6617 | 38971.6808 | 34858.24 | 34350.66 | 36095.2967 | 31055.485
NETREVENUE - Net Revenue $
MEAN |  |  |  | 263517.196 | 282437.533 | 260473.8332 | 252560.5518 | 212836.139 | 165764.1804 | 170392.8936 | 174897.11 | 174208.5578 | 179410.4624 | 181344.4097 | 170342.3186
P5 |  |  |  | -35413.765 | 3936.777 | 64313.3866 | 84885.5459 | 96172.872 | 56919.0963 | 77611.935 | 72968.4742 | 78769.52 | 95294.335 | 83188.9813 | 78449.0706
P95 |  |  |  | 558046.6555 | 604710.1948 | 461908.2499 | 456085.6463 | 427402.1438 | 394408.4906 | 336112.1762 | 337609.819 | 298094.7333 | 306348.5342 | 361659.2705 | 293064.0049
STARTS - Number Starts
MEAN |  |  |  | 392.43 | 406.72 | 402.33 | 382.96 | 359.95 | 334.95 | 338.72 | 355.29 | 343.83 | 350.49 | 348.07 | 343.49
P5 |  |  |  | 354.5 | 369 | 359.5 | 315 | 284 | 239 | 263.5 | 274.5 | 254.5 | 285.5 | 267.5 | 275.5
P95 |  |  |  | 421.5 | 442 | 448.5 | 430 | 419 | 399.5 | 405 | 423.5 | 414 | 411 | 429 | 400
VOMCOSTS - VOM Costs
MEAN |  |  |  | 49790.5655 | 43700.3307 | 37077.0337 | 26882.8512 | 23159.3518 | 20169.5489 | 19908.2592 | 21054.3651 | 19641.4872 | 20640.4272 | 21022.1415 | 20597.6287
P5 |  |  |  | 43813.1618 | 36397.2113 | 26600.6411 | 16148.8449 | 15251.8968 | 12085.7984 | 12750.2512 | 13936.7613 | 13000.7592 | 14969.184 | 14936.177 | 14387.967
P95 |  |  |  | 54394.3203 | 51566.0807 | 45091.1699 | 36970.0041 | 33534.7964 | 31765.6676 | 28256.7462 | 30008.1942 | 27189.4272 | 27480.528 | 29598.1433 | 25776.0526
16369: New 2022JAN 18V50DF_NG_B #6
CAPACITYFACTOR - Net Generation Capacity Factor
MEAN |  |  |  | 0.53448 | 0.45797 | 0.38076 | 0.28034 | 0.23376 | 0.20077 | 0.19608 | 0.2016 | 0.18468 | 0.18659 | 0.18835 | 0.1806
P5 |  |  |  | 0.45455 | 0.37871 | 0.27559 | 0.16992 | 0.15275 | 0.1228 | 0.133 | 0.13754 | 0.12077 | 0.13224 | 0.13015 | 0.13028
P95 |  |  |  | 0.5878 | 0.54797 | 0.46304 | 0.3773 | 0.33545 | 0.31163 | 0.27702 | 0.28089 | 0.25274 | 0.25055 | 0.26402 | 0.22484
CO2EMISSIONS - CO2 Emissions
MEAN |  |  |  | 39110.8027 | 33394.0098 | 27815.9549 | 20376.5581 | 16958.6395 | 14555.7957 | 14241.0098 | 14609.6611 | 13357.1921 | 13627.1405 | 13628.8655 | 13179.1849
P5 |  |  |  | 33481.4655 | 27608.8205 | 20092.4267 | 12347.075 | 11103.1033 | 8896.3352 | 9688.3485 | 9947.76 | 8705.5385 | 9693.537 | 9382.5897 | 9478.416
P95 |  |  |  | 43062.3972 | 39870.165 | 33828.1945 | 27436.9915 | 24381.4372 | 22705.4567 | 20203.5355 | 20273.3013 | 18236.2477 | 18161.393 | 19018.734 | 16432.547
FUELCONSUMED - Fuel Consumed
MEAN |  |  |  | 637722.1858 | 544351.9798 | 453487.2179 | 332144.8368 | 276446.3965 | 237295.3269 | 232108.1638 | 238134.142 | 217716.7349 | 222139.6817 | 222132.87 | 214836.3874
P5 |  |  |  | 545907.8543 | 450062.0765 | 327572.0704 | 201261.4189 | 180993.8463 | 145032.5242 | 157906.0378 | 162146.0148 | 141896.4962 | 158016.7859 | 152923.9443 | 154509.3465
P95 |  |  |  | 702227.8224 | 649974.9755 | 551514.7638 | 447232.162 | 397448.0657 | 370156.3436 | 329289.319 | 330450.4391 | 297244.5878 | 296054.6616 | 309982.3048 | 267870.4694
FUELCOST - Fuel Cost
MEAN |  |  |  | 926521.7841 | 858840.3844 | 761889.8343 | 606202.5967 | 520849.8402 | 467202.0954 | 462828.9598 | 490675.0827 | 457600.511 | 473802.0142 | 487670.0172 | 477641.0946
P5 |  |  |  | 548668.249 | 510161.4894 | 395649.4451 | 252484.6963 | 261048.9679 | 197375.7147 | 242525.7284 | 246399.2401 | 226633.0304 | 265391.4594 | 250129.7425 | 263183.7876
P95 |  |  |  | 1343670.547 | 1322134.1156 | 1153473.4715 | 1007362.9239 | 1005930.5238 | 977217.9851 | 795826.2497 | 870680.1707 | 773028.6974 | 784372.4883 | 913914.7868 | 714693.056
NETPOS - Net Position (MWh)
MEAN |  |  |  | 74601.4276 | 63854.6702 | 53208.5976 | 39018.4008 | 32452.5611 | 27837.478 | 27209.9184 | 27896.7712 | 25483.9975 | 26244.6801 | 26225.4417 | 25343.0847
P5 |  |  |  | 63933.8057 | 52765.3801 | 38428.5221 | 23643.8494 | 21248.2241 | 17013.7117 | 18511.845 | 18995.55 | 16609.68 | 18669.28 | 18054.775 | 18226.89
P95 |  |  |  | 81936.3871 | 76095.9015 | 64674.3753 | 52538.0055 | 46652.2895 | 43419.3353 | 38601.235 | 38710.7788 | 34789.6742 | 34974.8 | 36594.8333 | 31598.035
NETREVENUE - Net Revenue $
MEAN |  |  |  | 269804.1985 | 294833.0098 | 274100.5561 | 249659.0967 | 212506.6919 | 163498.3793 | 167893.2874 | 173653.6311 | 173127.261 | 177134.0661 | 179648.1444 | 169094.4506
P5 |  |  |  | -24117.0385 | 13789.0883 | 51039.5404 | 77881.952 | 98775.4421 | 54879.0886 | 76346.3041 | 69981.3746 | 80259.9219 | 92396.8454 | 84124.3394 | 74562.45
P95 |  |  |  | 586312.5503 | 618072.5355 | 499944.6168 | 452886.7859 | 424381.5781 | 393588.8203 | 330707.9573 | 346366.4777 | 292541.0873 | 306736.6726 | 351669.3115 | 289026.5065
STARTS - Number Starts
MEAN |  |  |  | 393.2 | 410.74 | 405.38 | 387.83 | 359.12 | 337.92 | 342.49 | 358.77 | 344.23 | 352.01 | 351.07 | 345.96
P5 |  |  |  | 359 | 374.5 | 362.5 | 325.5 | 278.5 | 249 | 267.5 | 278.5 | 251.5 | 284.5 | 271 | 280
P95 |  |  |  | 421.5 | 450 | 452.5 | 430.5 | 426.5 | 401.5 | 409 | 428 | 416 | 412.5 | 425.5 | 398.5
VOMCOSTS - VOM Costs
MEAN |  |  |  | 49982.9565 | 43421.1758 | 37246.0183 | 27703.0646 | 23365.844 | 20599.7337 | 20407.4388 | 21480.5138 | 19877.518 | 20995.744 | 21504.8622 | 21034.7603
P5 |  |  |  | 42835.6498 | 35880.4585 | 26899.9655 | 16787.1331 | 15298.7214 | 12590.1467 | 13883.8838 | 14626.5735 | 12955.5504 | 14935.424 | 14804.9155 | 15128.3187
P95 |  |  |  | 54897.3794 | 51745.213 | 45272.0627 | 37301.9839 | 33589.6484 | 32130.3081 | 28950.9263 | 29807.2997 | 27135.9459 | 27979.84 | 30007.7633 | 26226.3691
16369: New 2022JAN DGGS Build-out 18V50DF_NG_A Cumulative #1
CAPACITYFACTOR - Net Generation Capacity Factor
MEAN |  |  |  | 0.47246 | 0.37817 | 0.26477 | 0.22163 | 0.18733 | 0.1519 | 0.1509 | 0.14857 | 0.14036 | 0.13659 | 0.13576 | 0.12945
P5 |  |  |  | 0.36325 | 0.27021 | 0.20347 | 0.12317 | 0.11928 | 0.080217 | 0.096442 | 0.09461 | 0.089866 | 0.093182 | 0.089274 | 0.082986
P95 |  |  |  | 0.58123 | 0.49354 | 0.30349 | 0.30894 | 0.27787 | 0.25722 | 0.22191 | 0.2196 | 0.20153 | 0.19152 | 0.20164 | 0.17331
CO2EMISSIONS - CO2 Emissions
MEAN |  |  |  | 107045.3248 | 85510.0114 | 60346.1773 | 49486.0783 | 41847.9453 | 33957.312 | 33847.594 | 33055.9402 | 31253.7583 | 30423.9113 | 30371.3703 | 28706.4921
P5 |  |  |  | 82355.4315 | 61211.9053 | 46147.4875 | 27536.1518 | 26629.0482 | 17811.893 | 21632.2972 | 21028.3427 | 19992.4535 | 20756.8377 | 20012.4427 | 18398.0037
P95 |  |  |  | 131528.7737 | 111674.0217 | 69073.6543 | 69104.507 | 62033.6375 | 57617.4518 | 49846.1482 | 48856.5837 | 44966.8218 | 42617.5812 | 44947.2645 | 38492.1995
FUELCONSUMED - Fuel Consumed
MEAN |  |  |  | 1718548.9197 | 1372105.3095 | 971447.1593 | 793887.6765 | 671410.5619 | 544715.6333 | 542974.5027 | 530292.7076 | 501418.6945 | 488016.8488 | 487213.5661 | 460453.7101
P5 |  |  |  | 1322322.4556 | 982235.1659 | 742104.8634 | 441741.4334 | 427204.7363 | 285711.2491 | 346999.304 | 337328.825 | 320728.7722 | 332927.9112 | 321021.79 | 295081.9611
P95 |  |  |  | 2111199.1449 | 1791887.1462 | 1111106.257 | 1108572.0202 | 995289.6596 | 924267.8511 | 799632.3254 | 783825.1979 | 721450.1045 | 683640.9771 | 721040.1207 | 617453.5882
FUELCOST - Fuel Cost
MEAN |  |  |  | 2571642.9062 | 2222635.3975 | 1589637.9867 | 1458581.1176 | 1269231.2892 | 1085388.5854 | 1086439.5265 | 1096614.2087 | 1054351.9232 | 1044109.7394 | 1074896.5345 | 1029188.6297
P5 |  |  |  | 1320849.3887 | 1170730.8491 | 899040.6104 | 563081.8668 | 597198.0051 | 395979.2827 | 534337.3328 | 506486.2228 | 509176.6492 | 550808.6385 | 523755.9559 | 500272.7733
P95 |  |  |  | 4218642.0216 | 3727417.6698 | 2087431.018 | 2506564.9414 | 2522182.4305 | 2483425.3445 | 1980686.5504 | 2064297.9032 | 1858753.3549 | 1778337.299 | 2141224.8403 | 1645179.4133
NETPOS - Net Position (MWh)
MEAN |  |  |  | 201202.2215 | 160791.2415 | 112454.8744 | 93376.9462 | 78915.3912 | 64008.4136 | 63757.3377 | 62212.0259 | 58786.2421 | 57170.2021 | 57036.59 | 53866.3815
P5 |  |  |  | 154734.3032 | 115091.0078 | 86405.7555 | 51967.52 | 50231.0318 | 33579.8664 | 40756.085 | 39581.5253 | 37612.89 | 39014.9884 | 37589.6527 | 34532.2941
P95 |  |  |  | 247394.4252 | 210012.525 | 128704.919 | 130410.967 | 116965.3356 | 108602.753 | 93890.1108 | 91924.4362 | 84568.5512 | 80069.1094 | 84408.6603 | 72215.2418
NETREVENUE - Net Revenue $
MEAN |  |  |  | 1265550.7384 | 1141928.9767 | 602674.9788 | 812702.9862 | 692383.7351 | 565576.9272 | 573871.7692 | 597132.6064 | 584180.5664 | 570655.0348 | 581476.0005 | 544100.7442
P5 |  |  |  | 235677.3497 | 310675.7358 | 151634.4648 | 306877.0989 | 345437.3684 | 226384.0366 | 285997.0393 | 274667.4501 | 285288.1304 | 320289.8686 | 304420.0478 | 273024.1437
P95 |  |  |  | 2564237.6639 | 2208813.8173 | 892028.3445 | 1431483.8356 | 1346874.8013 | 1285209.9718 | 1076587.3339 | 1114653.222 | 972738.5577 | 946582.6106 | 1104394.2127 | 892347.7663
STARTS - Number Starts
MEAN |  |  |  | 1234.97 | 1213.32 | 1201 | 1042.38 | 953.93 | 857.83 | 883 | 915.09 | 885.28 | 875.92 | 865.67 | 835.99
P5 |  |  |  | 1055 | 1099 | 1011.5 | 770.5 | 686 | 564 | 644.5 | 635 | 587.5 | 658.5 | 612.5 | 590.5
P95 |  |  |  | 1363 | 1318.5 | 1337.5 | 1215.5 | 1201.5 | 1131 | 1129.5 | 1210 | 1146.5 | 1109 | 1161.5 | 1036.5
VOMCOSTS - VOM Costs
MEAN |  |  |  | 134805.4884 | 109338.0442 | 77610.6477 | 77711.9182 | 67278.3156 | 55219.1986 | 56296.7776 | 56195.1016 | 54293.9203 | 53381.6095 | 54414.6094 | 52483.543
P5 |  |  |  | 103671.9832 | 78261.8853 | 59632.8677 | 43249.3868 | 42823.8289 | 28968.8997 | 35987.0147 | 35753.3419 | 34738.5915 | 36429.5176 | 35861.6507 | 33645.7934
P95 |  |  |  | 165754.2649 | 142808.517 | 88825.6038 | 108533.0674 | 99717.313 | 93690.1361 | 82903.5665 | 83033.834 | 78105.9993 | 74763.037 | 80528.3816 | 70361.3579
16369: New 2022JAN J920_A #1
CAPACITYFACTOR - Net Generation Capacity Factor
MEAN |  |  |  | 0.83327 | 0.82669 | 0.79573 | 0.60399 | 0.50523 | 0.45186 | 0.44138 | 0.43423 | 0.41062 | 0.41211 | 0.4018 | 0.38805
P5 |  |  |  | 0.81898 | 0.80897 | 0.77294 | 0.5726 | 0.46759 | 0.41807 | 0.40288 | 0.3996 | 0.38066 | 0.38315 | 0.36348 | 0.36016
P95 |  |  |  | 0.84917 | 0.84462 | 0.81398 | 0.63505 | 0.54457 | 0.51175 | 0.48352 | 0.48157 | 0.4515 | 0.45426 | 0.46312 | 0.41461
CO2EMISSIONS - CO2 Emissions
MEAN |  |  |  | 30713.7166 | 30472.4649 | 29472.5748 | 21983.2354 | 18366.5061 | 16412.1003 | 16065.0638 | 15737.0503 | 14881.3237 | 15077.022 | 14578.6481 | 14179.848
P5 |  |  |  | 29984.339 | 29633.9762 | 28643.4062 | 20857.3982 | 16989.007 | 15130.1792 | 14633.6928 | 14465.002 | 13752.9535 | 13960.1295 | 13170.2607 | 13164.074
P95 |  |  |  | 31353.702 | 31140.5787 | 30238.576 | 23048.3852 | 19882.3613 | 18679.2 | 17502.691 | 17479.7895 | 16254.4057 | 16555.3112 | 16784.105 | 15215.2327
FUELCONSUMED - Fuel Consumed
MEAN |  |  |  | 520068.6809 | 515970.0114 | 499036.3763 | 372198.2826 | 310898.1766 | 277839.2104 | 271956.5392 | 266437.0106 | 251941.1688 | 255284.3692 | 246801.7134 | 240072.0052
P5 |  |  |  | 507713.9787 | 501772.7531 | 484995.514 | 353137.6847 | 287582.2126 | 256137.2269 | 247725.1733 | 244899.2469 | 232838.0885 | 236372.4984 | 222965.3463 | 222873.9282
P95 |  |  |  | 530906.8166 | 527282.2361 | 512003.6716 | 390232.5251 | 336557.8138 | 316219.5194 | 296293.7373 | 295943.5962 | 275187.8748 | 280316.5061 | 284076.7611 | 257602.9861
FUELCOST - Fuel Cost
MEAN |  |  |  | 731093.0672 | 771236.1961 | 787696.7468 | 636153.7092 | 554845.5859 | 517611.0379 | 517600.4892 | 527873.8634 | 510575.395 | 528891.8488 | 525743.4823 | 520083.7176
P5 |  |  |  | 495871.082 | 558065.7139 | 578994.86 | 434257.9683 | 399910.1163 | 355513.4442 | 382816.589 | 377928.1952 | 365483.6331 | 397138.0598 | 363086.0517 | 377043.3238
P95 |  |  |  | 1002446.5719 | 1027973.5523 | 969716.5675 | 833934.4648 | 817042.6022 | 822106.1338 | 720363.2122 | 770302.6086 | 696523.1152 | 744084.2189 | 824616.8333 | 693252.2803
NETPOS - Net Position (MWh)
MEAN |  |  |  | 63226.6433 | 62625.9458 | 60412.4339 | 45660.134 | 38110.1273 | 34034.2124 | 33289.6487 | 32590.144 | 30794.1579 | 31491.8079 | 30423.9212 | 29572.1548
P5 |  |  |  | 61794.4509 | 60932.938 | 58737.0342 | 43324.5595 | 35251.0901 | 31378.7533 | 30326.548 | 29959.2486 | 28462.0567 | 29162.6804 | 27486.7043 | 27456.8718
P95 |  |  |  | 64546.4811 | 64020.5111 | 62022.6079 | 47871.3045 | 41240.2981 | 38721.8848 | 36255.8406 | 36186.4861 | 33630.6688 | 34569.2583 | 35001.3751 | 31720.6287
NETREVENUE - Net Revenue $
MEAN |  |  |  | 66967.7084 | -30737.1938 | -114425.1267 | 64578.901 | 64450.6576 | 37182.3432 | 41690.2745 | 45992.213 | 49175.7854 | 51896.9951 | 57147.4815 | 52263.2341
P5 |  |  |  | -185999.3711 | -229953.1542 | -279549.2505 | -92068.8259 | -43436.2984 | -67668.9581 | -43386.3826 | -46850.4798 | -37925.2913 | -25208.3409 | -21921.2509 | -25281.4227
P95 |  |  |  | 338822.6452 | 211978.9 | 45937.7629 | 227208.5963 | 232623.5293 | 218049.6275 | 165730.39 | 164822.582 | 145060.0687 | 148775.6737 | 179196.9639 | 142602.4469
STARTS - Number Starts
MEAN |  |  |  | 176.3 | 176.09 | 207.21 | 435.97 | 449.98 | 438.7 | 445.08 | 452.17 | 451.97 | 454.67 | 449.93 | 452.23
P5 |  |  |  | 138 | 143 | 153 | 390 | 413.5 | 389 | 414 | 416.5 | 422 | 423.5 | 415.5 | 425.5
P95 |  |  |  | 233 | 217.5 | 263 | 488 | 481 | 470.5 | 475 | 486.5 | 487.5 | 486.5 | 478.5 | 478
VOMCOSTS - VOM Costs
MEAN |  |  |  | 33510.1209 | 33818.0107 | 33226.8387 | 25569.675 | 21722.7726 | 19739.8432 | 19640.8927 | 19554.0864 | 19092.3779 | 19839.839 | 19471.3096 | 19221.9006
P5 |  |  |  | 32751.059 | 32903.7865 | 32305.3688 | 24261.7533 | 20093.1213 | 18199.6769 | 17892.6633 | 17975.5492 | 17646.4751 | 18372.4887 | 17591.4908 | 17846.9667
P95 |  |  |  | 34209.635 | 34571.076 | 34112.4343 | 26807.9305 | 23506.9699 | 22458.6932 | 21390.9459 | 21711.8917 | 20851.0146 | 21778.6327 | 22400.8801 | 20618.4087
16369: New 2022JAN J920_A #2
CAPACITYFACTOR - Net Generation Capacity Factor
MEAN |  |  |  | 0.83273 | 0.82476 | 0.79977 | 0.60351 | 0.50357 | 0.45809 | 0.44502 | 0.4297 | 0.41026 | 0.41137 | 0.40054 | 0.38671
P5 |  |  |  | 0.8141 | 0.8064 | 0.78092 | 0.57307 | 0.46379 | 0.42106 | 0.40593 | 0.3926 | 0.37625 | 0.37902 | 0.3594 | 0.3575
P95 |  |  |  | 0.84783 | 0.83923 | 0.81589 | 0.63226 | 0.54623 | 0.51392 | 0.48778 | 0.48374 | 0.45549 | 0.45303 | 0.46276 | 0.41991
CO2EMISSIONS - CO2 Emissions
MEAN |  |  |  | 30686.942 | 30391.581 | 29609.71 | 21958.5311 | 18299.2936 | 16643.7502 | 16212.5457 | 15574.6262 | 14882.5405 | 15051.0461 | 14526.4234 | 14131.4631
P5 |  |  |  | 30009.7568 | 29669.6997 | 28834.9252 | 20767.1255 | 16974.6967 | 15318.3435 | 14695.9302 | 14263.4672 | 13661.5127 | 13811.851 | 12990.6917 | 13023.5695
P95 |  |  |  | 31343.161 | 30946.454 | 30468.413 | 22992.9757 | 20054.513 | 18697.4225 | 17802.9717 | 17519.884 | 16472.8193 | 16687.4423 | 16758.7235 | 15390.1722
FUELCONSUMED - Fuel Consumed
MEAN |  |  |  | 519615.4602 | 514601.4922 | 501359.9596 | 371779.7728 | 309760.4458 | 281760.7807 | 274453.2471 | 263687.1299 | 251961.696 | 254844.4336 | 245918.9335 | 239252.7284
P5 |  |  |  | 508151.8292 | 502375.5124 | 488237.9259 | 351607.5463 | 287337.6577 | 259323.4826 | 248779.4467 | 241488.317 | 231289.9225 | 233861.7239 | 219921.6531 | 220494.7153
P95 |  |  |  | 530728.1279 | 523991.5952 | 515896.5304 | 389294.0113 | 339472.8957 | 316528.9226 | 301377.3078 | 296622.6472 | 278886.0308 | 282554.0943 | 283651.1397 | 260564.1718
FUELCOST - Fuel Cost
MEAN |  |  |  | 730493.3226 | 769137.3916 | 791768.0776 | 635398.811 | 552712.9466 | 524429.1887 | 522824.7758 | 522970.5006 | 511140.7274 | 528537.4065 | 524159.4146 | 518644.8008
P5 |  |  |  | 495744.9067 | 563165.9371 | 584086.1596 | 432055.6511 | 397054.6007 | 362773.0378 | 385314.3241 | 371883.88 | 358738.7226 | 390881.0021 | 354101.244 | 374284.9485
P95 |  |  |  | 1006973.5805 | 1019725.2771 | 983385.7334 | 831894.3264 | 817806.2853 | 821871.2407 | 729080.0449 | 772379.1829 | 693122.317 | 746287.2627 | 826790.9118 | 686129.1573
NETPOS - Net Position (MWh)
MEAN |  |  |  | 63171.2441 | 62451.6771 | 60680.8136 | 45609.302 | 37970.6558 | 34515.0328 | 33595.4295 | 32253.7776 | 30797.3258 | 31437.6393 | 30315.4531 | 29471.6001
P5 |  |  |  | 61726.6139 | 60974.837 | 59125.5279 | 43134.9863 | 35216.0028 | 31767.7847 | 30455.335 | 29541.9748 | 28273.7055 | 28853.1239 | 27110.5544 | 27162.8017
P95 |  |  |  | 64568.1838 | 63634.0302 | 62406.2896 | 47750.8572 | 41603.6272 | 38752.8585 | 36879.5019 | 36269.7341 | 34080.6051 | 34843.9657 | 34949.5462 | 32090.169
NETREVENUE - Net Revenue $
MEAN |  |  |  | 67497.0238 | -35940.7268 | -119598.5728 | 64756.9912 | 63501.6748 | 32999.0068 | 39343.0796 | 48063.9126 | 50919.0888 | 53657.3233 | 57244.1347 | 53659.5962
P5 |  |  |  | -186337.1136 | -229825.2076 | -282807.4069 | -90678.6845 | -44821.6943 | -67729.6724 | -45465.9827 | -40146.5393 | -35412.7865 | -19575.8405 | -19026.7081 | -26690.128
P95 |  |  |  | 345601.3968 | 201091.1931 | 44492.9029 | 228542.3531 | 231207.274 | 211601.9586 | 165710.9054 | 166622.7648 | 149367.5142 | 151361.9862 | 179606.7934 | 143224.6934
STARTS - Number Starts
MEAN |  |  |  | 179.32 | 178.65 | 198.4 | 435.72 | 453.55 | 435.28 | 442.3 | 456.34 | 452.24 | 452.77 | 452.68 | 453.88
P5 |  |  |  | 139.5 | 141.5 | 151.5 | 393.5 | 418 | 393.5 | 414 | 417 | 420.5 | 414.5 | 422 | 427.5
P95 |  |  |  | 256.5 | 220.5 | 244.5 | 485.5 | 491.5 | 467 | 477.5 | 491 | 483 | 483.5 | 482 | 482.5
VOMCOSTS - VOM Costs
MEAN |  |  |  | 33480.7594 | 33723.9056 | 33374.4475 | 25541.2091 | 21643.2738 | 20018.719 | 19821.3034 | 19352.2666 | 19094.342 | 19805.7127 | 19401.89 | 19156.5401
P5 |  |  |  | 32715.1053 | 32926.412 | 32519.0404 | 24155.5923 | 20073.1216 | 18425.3151 | 17968.6476 | 17725.1849 | 17529.6974 | 18177.468 | 17350.7548 | 17655.8211
P95 |  |  |  | 34221.1374 | 34362.3763 | 34323.4593 | 26740.48 | 23714.0675 | 22476.6579 | 21758.9061 | 21761.8404 | 21129.9752 | 21951.6984 | 22367.7096 | 20858.6098
16369: New 2022JAN J920_A #3
CAPACITYFACTOR - Net Generation Capacity Factor
MEAN |  |  |  | 0.83348 | 0.82762 | 0.80188 | 0.6035 | 0.50356 | 0.45778 | 0.44802 | 0.43522 | 0.4068 | 0.40871 | 0.39759 | 0.3843
P5 |  |  |  | 0.81802 | 0.81206 | 0.78375 | 0.57177 | 0.45879 | 0.41821 | 0.40861 | 0.39724 | 0.37308 | 0.3731 | 0.35154 | 0.35259
P95 |  |  |  | 0.8478 | 0.84543 | 0.81993 | 0.63243 | 0.54646 | 0.51953 | 0.4908 | 0.48776 | 0.45212 | 0.45624 | 0.46014 | 0.41427
CO2EMISSIONS - CO2 Emissions
MEAN |  |  |  | 30776.2827 | 30481.8015 | 29680.9186 | 21946.6694 | 18315.3242 | 16651.356 | 16299.2827 | 15764.2257 | 14749.8714 | 14960.6488 | 14416.9419 | 14024.4611
P5 |  |  |  | 30048.9355 | 29729.6132 | 28950.9585 | 20794.4225 | 16670.6433 | 15279.4445 | 14951.134 | 14408.6048 | 13558.8468 | 13576.9873 | 12741.9657 | 12888.252
P95 |  |  |  | 31397.9247 | 31176.8897 | 30426.6015 | 23007.1887 | 19908.9105 | 18941.674 | 17870.2187 | 17576.0125 | 16511.8077 | 16658.2448 | 16664.7242 | 15098.8855
FUELCONSUMED - Fuel Consumed
MEAN |  |  |  | 521128.0502 | 516128.6557 | 502565.788 | 371578.7428 | 310031.8825 | 281889.667 | 275921.3703 | 266897.1901 | 249715.5969 | 253314.0152 | 244065.4903 | 237441.0816
P5 |  |  |  | 508814.9057 | 503388.4056 | 490206.795 | 352069.748 | 282190.2489 | 258665.249 | 253098.5317 | 243945.5664 | 229550.7652 | 229885.1861 | 215717.7974 | 218204.8999
P95 |  |  |  | 531649.8127 | 527898.5666 | 515197.9183 | 389535.6613 | 337007.272 | 320663.8222 | 302515.2528 | 297571.4331 | 279546.4431 | 282057.8247 | 282064.2503 | 255632.3026
FUELCOST - Fuel Cost
MEAN |  |  |  | 733111.854 | 771606.6701 | 793278.44 | 635287.0306 | 553972.9704 | 524830.6466 | 525202.885 | 529419.8748 | 506818.0006 | 525521.1092 | 520999.9926 | 515211.4542
P5 |  |  |  | 495664.9961 | 560865.7628 | 584163.1454 | 436956.5571 | 394320.8748 | 358560.6222 | 386175.3137 | 370510.0732 | 355353.5184 | 386628.4566 | 345240.8617 | 368473.0722
P95 |  |  |  | 1010921.4404 | 1035241.8766 | 985728.9684 | 832665.8314 | 816595.889 | 831159.5786 | 731341.2897 | 779730.9321 | 701817.005 | 740109.9772 | 821997.5385 | 685913.21
NETPOS - Net Position (MWh)
MEAN |  |  |  | 63357.3621 | 62641.809 | 60822.3816 | 45584.804 | 38003.8485 | 34530.6822 | 33775.0428 | 32646.6803 | 30522.6329 | 31248.9781 | 30087.0796 | 29248.5014
P5 |  |  |  | 61840.6942 | 61076.7645 | 59376.9204 | 43194.7437 | 34594.9911 | 31689.0415 | 30984.3203 | 29842.933 | 28061.583 | 28361.9956 | 26595.0119 | 26882.0855
P95 |  |  |  | 64696.587 | 64052.008 | 62325.7403 | 47775.934 | 41299.2097 | 39259.9664 | 37018.3473 | 36390.0935 | 34159.8743 | 34786.6171 | 34755.7871 | 31482.1538
NETREVENUE - Net Revenue $
MEAN |  |  |  | 66736.8613 | -33072.8805 | -121848.9534 | 64839.0257 | 63817.2417 | 33153.2367 | 37227.097 | 45533.1299 | 52153.6335 | 54858.6013 | 59762.3255 | 55632.5218
P5 |  |  |  | -186145.5787 | -228588.0218 | -294785.235 | -90312.8916 | -40684.5608 | -70576.9109 | -42480.3356 | -38032.0571 | -33055.3418 | -14715.1996 | -15630.3268 | -21052.5252
P95 |  |  |  | 341554.118 | 207865.892 | 40344.4856 | 227308.868 | 226581.4274 | 209081.491 | 164735.1285 | 167668.4903 | 142878.3338 | 147632.1005 | 173543.9656 | 139869.5223
STARTS - Number Starts
MEAN |  |  |  | 177.64 | 173.84 | 195.11 | 436.7 | 451.2 | 436.37 | 443.95 | 453.42 | 452.49 | 454.56 | 450.97 | 452.95
P5 |  |  |  | 143.5 | 139 | 147 | 393.5 | 413 | 401 | 417.5 | 415.5 | 419 | 420.5 | 420.5 | 423.5
P95 |  |  |  | 236 | 213 | 240.5 | 487.5 | 483 | 470 | 478 | 486 | 482 | 480 | 484 | 482.5
VOMCOSTS - VOM Costs
MEAN |  |  |  | 33579.4019 | 33826.5768 | 33452.3099 | 25527.4902 | 21662.1936 | 20027.7957 | 19927.2753 | 19588.0082 | 18924.0324 | 19686.8562 | 19255.731 | 19011.5259
P5 |  |  |  | 32775.5679 | 32981.4528 | 32657.3062 | 24189.0565 | 19719.1449 | 18379.6441 | 18280.749 | 17905.7598 | 17398.1815 | 17868.0572 | 17020.8076 | 17473.3556
P95 |  |  |  | 34289.1911 | 34588.0843 | 34279.1572 | 26754.523 | 23540.5495 | 22770.7805 | 21840.8249 | 21834.0561 | 21179.1221 | 21915.5687 | 22243.7037 | 20463.3999
16369: New 2023JAN 18V50DF_NG_B #1
CAPACITYFACTOR - Net Generation Capacity Factor
MEAN |  |  |  |  | 0.45782 | 0.37969 | 0.28925 | 0.23618 | 0.20136 | 0.19757 | 0.20364 | 0.18815 | 0.19168 | 0.19069 | 0.1832
P5 |  |  |  |  | 0.37296 | 0.28098 | 0.1875 | 0.15203 | 0.11872 | 0.12731 | 0.13377 | 0.12498 | 0.13892 | 0.13465 | 0.13383
P95 |  |  |  |  | 0.54058 | 0.47004 | 0.37727 | 0.33817 | 0.31653 | 0.27954 | 0.28511 | 0.25267 | 0.25276 | 0.26397 | 0.22692
CO2EMISSIONS - CO2 Emissions
MEAN |  |  |  |  | 33373.8967 | 27713.2004 | 21004.2014 | 17155.048 | 14589.6598 | 14359.4574 | 14737.0652 | 13616.9489 | 14000.105 | 13798.3804 | 13353.673
P5 |  |  |  |  | 27272.1922 | 20387.7173 | 13646.3658 | 11038.574 | 8648.297 | 9253.6985 | 9587.208 | 9083.0967 | 10149.291 | 9754.741 | 9740.976
P95 |  |  |  |  | 39859.7705 | 34329.9192 | 27514.1195 | 24495.15 | 22952.5085 | 20321.4568 | 20653.356 | 18284.0302 | 18521.5282 | 19224.903 | 16392.2265
FUELCONSUMED - Fuel Consumed
MEAN |  |  |  |  | 544019.5002 | 451802.452 | 342375.6335 | 279648.0116 | 237847.3912 | 234038.7004 | 240210.8381 | 221950.5303 | 228219.5154 | 224895.8194 | 217680.8196
P5 |  |  |  |  | 444554.0875 | 332397.5055 | 222439.9341 | 179941.7278 | 140988.3238 | 150821.8729 | 156269.1068 | 148050.5317 | 165446.1466 | 158989.523 | 158789.3838
P95 |  |  |  |  | 649775.6713 | 559668.7692 | 448491.7889 | 399302.7443 | 374183.052 | 331211.2334 | 336646.3843 | 298022.3662 | 301926.0336 | 313341.9863 | 267213.5858
FUELCOST - Fuel Cost
MEAN |  |  |  |  | 858719.8499 | 760174.5999 | 621336.693 | 526979.818 | 470200.6077 | 467031.3547 | 495019.324 | 465859.1318 | 485811.4611 | 494035.3928 | 484053.6031
P5 |  |  |  |  | 512360.2183 | 406655.0688 | 273964.5632 | 260452.4716 | 193698.7529 | 234084.2267 | 241305.8549 | 235312.0279 | 272836.2001 | 257458.8091 | 267637.3896
P95 |  |  |  |  | 1310090.0993 | 1171083.2339 | 1010310.0095 | 1001227.504 | 995035.9212 | 808517.6775 | 883878.3399 | 764138.1037 | 792945.8817 | 925105.5533 | 706899.6356
NETPOS - Net Position (MWh)
MEAN |  |  |  |  | 63827.7529 | 53038.8406 | 40220.2479 | 32828.6055 | 27902.2309 | 27436.1154 | 28140.0436 | 25979.9128 | 26962.9129 | 26551.4134 | 25678.465
P5 |  |  |  |  | 52170.4864 | 38966.3339 | 26131.2531 | 21124.88 | 16540.16 | 17681.345 | 18307.065 | 17330.04 | 19547.04 | 18770.9 | 18731.79
P95 |  |  |  |  | 76125.8392 | 65707.8477 | 52680.39 | 46868.3238 | 43894.1851 | 38825.8219 | 39433.56 | 34883.36 | 35666.8473 | 36991.6373 | 31520.3173
NETREVENUE - Net Revenue $
MEAN |  |  |  |  | 296774.471 | 281987.8725 | 244155.3925 | 211575.0031 | 163997.9232 | 168076.6129 | 173355.7376 | 172060.0997 | 175330.7875 | 178610.3671 | 167365.3428
P5 |  |  |  |  | 26947.9852 | 60824.4887 | 69253.0818 | 97393.4909 | 54123.8517 | 77557.493 | 67190.5206 | 77028.4346 | 90254.5827 | 80507.2741 | 74517.1503
P95 |  |  |  |  | 629438.3816 | 522937.5531 | 442548.2667 | 419118.8127 | 395368.4085 | 328972.3943 | 345826.1741 | 296710.4533 | 313636.6379 | 355834.2856 | 285725.1234
STARTS - Number Starts
MEAN |  |  |  |  | 409.13 | 406.63 | 392.22 | 361.49 | 334.48 | 341.84 | 358.76 | 347.01 | 355.8 | 350.48 | 344.48
P5 |  |  |  |  | 371 | 369 | 338 | 275.5 | 246 | 265 | 272 | 264.5 | 290.5 | 272 | 275
P95 |  |  |  |  | 452.5 | 451.5 | 435.5 | 429 | 399 | 412.5 | 421 | 419.5 | 413.5 | 426.5 | 396
VOMCOSTS - VOM Costs
MEAN |  |  |  |  | 43402.872 | 37127.1884 | 28556.376 | 23636.596 | 20647.6509 | 20577.0866 | 21667.8336 | 20264.332 | 21570.3303 | 21772.159 | 21313.1259
P5 |  |  |  |  | 35475.9307 | 27276.4337 | 18553.1897 | 15209.9136 | 12239.7184 | 13261.0088 | 14096.44 | 13517.4312 | 15637.632 | 15392.138 | 15547.3857
P95 |  |  |  |  | 51765.5707 | 45995.4934 | 37403.0769 | 33745.1932 | 32481.697 | 29119.3664 | 30363.8412 | 27209.0208 | 28533.4778 | 30333.1426 | 26161.8633
16369: New 2023JAN 18V50DF_NG_B #2
CAPACITYFACTOR - Net Generation Capacity Factor
MEAN |  |  |  |  | 0.4569 | 0.3825 | 0.29575 | 0.23927 | 0.20403 | 0.19978 | 0.2052 | 0.19005 | 0.19357 | 0.19324 | 0.18594
P5 |  |  |  |  | 0.37273 | 0.27657 | 0.19575 | 0.16114 | 0.12081 | 0.13129 | 0.13628 | 0.13093 | 0.1393 | 0.13295 | 0.13284
P95 |  |  |  |  | 0.5466 | 0.4744 | 0.38475 | 0.34057 | 0.31849 | 0.28348 | 0.29138 | 0.26086 | 0.2557 | 0.26731 | 0.23075
CO2EMISSIONS - CO2 Emissions
MEAN |  |  |  |  | 33313.6869 | 27891.7468 | 21481.8314 | 17357.5339 | 14787.1242 | 14508.5378 | 14870.5134 | 13750.6499 | 14144.0959 | 13978.1067 | 13554.0949
P5 |  |  |  |  | 27164.2217 | 20128.5628 | 14226.9358 | 11721.9557 | 8776.1702 | 9501.449 | 9904.32 | 9447.6357 | 10215.0248 | 9614.637 | 9688.464
P95 |  |  |  |  | 39996.0502 | 34490.4865 | 27887.9245 | 24633.0962 | 22938.4825 | 20393.4423 | 21041.7285 | 18775.5798 | 18596.3377 | 19332.996 | 16750.3072
FUELCONSUMED - Fuel Consumed
MEAN |  |  |  |  | 543034.7666 | 454713.2689 | 350161.2129 | 282948.7885 | 241066.4948 | 236468.6139 | 242385.9863 | 224129.8379 | 230566.7664 | 227825.1418 | 220947.9184
P5 |  |  |  |  | 442795.2962 | 328150.3762 | 231903.6504 | 191081.6534 | 143072.4552 | 154859.8469 | 161437.9536 | 153992.3591 | 166517.689 | 156706.011 | 157933.3764
P95 |  |  |  |  | 651986.8143 | 562281.9614 | 454583.0806 | 401551.9128 | 373955.0734 | 332384.9608 | 342975.7262 | 306034.3851 | 303145.0465 | 315103.3351 | 273050.7824
FUELCOST - Fuel Cost
MEAN |  |  |  |  | 858063.2544 | 765326.113 | 633455.6092 | 532350.5045 | 476066.9564 | 472553.993 | 500149.4926 | 470526.1388 | 490831.5195 | 500194.7336 | 491345.2329
P5 |  |  |  |  | 505257.8622 | 401376.5343 | 281520.3925 | 268400.8788 | 195914.915 | 237013.235 | 244138.2965 | 242646.2449 | 284062.8956 | 252954.0256 | 267670.1304
P95 |  |  |  |  | 1337589.5947 | 1174883.2697 | 1021294.9522 | 1009208.3613 | 992467.1624 | 819993.8634 | 903654.2856 | 784764.3658 | 800863.0906 | 932028.8547 | 718485.6446
NETPOS - Net Position (MWh)
MEAN |  |  |  |  | 63720.1102 | 53380.9207 | 41134.701 | 33216.0413 | 28279.915 | 27720.7997 | 28394.9176 | 26234.8967 | 27240.2133 | 26897.3004 | 26063.8744
P5 |  |  |  |  | 51965.3413 | 38522.5284 | 27244.0671 | 22432.69 | 16784.2107 | 18154.73 | 18912.6 | 18025.56 | 19673.64 | 18501.3 | 18630.81
P95 |  |  |  |  | 76411.931 | 66025.5768 | 53400.2497 | 47132.0556 | 43865.4824 | 38962.9993 | 40178.0251 | 35820.5957 | 35813.553 | 37200.225 | 32207.905
NETREVENUE - Net Revenue $
MEAN |  |  |  |  | 299164.4975 | 280828.6319 | 240765.0505 | 210533.3815 | 162700.8647 | 166849.5814 | 172226.536 | 170837.6814 | 174698.1304 | 177083.7916 | 166381.0565
P5 |  |  |  |  | 26916.2019 | 56438.3996 | 63166.3185 | 95874.0194 | 54217.7304 | 76422.597 | 66884.935 | 75983.4516 | 90035.1333 | 83316.7914 | 72944.7845
P95 |  |  |  |  | 619972.7143 | 511361.1703 | 448782.9035 | 422910.3849 | 392278.6212 | 333018.0706 | 342250.5368 | 296542.7887 | 310388.8161 | 351568.3707 | 278536.2231
STARTS - Number Starts
MEAN |  |  |  |  | 408.36 | 403.35 | 395.68 | 361.56 | 336.56 | 342.5 | 359.71 | 347.52 | 356.27 | 351.66 | 347.17
P5 |  |  |  |  | 374 | 364 | 345 | 291 | 249 | 263.5 | 275 | 266 | 294.5 | 277.5 | 275.5
P95 |  |  |  |  | 447.5 | 444 | 430 | 426.5 | 396 | 413.5 | 428 | 417 | 409.5 | 422 | 400
VOMCOSTS - VOM Costs
MEAN |  |  |  |  | 43329.6749 | 37366.6445 | 29205.6377 | 23915.5497 | 20927.1371 | 20790.5997 | 21864.0865 | 20463.2195 | 21792.1706 | 22055.7863 | 21633.0158
P5 |  |  |  |  | 35336.4321 | 26965.7699 | 19343.2876 | 16151.5368 | 12420.3159 | 13616.0475 | 14562.702 | 14059.9368 | 15738.912 | 15171.066 | 15463.5723
P95 |  |  |  |  | 51960.1131 | 46217.9037 | 37914.1773 | 33935.08 | 32460.457 | 29222.2495 | 30937.0794 | 27940.0646 | 28650.8424 | 30504.1845 | 26732.5612
16369: New 2023JAN 18V50DF_NG_B #3
CAPACITYFACTOR - Net Generation Capacity Factor
MEAN |  |  |  |  | 0.45507 | 0.38157 | 0.30937 | 0.24993 | 0.21593 | 0.21399 | 0.21713 | 0.19387 | 0.19822 | 0.19737 | 0.18923
P5 |  |  |  |  | 0.36823 | 0.27873 | 0.21311 | 0.16794 | 0.13841 | 0.14716 | 0.1485 | 0.13331 | 0.14627 | 0.13885 | 0.13693
P95 |  |  |  |  | 0.53921 | 0.46992 | 0.39227 | 0.34649 | 0.31835 | 0.2917 | 0.29462 | 0.26058 | 0.2572 | 0.26911 | 0.23459
CO2EMISSIONS - CO2 Emissions
MEAN |  |  |  |  | 33201.1773 | 27830.2363 | 22453.8578 | 18137.5581 | 15646.2441 | 15532.8152 | 15728.3206 | 14028.9458 | 14476.7647 | 14279.6469 | 13809.0364
P5 |  |  |  |  | 26918.8027 | 20469.2592 | 15433.1518 | 12269.1955 | 10099.141 | 10644.5785 | 10738.368 | 9699.3412 | 10697.0722 | 10034.949 | 10012.288
P95 |  |  |  |  | 39316.8837 | 34095.0333 | 28461.4592 | 25015.4973 | 23090.376 | 21254.136 | 21305.0052 | 18870.2283 | 18745.9175 | 19500.036 | 17259.2775
FUELCONSUMED - Fuel Consumed
MEAN |  |  |  |  | 541210.9913 | 453707.7136 | 366005.7419 | 295664.2928 | 255072.3376 | 253162.8989 | 256368.1703 | 228666.0316 | 235989.6565 | 232739.8749 | 225103.7617
P5 |  |  |  |  | 438774.3361 | 333708.703 | 251565.92 | 200002.0582 | 164640.7022 | 173491.2008 | 175032.7286 | 158095.0494 | 174375.6666 | 163556.547 | 163212.089
P95 |  |  |  |  | 640970.2243 | 555832.1899 | 463933.6127 | 407784.5799 | 376430.7015 | 346413.8064 | 347268.7238 | 307577.4464 | 305582.6835 | 317826.4929 | 281346.8527
FUELCOST - Fuel Cost
MEAN |  |  |  |  | 853351.5175 | 763761.1857 | 659224.1886 | 554458.4805 | 501301.8807 | 503012.6417 | 527048.0296 | 479833.5582 | 501821.1516 | 510419.9712 | 500186.2877
P5 |  |  |  |  | 498666.0818 | 412357.6104 | 307521.6135 | 286150.1985 | 225320.1643 | 268770.575 | 273454.5926 | 236572.1491 | 293954.2957 | 265113.378 | 279454.5241
P95 |  |  |  |  | 1297040.9449 | 1163002.8913 | 1043372.2825 | 1028523.6834 | 1004732.2394 | 830395.594 | 913786.2078 | 792699.1479 | 795426.8853 | 935536.7005 | 738038.8805
NETPOS - Net Position (MWh)
MEAN |  |  |  |  | 63478.0777 | 53270.9889 | 42995.6025 | 34708.2278 | 29922.7807 | 29677.7989 | 30032.6323 | 26765.6916 | 27880.9623 | 27477.543 | 26554.2083
P5 |  |  |  |  | 51543.584 | 39103.2257 | 29552.0872 | 23479.7265 | 19313.6892 | 20338.945 | 20505.24 | 18505.8 | 20602.04 | 19310.1 | 19253.52
P95 |  |  |  |  | 74938.8409 | 65282.3003 | 54494.8556 | 47866.2749 | 44157.6015 | 40606.7329 | 40676.2358 | 36001.02 | 36101.75 | 37520.085 | 33188.615
NETREVENUE - Net Revenue $
MEAN |  |  |  |  | 293723.3649 | 284076.9072 | 231799.3697 | 203829.5251 | 155444.2024 | 158501.461 | 164758.0213 | 169218.5335 | 171216.1594 | 174652.9223 | 163823.1053
P5 |  |  |  |  | 35719.9854 | 60267.65 | 49411.916 | 85863.5227 | 39196.1136 | 66551.7971 | 57049.3316 | 73539.7556 | 85265.1024 | 79206.2367 | 70767.2738
P95 |  |  |  |  | 569481.7982 | 519355.177 | 439593.2616 | 423622.6231 | 391825.0729 | 320604.2351 | 329171.7426 | 294497.6058 | 307982.2471 | 353315.1699 | 284879.5189
STARTS - Number Starts
MEAN |  |  |  |  | 408.37 | 403.13 | 402.15 | 368.14 | 344.12 | 352.69 | 366.32 | 348.91 | 359.33 | 358.04 | 352.39
P5 |  |  |  |  | 374 | 364 | 358.5 | 302 | 273.5 | 287 | 289 | 275.5 | 296 | 286 | 286
P95 |  |  |  |  | 445 | 442 | 440.5 | 428 | 400.5 | 408 | 431 | 415 | 410 | 426.5 | 403
VOMCOSTS - VOM Costs
MEAN |  |  |  |  | 43165.0929 | 37289.6922 | 30526.8778 | 24989.924 | 22142.8577 | 22258.3492 | 23125.1269 | 20877.2394 | 22304.7698 | 22531.5852 | 22039.9929
P5 |  |  |  |  | 35049.6371 | 27372.258 | 20981.9819 | 16905.4031 | 14292.13 | 15254.2087 | 15789.0348 | 14434.524 | 16481.632 | 15834.282 | 15980.4216
P95 |  |  |  |  | 50958.4118 | 45697.6102 | 38691.3475 | 34463.7179 | 32676.6251 | 30455.0497 | 31320.7016 | 28080.7956 | 28881.4 | 30766.4697 | 27546.5504
16369: New 2023JAN 18V50DF_NG_B #4
CAPACITYFACTOR - Net Generation Capacity Factor
MEAN |  |  |  |  | 0.45613 | 0.3824 | 0.31337 | 0.25747 | 0.21968 | 0.21944 | 0.22454 | 0.19601 | 0.20037 | 0.20065 | 0.19211
P5 |  |  |  |  | 0.37106 | 0.27706 | 0.21454 | 0.18128 | 0.13809 | 0.15171 | 0.15772 | 0.13711 | 0.15019 | 0.14209 | 0.1432
P95 |  |  |  |  | 0.53444 | 0.47511 | 0.3946 | 0.34963 | 0.32128 | 0.29808 | 0.2981 | 0.26556 | 0.26185 | 0.27178 | 0.23427
CO2EMISSIONS - CO2 Emissions
MEAN |  |  |  |  | 33271.3281 | 27916.559 | 22749.9363 | 18671.7354 | 15934.2734 | 15938.3289 | 16264.21 | 14178.0986 | 14629.711 | 14510.6359 | 14005.5431
P5 |  |  |  |  | 27126.0017 | 20380.3815 | 15650.9227 | 13111.449 | 9984.792 | 11031.417 | 11411.688 | 9966.4017 | 10942.4783 | 10275.7527 | 10428.008
P95 |  |  |  |  | 39062.5245 | 34724.7577 | 28604.4622 | 25176.3923 | 23410.4562 | 21599.868 | 21597.0288 | 19147.8755 | 19065.8217 | 19608.4695 | 17179.1552
FUELCONSUMED - Fuel Consumed
MEAN |  |  |  |  | 542367.4458 | 455112.8951 | 370832.1896 | 304372.1075 | 259767.9744 | 259772.1223 | 265103.0028 | 231097.2106 | 238482.8901 | 236504.6336 | 228307.113
P5 |  |  |  |  | 442158.2964 | 332261.8235 | 255114.8294 | 213732.4429 | 162776.5287 | 179796.1077 | 186007.6772 | 162448.1733 | 178376.0915 | 167481.3332 | 169988.8148
P95 |  |  |  |  | 636875.473 | 566099.8233 | 466263.7692 | 410407.1749 | 381650.4305 | 352048.4564 | 352027.2624 | 312103.8227 | 310797.5232 | 319594.9094 | 280041.51
FUELCOST - Fuel Cost
MEAN |  |  |  |  | 853665.6998 | 766486.4208 | 667085.3556 | 568398.6599 | 509861.5511 | 515173.7314 | 542339.6643 | 485002.3123 | 507058.7264 | 517739.0989 | 506881.4207
P5 |  |  |  |  | 512012.5249 | 407317.2167 | 312845.8035 | 307615.6277 | 228714.3251 | 276014.1734 | 288511.7863 | 243285.7101 | 303490.3552 | 276742.1939 | 290563.6807
P95 |  |  |  |  | 1310476.7152 | 1182487.4453 | 1056835.1703 | 1022265.703 | 1018132.2032 | 852961.4302 | 927702.1669 | 809136.47 | 822547.8241 | 943525.3817 | 743259.4528
NETPOS - Net Position (MWh)
MEAN |  |  |  |  | 63581.845 | 53441.0589 | 43561.7286 | 35730.3836 | 30473.3341 | 30452.7251 | 31055.9319 | 27050.1071 | 28175.4622 | 27921.9961 | 26931.8381
P5 |  |  |  |  | 51926.9483 | 38993.9555 | 29969.0903 | 25091.1521 | 19095.5955 | 21078.09 | 21790.965 | 19014.95 | 21074.68 | 19773.475 | 20052.945
P95 |  |  |  |  | 74342.4645 | 66487.8628 | 54770.2353 | 48170.781 | 44764.3447 | 41266.9513 | 41237.4077 | 36528.2261 | 36717.87 | 37725.99 | 33032.575
NETREVENUE - Net Revenue $
MEAN |  |  |  |  | 283423.2841 | 286837.436 | 229104.796 | 198163.6 | 153406.1139 | 154840.4658 | 160471.8632 | 168078.1935 | 170450.2153 | 172218.8147 | 162361.3874
P5 |  |  |  |  | 31673.7268 | 59520.936 | 43783.123 | 77660.3855 | 39243.8215 | 65386.0709 | 49098.2649 | 71656.1482 | 83206.7575 | 71764.7062 | 67901.5489
P95 |  |  |  |  | 588351.855 | 527501.012 | 436402.0938 | 417518.6323 | 391839.3418 | 324113.3357 | 335761.2458 | 291764.2904 | 310327.6778 | 351006.434 | 287059.4657
STARTS - Number Starts
MEAN |  |  |  |  | 407.97 | 399.98 | 405.47 | 376.45 | 347.33 | 356.27 | 370.88 | 351.22 | 361.36 | 359.75 | 353
P5 |  |  |  |  | 367.5 | 357.5 | 360 | 312.5 | 269 | 287.5 | 300.5 | 283 | 301 | 298.5 | 291.5
P95 |  |  |  |  | 449.5 | 442 | 445 | 430 | 402 | 417.5 | 430 | 422.5 | 413.5 | 427 | 395
VOMCOSTS - VOM Costs
MEAN |  |  |  |  | 43235.6546 | 37408.7412 | 30928.8273 | 25725.8762 | 22550.2672 | 22839.5439 | 23913.0676 | 21099.0835 | 22540.3698 | 22896.0368 | 22353.4256
P5 |  |  |  |  | 35310.3249 | 27295.7688 | 21278.0541 | 18065.6295 | 14130.7407 | 15808.5675 | 16779.0431 | 14831.661 | 16859.744 | 16214.2495 | 16643.9444
P95 |  |  |  |  | 50552.8758 | 46541.5039 | 38886.867 | 34682.9623 | 33125.615 | 30950.2134 | 31752.8039 | 28492.0164 | 29374.296 | 30935.3118 | 27417.0373
16369: New 2023JAN 18V50DF_NG_B #5
CAPACITYFACTOR - Net Generation Capacity Factor
MEAN |  |  |  |  | 0.45595 | 0.38508 | 0.30223 | 0.24441 | 0.209 | 0.20564 | 0.21069 | 0.19252 | 0.19606 | 0.19528 | 0.1876
P5 |  |  |  |  | 0.36937 | 0.28161 | 0.2105 | 0.16632 | 0.12845 | 0.13709 | 0.14153 | 0.1294 | 0.14275 | 0.13671 | 0.13468
P95 |  |  |  |  | 0.54271 | 0.4748 | 0.38665 | 0.34242 | 0.31865 | 0.28418 | 0.29133 | 0.25845 | 0.25503 | 0.26794 | 0.23258
CO2EMISSIONS - CO2 Emissions
MEAN |  |  |  |  | 33243.3488 | 28087.0206 | 21947.9772 | 17733.3253 | 15161.9612 | 14939.2537 | 15255.3296 | 13918.1616 | 14315.3522 | 14127.3009 | 13683.059
P5 |  |  |  |  | 26917.103 | 20595.357 | 15220.2043 | 12045.4548 | 9296.4842 | 9910.02 | 10271.7617 | 9364.1415 | 10416.57 | 9899.2232 | 9771.608
P95 |  |  |  |  | 39669.3122 | 34738.0312 | 28123.4932 | 24712.5655 | 23100.4935 | 20678.7625 | 21087.6585 | 18770.7922 | 18685.4005 | 19397.647 | 16975.5045
FUELCONSUMED - Fuel Consumed
MEAN |  |  |  |  | 541889.3144 | 457896.5432 | 357759.5178 | 289074.7652 | 247177.3556 | 243488.6353 | 248658.4779 | 226860.3432 | 233358.3959 | 230256.7725 | 223050.2274
P5 |  |  |  |  | 438754.8144 | 335762.6539 | 248094.1192 | 196354.9953 | 151555.3562 | 161518.962 | 167427.2106 | 152631.5757 | 169803.065 | 161344.3948 | 159288.7215
P95 |  |  |  |  | 646692.5563 | 566319.0543 | 458424.2437 | 402847.3035 | 376596.8588 | 337036.1045 | 343724.3152 | 305958.3626 | 304596.9909 | 316158.1542 | 276721.614
FUELCOST - Fuel Cost
MEAN |  |  |  |  | 856027.3365 | 770794.5612 | 645917.0141 | 543403.7951 | 487666.9575 | 485778.6514 | 512796.3034 | 476078.2165 | 496321.4192 | 505064.2008 | 495674.4574
P5 |  |  |  |  | 504859.5724 | 410424.0369 | 303041.0877 | 278668.0974 | 210685.1943 | 251260.2087 | 258290.9803 | 241741.7634 | 289426.9269 | 261715.6696 | 267814.6881
P95 |  |  |  |  | 1305698.2104 | 1183378.2468 | 1032176.1851 | 1014753 | 1000492.8081 | 825501.2101 | 912614.893 | 784623.8332 | 790612.4278 | 928521.7603 | 730276.6329
NETPOS - Net Position (MWh)
MEAN |  |  |  |  | 63582.8883 | 53755.9352 | 42027.2164 | 33934.9307 | 28996.5709 | 28543.795 | 29129.4889 | 26554.198 | 27570.0955 | 27184.4574 | 26311.8631
P5 |  |  |  |  | 51522.2205 | 39415.5175 | 29146.0977 | 23051.2073 | 17779.84 | 18935.4 | 19613.8941 | 17866.0574 | 20061.7988 | 19048.925 | 18790.695
P95 |  |  |  |  | 75698.2832 | 66503.1941 | 53848.0338 | 47284.3552 | 44173.85 | 39507.0323 | 40265.3718 | 35807.1903 | 35984.5054 | 37321.88 | 32641.35
NETREVENUE - Net Revenue $
MEAN |  |  |  |  | 299730.1477 | 280331.5286 | 236552.2197 | 207882.5144 | 160026.058 | 164003.3363 | 169036.9525 | 170186.7611 | 173360.1115 | 175301.9435 | 164965.1656
P5 |  |  |  |  | 30071.3384 | 70323.2057 | 56043.6957 | 90327.7566 | 50803.7735 | 71529.9483 | 65344.6897 | 74769.3723 | 90247.9781 | 78468.5799 | 72098.2247
P95 |  |  |  |  | 624427.664 | 515513.2144 | 444312.698 | 421578.1574 | 392201.8718 | 332310.7882 | 336878.8185 | 293819.69 | 304417.4367 | 351425.999 | 283570.5406
STARTS - Number Starts
MEAN |  |  |  |  | 406.67 | 401.72 | 397.4 | 365.38 | 339.11 | 345.66 | 362.89 | 347.98 | 358 | 355.15 | 348.72
P5 |  |  |  |  | 365.5 | 367.5 | 350 | 298 | 264 | 275.5 | 286.5 | 270 | 290 | 281 | 281.5
P95 |  |  |  |  | 441.5 | 443 | 437.5 | 420 | 400.5 | 410 | 431.5 | 416 | 415 | 428 | 401.5
VOMCOSTS - VOM Costs
MEAN |  |  |  |  | 43236.364 | 37629.1546 | 29839.3237 | 24433.1501 | 21457.4624 | 21407.8462 | 22429.7064 | 20712.2745 | 22056.0764 | 22291.2551 | 21838.8463
P5 |  |  |  |  | 35035.1099 | 27590.8623 | 20693.7294 | 16596.8693 | 13157.0816 | 14201.55 | 15102.6984 | 13935.5248 | 16049.439 | 15620.1185 | 15596.2769
P95 |  |  |  |  | 51474.8326 | 46552.2359 | 38232.104 | 34044.7358 | 32688.649 | 29630.2742 | 31004.3363 | 27929.6084 | 28787.6043 | 30603.9416 | 27092.3205
16369: New 2023JAN 18V50DF_NG_B #6
CAPACITYFACTOR - Net Generation Capacity Factor
MEAN |  |  |  |  | 0.45483 | 0.38051 | 0.31496 | 0.26228 | 0.22504 | 0.22398 | 0.23133 | 0.20559 | 0.2123 | 0.21194 | 0.20628
P5 |  |  |  |  | 0.36925 | 0.28256 | 0.21398 | 0.18863 | 0.14521 | 0.15404 | 0.16894 | 0.14689 | 0.16604 | 0.15667 | 0.15416
P95 |  |  |  |  | 0.53432 | 0.46554 | 0.39999 | 0.35617 | 0.32689 | 0.30269 | 0.29876 | 0.265 | 0.26783 | 0.28038 | 0.25042
CO2EMISSIONS - CO2 Emissions
MEAN |  |  |  |  | 33236.4919 | 27729.3262 | 22886.1941 | 19020.6995 | 16311.3508 | 16266.4258 | 16756.8164 | 14863.4122 | 15503.8446 | 15329.0766 | 15055.3501
P5 |  |  |  |  | 26806.6525 | 20477.9127 | 15575.2923 | 13654.2447 | 10501.176 | 11231.356 | 12288.8662 | 10645.4068 | 12029.2763 | 11396.5847 | 11259.448
P95 |  |  |  |  | 39269.0945 | 33828.774 | 29131.513 | 25808.1083 | 23554.925 | 22041.079 | 21536.865 | 19021.4425 | 19493.9342 | 20334.9257 | 18183.2805
FUELCONSUMED - Fuel Consumed
MEAN |  |  |  |  | 541805.4174 | 452061.2707 | 373053.2402 | 310060.684 | 265915.4982 | 265119.6897 | 273132.4052 | 242267.5631 | 252732.464 | 249844.2365 | 245420.2002
P5 |  |  |  |  | 436948.343 | 333857.4398 | 253881.6929 | 222580.3846 | 171194.9234 | 183054.8236 | 200305.6575 | 173515.5061 | 196092.2592 | 185749.4292 | 183542.2662
P95 |  |  |  |  | 640216.3948 | 551494.6139 | 474858.8099 | 420707.0505 | 384006.9652 | 359239.3451 | 351046.9072 | 310043.5566 | 317777.0579 | 331434.8843 | 296409.7855
FUELCOST - Fuel Cost
MEAN |  |  |  |  | 852060.2914 | 760221.5649 | 671997.0641 | 578447.5828 | 520850.062 | 525443.8179 | 557712.4497 | 506016.4973 | 535174.6126 | 545810.9371 | 542751.6137
P5 |  |  |  |  | 501016.3941 | 404158.3208 | 314011.7464 | 320948.9239 | 237133.9782 | 285473.0924 | 309698.7106 | 259392.6669 | 329579.4763 | 300518.2313 | 314298.3757
P95 |  |  |  |  | 1305525.9125 | 1152682.2268 | 1059895.7632 | 1049279.6695 | 1020404.8481 | 872358.3277 | 927749.2997 | 795883.8608 | 833475.1278 | 976693.9529 | 784309.7528
NETPOS - Net Position (MWh)
MEAN |  |  |  |  | 63502.1548 | 53081.0363 | 43822.4807 | 36397.8121 | 31194.0847 | 31079.4338 | 31996.4272 | 28357.5093 | 29858.7711 | 29496.7332 | 28950.6914
P5 |  |  |  |  | 51329.6082 | 39165.9765 | 29824.8053 | 26130.5102 | 20083.79 | 21460.12 | 23465.9037 | 20310.84 | 23167.8 | 21930.275 | 21651.795
P95 |  |  |  |  | 74816.76 | 64764.3415 | 55770.2016 | 49378.14 | 45038.29 | 42110.4142 | 41121.81 | 36286.05 | 37540.42 | 39124.685 | 34963.89
NETREVENUE - Net Revenue $
MEAN |  |  |  |  | 279511.2406 | 286533.0157 | 227711.8548 | 195256.7948 | 147575.9382 | 151018.882 | 155348.4127 | 161964.8785 | 163216.9783 | 165249.8469 | 153359.2514
P5 |  |  |  |  | 24305.1931 | 70380.9563 | 51511.2081 | 76266.7028 | 34607.676 | 57319.2849 | 44615.3295 | 62527.3773 | 75097.6271 | 66821.1307 | 56116.6667
P95 |  |  |  |  | 578659.6246 | 523377.1515 | 436657.9828 | 410941.3004 | 385851.055 | 315005.5495 | 328816.382 | 283874.5972 | 294086.3524 | 343623.24 | 278591.7921
STARTS - Number Starts
MEAN |  |  |  |  | 410.3 | 402.02 | 408.08 | 380.29 | 355.61 | 362.52 | 379.05 | 357.26 | 367.89 | 367.12 | 363.74
P5 |  |  |  |  | 374.5 | 361.5 | 356.5 | 316.5 | 284 | 296.5 | 316.5 | 294.5 | 317.5 | 300.5 | 310.5
P95 |  |  |  |  | 448.5 | 439.5 | 446 | 432.5 | 408.5 | 422.5 | 432.5 | 417.5 | 419 | 426.5 | 402.5
VOMCOSTS - VOM Costs
MEAN |  |  |  |  | 43181.4653 | 37156.7254 | 31113.9613 | 26206.4247 | 23083.6227 | 23309.5753 | 24637.249 | 22118.8573 | 23887.0169 | 24187.3212 | 24029.0739
P5 |  |  |  |  | 34904.1336 | 27416.1835 | 21175.6118 | 18813.9673 | 14862.0046 | 16095.09 | 18068.7459 | 15842.4552 | 18534.24 | 17982.8255 | 17970.9899
P95 |  |  |  |  | 50875.3968 | 45335.039 | 39596.8431 | 35552.2608 | 33328.3346 | 31582.8107 | 31663.7937 | 28303.119 | 30032.336 | 32082.2417 | 29020.0287
16369: New 2023JAN 18V50DF_NG_B #7
CAPACITYFACTOR - Net Generation Capacity Factor
MEAN |  |  |  |  | 0.45342 | 0.37712 | 0.31322 | 0.26387 | 0.22925 | 0.22564 | 0.23306 | 0.21152 | 0.22063 | 0.21849 | 0.21291
P5 |  |  |  |  | 0.36542 | 0.27219 | 0.20578 | 0.18427 | 0.15168 | 0.16116 | 0.17402 | 0.15249 | 0.17422 | 0.16092 | 0.16536
P95 |  |  |  |  | 0.52914 | 0.46627 | 0.39717 | 0.3538 | 0.33064 | 0.30332 | 0.30356 | 0.27033 | 0.27602 | 0.2801 | 0.25148
CO2EMISSIONS - CO2 Emissions
MEAN |  |  |  |  | 33059.8951 | 27500.5264 | 22761.1387 | 19143 | 16617.908 | 16394.0588 | 16886.9133 | 15297.5801 | 16097.6233 | 15822.0641 | 15537.5301
P5 |  |  |  |  | 26333.796 | 19868.8177 | 14879.0233 | 13328.5353 | 10979.2125 | 11709.7368 | 12545.472 | 11096.7408 | 12682.2315 | 11663.658 | 12069.008
P95 |  |  |  |  | 38666.4662 | 34058.6102 | 28897.2595 | 25713.0153 | 23860.1135 | 22048.6923 | 21956.2098 | 19597.2608 | 20202.7897 | 20344.682 | 18268.4457
FUELCONSUMED - Fuel Consumed
MEAN |  |  |  |  | 538930.8762 | 448330.4176 | 371014.8956 | 312054.3373 | 270913.113 | 267200.0023 | 275252.9615 | 249344.3519 | 262411.7519 | 257879.355 | 253280.3179
P5 |  |  |  |  | 429250.4495 | 323929.7399 | 242532.5534 | 217270.5923 | 178987.8249 | 190852.1978 | 204488.0746 | 180872.0543 | 206736.247 | 190102.374 | 196739.0479
P95 |  |  |  |  | 630408.1489 | 555242.9296 | 471037.8802 | 419157.5306 | 388980.9579 | 359363.1164 | 357881.3662 | 319429.7934 | 329332.3647 | 331594.8346 | 297797.9306
FUELCOST - Fuel Cost
MEAN |  |  |  |  | 846958.2114 | 754853.0046 | 669950.4091 | 582041.6292 | 530029.357 | 528549.1997 | 562206.9221 | 519413.437 | 554522.0332 | 561756.9819 | 558896.3282
P5 |  |  |  |  | 496961.4389 | 393726.0249 | 308475.6034 | 313630.7448 | 251116.356 | 297287.1899 | 320865.4328 | 270302.8538 | 350219.3981 | 311369.7647 | 328285.978
P95 |  |  |  |  | 1293484.4728 | 1154784.5015 | 1071520.8036 | 1045364.3139 | 1036586.9361 | 868611.4031 | 947105.3581 | 818385.5402 | 869975.4991 | 966471.0895 | 776818.7491
NETPOS - Net Position (MWh)
MEAN |  |  |  |  | 63153.5656 | 52645.0735 | 43582.8525 | 36631.7928 | 31780.3594 | 31323.2094 | 32244.8251 | 29185.8644 | 31002.4594 | 30445.2279 | 29877.8904
P5 |  |  |  |  | 50395.419 | 37998.8828 | 28492.4966 | 25506.4905 | 20997.1118 | 22373.3904 | 23955.96 | 21171.96 | 24425.36 | 22444.2 | 23208.57
P95 |  |  |  |  | 73638.1511 | 65199.5204 | 55326.0344 | 49194.6 | 45625.48 | 42124.753 | 41924.6874 | 37383.5784 | 38906.2879 | 39141.1 | 35128.055
NETREVENUE - Net Revenue $
MEAN |  |  |  |  | 271608.1514 | 289226.9223 | 228030.0861 | 193172.2662 | 143703.9512 | 148760.8028 | 152689.3042 | 156874.6119 | 157064.9964 | 160926.1183 | 148699.5175
P5 |  |  |  |  | 24601.292 | 69694.409 | 51406.9177 | 74282.7171 | 31323.1624 | 53970.1179 | 40741.9517 | 57531.7358 | 69355.1653 | 59253.607 | 54556.1178
P95 |  |  |  |  | 558514.2729 | 522271.8765 | 437905.5085 | 411933.9473 | 371581.5167 | 310008.2376 | 332995.0694 | 282855.6489 | 295481.284 | 346544.1743 | 272228.3412
STARTS - Number Starts
MEAN |  |  |  |  | 411.42 | 403.21 | 410.37 | 383.23 | 357.87 | 365.8 | 380.41 | 361.85 | 376.41 | 372.52 | 368.66
P5 |  |  |  |  | 376.5 | 365 | 361.5 | 316 | 281 | 302 | 322 | 297 | 324 | 305.5 | 319.5
P95 |  |  |  |  | 448 | 444 | 447 | 435.5 | 414.5 | 426.5 | 439.5 | 420.5 | 428 | 426.5 | 408
VOMCOSTS - VOM Costs
MEAN |  |  |  |  | 42944.4246 | 36851.5515 | 30943.8253 | 26374.8908 | 23517.466 | 23492.407 | 24828.5153 | 22764.9742 | 24801.9675 | 24965.0868 | 24798.649
P5 |  |  |  |  | 34268.8849 | 26599.2179 | 20229.6726 | 18364.6732 | 15537.8627 | 16780.0428 | 18446.0892 | 16514.1288 | 19540.288 | 18404.244 | 19263.1131
P95 |  |  |  |  | 50073.9427 | 45639.6643 | 39281.4844 | 35420.112 | 33762.8552 | 31593.5647 | 32282.0093 | 29159.1912 | 31125.0303 | 32095.702 | 29156.2856
16369: New 2023JAN 18V50DF_NG_B #8
CAPACITYFACTOR - Net Generation Capacity Factor
MEAN |  |  |  |  | 0.4567 | 0.37515 | 0.31066 | 0.26623 | 0.23283 | 0.22969 | 0.23599 | 0.2166 | 0.22611 | 0.22309 | 0.21671
P5 |  |  |  |  | 0.37251 | 0.26417 | 0.21006 | 0.19295 | 0.14925 | 0.16225 | 0.16973 | 0.1587 | 0.17892 | 0.16376 | 0.16771
P95 |  |  |  |  | 0.53521 | 0.46339 | 0.39748 | 0.3579 | 0.33221 | 0.30597 | 0.30389 | 0.27365 | 0.27634 | 0.28422 | 0.25395
CO2EMISSIONS - CO2 Emissions
MEAN |  |  |  |  | 33367.5553 | 27363.3167 | 22575.3383 | 19309.8645 | 16886.3583 | 16678.2071 | 17088.5706 | 15674.7602 | 16517.1058 | 16150.7534 | 15783.632
P5 |  |  |  |  | 27151.7075 | 19268.7307 | 15250.4783 | 13959.4665 | 10869.855 | 11783.3615 | 12231.8605 | 11491.658 | 13052.7002 | 11856.301 | 12257.176
P95 |  |  |  |  | 39462.391 | 33788.639 | 28863.9762 | 25940.4637 | 24004.8172 | 22120.9022 | 22147.081 | 19912.6463 | 20247.909 | 20579.7745 | 18353.9445
FUELCONSUMED - Fuel Consumed
MEAN |  |  |  |  | 543962.7739 | 446091.6539 | 367986.2927 | 314774.5917 | 275289.5154 | 271831.176 | 278539.9697 | 255492.1314 | 269249.8565 | 263236.514 | 257292.1284
P5 |  |  |  |  | 442596.7236 | 314125.4856 | 248587.0941 | 227556.0783 | 177205.1455 | 192051.7131 | 199376.3314 | 187309.0339 | 212775.5044 | 193242.203 | 199806.408
P95 |  |  |  |  | 643411.6328 | 550845.4644 | 470493.4015 | 422863.1476 | 391340.545 | 360540.4339 | 360993.6732 | 324569.481 | 330068.5736 | 335425.2867 | 299191.8098
FUELCOST - Fuel Cost
MEAN |  |  |  |  | 854070.1165 | 751117.3808 | 664403.7878 | 586582.9715 | 537309.0259 | 537070.4926 | 568894.7876 | 531629.9765 | 568602.1273 | 573402.458 | 567749.638
P5 |  |  |  |  | 509477.7005 | 390705.235 | 310293.4779 | 322629.519 | 249247.1559 | 302995.0472 | 311603.2498 | 290511.39 | 359660.302 | 321848.8787 | 338939.7824
P95 |  |  |  |  | 1281850.9584 | 1146268.2129 | 1052742.0821 | 1049241.9368 | 1037889.8405 | 864151.8029 | 947264.6799 | 834373.6398 | 887338.9521 | 988110.8003 | 787723.5554
NETPOS - Net Position (MWh)
MEAN |  |  |  |  | 63698.5481 | 52387.1698 | 43226.7984 | 36950.735 | 32293.7706 | 31866.1528 | 32629.7297 | 29905.6642 | 31810.3307 | 31077.8329 | 30350.9536
P5 |  |  |  |  | 51926.2181 | 36898.1268 | 29203.1837 | 26713.8826 | 20788.6884 | 22514.855 | 23356.9467 | 21925.44 | 25138.47 | 22814.9 | 23570.415
P95 |  |  |  |  | 75078.5086 | 64677.1094 | 55265.9779 | 49634.3062 | 45900.7652 | 42263.2415 | 42286.5941 | 37987.5542 | 38991.7278 | 39596.63 | 35292.075
NETREVENUE - Net Revenue $
MEAN |  |  |  |  | 257507.6249 | 292031.6514 | 228012.6921 | 191118.1304 | 142529.0351 | 146030.601 | 151654.3395 | 153064.9265 | 152950.2808 | 157186.1874 | 144495.0486
P5 |  |  |  |  | 21453.7204 | 76103.1327 | 51166.8078 | 68308.4306 | 29741.8518 | 53100.7655 | 37464.9438 | 51361.5091 | 61347.8936 | 58139.0583 | 44429.7282
P95 |  |  |  |  | 532348.713 | 524736.3106 | 432265.7344 | 410780.7008 | 381433.2301 | 317134.5731 | 332644.5682 | 283296.7267 | 293547.4563 | 344817.6828 | 267581.5269
STARTS - Number Starts
MEAN |  |  |  |  | 411.06 | 402.8 | 410.97 | 386.52 | 360.78 | 368.34 | 383.03 | 366.24 | 381.66 | 375.46 | 371
P5 |  |  |  |  | 372 | 353.5 | 352 | 323 | 289.5 | 305.5 | 317 | 304 | 332 | 310.5 | 320
P95 |  |  |  |  | 445 | 443.5 | 453 | 441.5 | 412 | 422 | 438 | 421.5 | 422 | 431 | 410
VOMCOSTS - VOM Costs
MEAN |  |  |  |  | 43315.0127 | 36671.0189 | 30691.0269 | 26604.5292 | 23897.3902 | 23899.6146 | 25124.8919 | 23326.4181 | 25448.2645 | 25483.8229 | 25191.2915
P5 |  |  |  |  | 35309.8283 | 25828.6887 | 20734.2604 | 19233.9955 | 15383.6294 | 16886.1413 | 17984.8489 | 17101.8432 | 20110.776 | 18708.218 | 19563.4444
P95 |  |  |  |  | 51053.3859 | 45273.9766 | 39238.8443 | 35736.7004 | 33966.5662 | 31697.4311 | 32560.6775 | 29630.2922 | 31193.3823 | 32469.2366 | 29292.4222
16369: New 2023JAN LM6000_GAS_A #1
CAPACITYFACTOR - Net Generation Capacity Factor
MEAN |  |  |  |  | 0.46387 | 0.36505 | 0.28829 | 0.23304 | 0.18856 | 0.18008 | 0.17431 | 0.16266 | 0.13567 | 0.13538 | 0.12773
P5 |  |  |  |  | 0.43378 | 0.33673 | 0.25231 | 0.19984 | 0.1553 | 0.15237 | 0.14634 | 0.13777 | 0.10741 | 0.10323 | 0.098108
P95 |  |  |  |  | 0.49887 | 0.39949 | 0.32636 | 0.26706 | 0.24079 | 0.2184 | 0.21358 | 0.19904 | 0.17716 | 0.18529 | 0.16306
CO2EMISSIONS - CO2 Emissions
MEAN |  |  |  |  | 92550.8543 | 72957.7879 | 57369.9583 | 46337.9574 | 37444.1689 | 35811.8411 | 34528.4492 | 32158.1079 | 26798.9099 | 26511.5745 | 25190.04
P5 |  |  |  |  | 86595.915 | 67435.5712 | 50119.387 | 39680.9075 | 30687.058 | 30309.195 | 28978.04 | 27129.485 | 21304.465 | 20286.4875 | 19457.6305
P95 |  |  |  |  | 99411.41 | 79719.111 | 65124.5562 | 52868.6275 | 47894.864 | 43384.4408 | 42223.468 | 39106.303 | 35000.1925 | 36164.9025 | 32246.4093
FUELCONSUMED - Fuel Consumed
MEAN |  |  |  |  | 1568656.5152 | 1236569.0321 | 972364.7614 | 785372.8388 | 634633.6962 | 606976.9837 | 585222.9563 | 545045.9432 | 454217.3876 | 449347.7202 | 426945.7111
P5 |  |  |  |  | 1467726.3055 | 1142972.568 | 849474.6585 | 672543.823 | 520108.781 | 513712.314 | 491149.0272 | 459816.0995 | 361091.4944 | 343838.0059 | 329787.1657
P95 |  |  |  |  | 1684937.9974 | 1351167.5712 | 1103797.6219 | 896059.871 | 811760.4278 | 735325.4169 | 715645.8902 | 662810.5071 | 593221.7408 | 612963.0848 | 546544.0363
FUELCOST - Fuel Cost
MEAN |  |  |  |  | 2425865.4389 | 2016011.906 | 1658280.6655 | 1393510.4038 | 1171075.9707 | 1142875.3277 | 1140534.5392 | 1083016.6705 | 954611.1625 | 972195.119 | 938316.0359
P5 |  |  |  |  | 1668336.7474 | 1397325.9025 | 1283244.6359 | 1087370.7197 | 897621.4816 | 875567.7399 | 872776.1037 | 826959.251 | 606617.2588 | 595268.4843 | 551434.1639
P95 |  |  |  |  | 3431072.9081 | 2749458.8262 | 2316710.4814 | 2234138.008 | 2170359.3705 | 1726862.795 | 1803064.3034 | 1633681.8016 | 1537861.0785 | 1806682.698 | 1447674.4815
NETPOS - Net Position (MWh)
MEAN |  |  |  |  | 164340.5354 | 129329.2027 | 101552.2431 | 81894.8368 | 66073.1227 | 63101.88 | 60745.584 | 56487.2985 | 47000.9714 | 46425.015 | 44042.2644
P5 |  |  |  |  | 153751.33 | 119557.8 | 88717.98 | 70129.7 | 54149.795 | 53406 | 50980.8 | 47654.275 | 37364.6 | 35524.125 | 34019.72
P95 |  |  |  |  | 176525.72 | 141335.52 | 115279.125 | 93436.9 | 84514.36 | 76445.1 | 74283.36 | 68692.145 | 61384.7 | 63329.175 | 56379.62
NETREVENUE - Net Revenue $
MEAN |  |  |  |  | 852034.7839 | 750213.5157 | 565835.0213 | 490528.4306 | 383813.2789 | 403051.8343 | 432705.5609 | 424809.0379 | 448167.9914 | 449999.6606 | 424613.2539
P5 |  |  |  |  | 81471.049 | 125190.462 | -11839.0796 | 104943.5749 | 3002.5048 | 76993.1624 | 69690.5799 | 112061.1677 | 251241.8158 | 237459.8281 | 215185.5593
P95 |  |  |  |  | 1793894.3292 | 1363558.5509 | 1128103.6775 | 1037806.2976 | 955809.2021 | 810009.0836 | 861973.7703 | 732297.1499 | 726596.9388 | 812505.7387 | 679861.5168
STARTS - Number Starts
MEAN |  |  |  |  | 430.36 | 429.83 | 407.23 | 370.76 | 330.02 | 330.9 | 334.39 | 323.84 | 287.19 | 283.99 | 275.12
P5 |  |  |  |  | 379.5 | 388 | 365 | 333 | 282.5 | 293.5 | 295.5 | 278.5 | 240.5 | 230 | 223
P95 |  |  |  |  | 467 | 469.5 | 455.5 | 407 | 378.5 | 372 | 383 | 371.5 | 347 | 358.5 | 328.5
VOMCOSTS - VOM Costs
MEAN |  |  |  |  | 75596.6463 | 60784.7253 | 48745.0767 | 40128.47 | 33036.5614 | 32181.9588 | 31587.7037 | 29938.2682 | 25380.5246 | 25533.7582 | 25104.0907
P5 |  |  |  |  | 70725.6118 | 56192.166 | 42584.6304 | 34363.553 | 27074.8975 | 27237.06 | 26510.016 | 25256.7657 | 20176.884 | 19538.2687 | 19391.2404
P95 |  |  |  |  | 81201.8312 | 66427.6944 | 55333.98 | 45784.081 | 42257.18 | 38987.001 | 38627.3472 | 36406.8368 | 33147.738 | 34831.0462 | 32136.3834
16369: New 2024JAN 18V50DF_NG_B #1
CAPACITYFACTOR - Net Generation Capacity Factor
MEAN | [5 empty] | 0.38215 | 0.31587 | 0.26098 | 0.22302 | 0.22301 | 0.22926 | 0.20032 | 0.20499 | 0.20452 | 0.19756
P5 | [5 empty] | 0.27475 | 0.21785 | 0.18492 | 0.14144 | 0.15514 | 0.16632 | 0.1412 | 0.15912 | 0.14629 | 0.15271
P95 | [5 empty] | 0.46865 | 0.39834 | 0.35424 | 0.32364 | 0.3006 | 0.29807 | 0.26859 | 0.2649 | 0.27509 | 0.23879
CO2EMISSIONS - CO2 Emissions
MEAN | [5 empty] | 27849.8874 | 22970.5533 | 18921.2895 | 16165.1761 | 16192.1974 | 16594.3532 | 14484.7721 | 14974.0762 | 14810.2299 | 14399.5529
P5 | [5 empty] | 20011.645 | 15858.8178 | 13513.9815 | 10247.5775 | 11287.8605 | 11998.128 | 10176.7138 | 11547.2288 | 10599.7432 | 11145.672
P95 | [5 empty] | 34233.8973 | 28942.4797 | 25668.9948 | 23481.6862 | 21843.571 | 21468.3085 | 19443.3935 | 19197.6265 | 19937.623 | 17465.283
FUELCONSUMED - Fuel Consumed
MEAN | [5 empty] | 454026.8862 | 374428.4195 | 308440.1503 | 263532.4074 | 263909.8437 | 270484.3534 | 236095.8549 | 244096.4637 | 241387.7365 | 234729.8893
P5 | [5 empty] | 326251.8781 | 258503.8378 | 220294.7797 | 167060.3297 | 183975.765 | 195566.5034 | 165876.0138 | 188234.2816 | 172761.9548 | 181687.5834
P95 | [5 empty] | 558103.695 | 471774.9207 | 418438.3556 | 382812.8223 | 356020.7281 | 349929.4755 | 316922.097 | 312946.4116 | 324959.6307 | 284705.2828
FUELCOST - Fuel Cost
MEAN | [5 empty] | 764142.8954 | 673128.9144 | 575808.0983 | 516552.5714 | 522840.956 | 552421.816 | 494210.7692 | 517800.8269 | 527927.0475 | 520303.1471
P5 | [5 empty] | 409308.5903 | 320262.0425 | 310068.0879 | 233915.9345 | 281596.4261 | 304886.1899 | 257928.8498 | 309231.0148 | 279857.4011 | 302049.6518
P95 | [5 empty] | 1169981.4848 | 1067295.4158 | 1028165.0171 | 1015200.3041 | 860322.5704 | 917417.4634 | 796959.2181 | 813983.5068 | 958835.7115 | 764925.5336
NETPOS - Net Position (MWh)
MEAN | [5 empty] | 53311.1752 | 43983.8059 | 36207.7211 | 30914.604 | 30937.7223 | 31686.149 | 27635.228 | 28838.6942 | 28498.3538 | 27689.7347
P5 | [5 empty] | 38285.0875 | 30368.6467 | 25861.0507 | 19598.5252 | 21568.085 | 22910.79 | 19416.6 | 22239.4 | 20396.925 | 21433.005
P95 | [5 empty] | 65528.8715 | 55412.9492 | 49113.6345 | 44898.3576 | 41731.821 | 40990.2433 | 37088.79 | 36970.93 | 38361.2295 | 33583.975
NETREVENUE - Net Revenue $
MEAN | [5 empty] | 285798.4712 | 227458.4975 | 196993.4078 | 149853.4815 | 151963.1581 | 156717.7523 | 165073.9764 | 167668.7286 | 169797.1307 | 158571.3387
P5 | [5 empty] | 64825.1401 | 48548.3438 | 74823.9652 | 39339.5732 | 57739.0055 | 43638.8701 | 69198.2534 | 76851.5749 | 73904.8456 | 61053.0388
P95 | [5 empty] | 527942.8331 | 441826.8113 | 415642.823 | 385707.7451 | 323988.2663 | 334542.3729 | 293541.3247 | 303413.5591 | 347816.9493 | 277706.6224
STARTS - Number Starts
MEAN | [5 empty] | 401.88 | 408.5 | 379.42 | 351.75 | 359.48 | 374.89 | 353.54 | 365.8 | 359.64 | 356.24
P5 | [5 empty] | 364 | 364.5 | 315.5 | 282 | 294 | 303 | 280.5 | 311.5 | 297.5 | 302.5
P95 | [5 empty] | 443 | 444.5 | 430 | 402.5 | 418 | 439.5 | 420.5 | 421 | 421.5 | 402
VOMCOSTS - VOM Costs
MEAN | [5 empty] | 37317.8227 | 31228.5022 | 26069.5592 | 22876.807 | 23203.2917 | 24398.3347 | 21555.4778 | 23070.9554 | 23368.6501 | 22982.4798
P5 | [5 empty] | 26799.5613 | 21561.7392 | 18619.9565 | 14502.9087 | 16176.0637 | 17641.3083 | 15144.948 | 17791.52 | 16725.4785 | 17789.3942
P95 | [5 empty] | 45870.21 | 39343.1939 | 35361.8168 | 33224.7846 | 31298.8657 | 31562.4874 | 28929.2562 | 29576.744 | 31456.2082 | 27874.6993
16369: New 2024JAN 18V50DF_NG_B #2
CAPACITYFACTOR - Net Generation Capacity Factor
MEAN | [5 empty] | 0.374 | 0.30951 | 0.26724 | 0.23554 | 0.23201 | 0.23863 | 0.2188 | 0.22702 | 0.22288 | 0.21712
P5 | [5 empty] | 0.26548 | 0.21187 | 0.1947 | 0.14969 | 0.16602 | 0.1697 | 0.15985 | 0.18172 | 0.16411 | 0.16745
P95 | [5 empty] | 0.45729 | 0.39904 | 0.35837 | 0.3366 | 0.30493 | 0.30761 | 0.28094 | 0.28085 | 0.28621 | 0.2553
CO2EMISSIONS - CO2 Emissions
MEAN | [5 empty] | 27287.4893 | 22490.5958 | 19393.556 | 17069.578 | 16849.2885 | 17292.9667 | 15820.5613 | 16570.1052 | 16122.7631 | 15823.9037
P5 | [5 empty] | 19364.1668 | 15342.2172 | 14120.1107 | 10859.8705 | 12057.693 | 12308.9665 | 11565.3028 | 13221.2483 | 11895.7053 | 12204.664
P95 | [5 empty] | 33152.6405 | 29071.0972 | 25980.923 | 24410.3765 | 22241.4857 | 22330.4977 | 20266.9435 | 20547.8105 | 20680.141 | 18692.5842
FUELCONSUMED - Fuel Consumed
MEAN | [5 empty] | 444857.1131 | 366605.0018 | 316138.8441 | 278276.4662 | 274619.6501 | 281871.6248 | 257868.7627 | 270113.9515 | 262780.3791 | 257948.5818
P5 | [5 empty] | 315688.2697 | 250082.9782 | 230174.6546 | 177042.3865 | 196523.4355 | 200633.5127 | 188509.5361 | 215522.8947 | 193884.4407 | 198950.4005
P95 | [5 empty] | 540471.6369 | 473872.5486 | 423523.5264 | 397951.7094 | 362506.0089 | 363983.5031 | 330345.7131 | 334957.0017 | 337060.8173 | 304711.59
FUELCOST - Fuel Cost
MEAN | [5 empty] | 749430.9755 | 661893.1421 | 589271.4247 | 543106.8749 | 542303.9237 | 575676.7122 | 537498.8901 | 571006.212 | 573751.9025 | 570171.269
P5 | [5 empty] | 384752.1332 | 309661.4973 | 328249.7234 | 245417.5234 | 312505.2247 | 307332.4034 | 292401.6665 | 368955.0149 | 315913.1997 | 334752.6144
P95 | [5 empty] | 1130576.0362 | 1073088.003 | 1055118.7328 | 1058618.8789 | 894908.2801 | 973156.1305 | 838322.0588 | 893020.106 | 991473.1972 | 815085.6836
NETPOS - Net Position (MWh)
MEAN | [5 empty] | 52237.4569 | 43064.4114 | 37111.1741 | 32643.9456 | 32192.8596 | 33020.0073 | 30183.5406 | 31912.229 | 31023.8415 | 30428.3981
P5 | [5 empty] | 37066.5716 | 29378.9054 | 27021.233 | 20769.3444 | 23038.2874 | 23503.9731 | 22065.9249 | 25463.48 | 22890.725 | 23469.435
P95 | [5 empty] | 63464.2247 | 55657.9963 | 49709.4534 | 46674.9137 | 42491.751 | 42635.3432 | 38659.0479 | 39570.5523 | 39790.55 | 35944.455
NETREVENUE - Net Revenue $
MEAN | [5 empty] | 291267.3171 | 229263.7641 | 191487.4618 | 140721.1943 | 144836.2836 | 149648.6821 | 151408.7162 | 150989.9306 | 156436.9052 | 143914.8493
P5 | [5 empty] | 85511.5883 | 47887.886 | 69280.1713 | 32129.6948 | 50218.0838 | 37728.8398 | 51086.0814 | 56280.3634 | 61166.0213 | 45205.1569
P95 | [5 empty] | 518883.0028 | 429119.5303 | 410970.8871 | 379219.0424 | 323120.6363 | 329837.1706 | 283527.3818 | 285489.8491 | 343961.6982 | 265957.9579
STARTS - Number Starts
MEAN | [5 empty] | 403.22 | 410.95 | 386.74 | 362.48 | 370.56 | 384.52 | 369.48 | 383.3 | 375.92 | 372.23
P5 | [5 empty] | 364 | 367.5 | 321.5 | 289.5 | 314.5 | 311.5 | 309 | 326.5 | 308.5 | 316
P95 | [5 empty] | 442 | 449.5 | 436.5 | 410.5 | 423 | 440.5 | 424.5 | 426.5 | 431 | 412
VOMCOSTS - VOM Costs
MEAN | [5 empty] | 36566.2198 | 30575.7321 | 26720.0454 | 24156.5197 | 24144.6447 | 25425.4056 | 23543.1616 | 25529.7832 | 25439.55 | 25255.5704
P5 | [5 empty] | 25946.6001 | 20859.0228 | 19455.2878 | 15369.3149 | 17278.7155 | 18098.0593 | 17211.4214 | 20370.784 | 18770.3945 | 19479.631
P95 | [5 empty] | 44424.9573 | 39517.1774 | 35790.8065 | 34539.4361 | 31868.8132 | 32829.2142 | 30154.0574 | 31656.4418 | 32628.251 | 29833.8976
16369: New 2024JAN 18V50DF_NG_B #3
CAPACITYFACTOR - Net Generation Capacity Factor
MEAN | [5 empty] | 0.37349 | 0.3167 | 0.26558 | 0.23348 | 0.23321 | 0.2393 | 0.22051 | 0.22806 | 0.22215 | 0.21724
P5 | [5 empty] | 0.2694 | 0.21999 | 0.19049 | 0.15701 | 0.16463 | 0.17478 | 0.15235 | 0.18077 | 0.16032 | 0.16378
P95 | [5 empty] | 0.46869 | 0.4027 | 0.35609 | 0.33317 | 0.30559 | 0.30826 | 0.28668 | 0.27966 | 0.28824 | 0.25556
CO2EMISSIONS - CO2 Emissions
MEAN | [5 empty] | 27241.1238 | 23004.7778 | 19249.8165 | 16928.5654 | 16955.502 | 17324.1584 | 15947.808 | 16665.708 | 16066.9771 | 15834.5433
P5 | [5 empty] | 19552.3818 | 16036.1347 | 13802.5703 | 11336.7468 | 11965.9145 | 12706.2 | 10983.9073 | 13199.337 | 11624.2537 | 11946.48
P95 | [5 empty] | 34310.5612 | 29356.762 | 25814.398 | 24126.428 | 22272.9997 | 22407.645 | 20711.4247 | 20403.574 | 20890.5957 | 18607.1337
FUELCONSUMED - Fuel Consumed
MEAN | [5 empty] | 444102.5328 | 374986.5491 | 313795.8045 | 275977.6598 | 276350.8487 | 282380.0336 | 259942.9066 | 271672.4332 | 261871.1867 | 258122.1178
P5 | [5 empty] | 318755.9095 | 261393.4276 | 224998.1147 | 184816.5986 | 195027.0624 | 207107.901 | 179032.9172 | 215165.7139 | 189460.1362 | 194741.6971
P95 | [5 empty] | 559352.2811 | 478531.3919 | 420808.7163 | 393323.2375 | 363019.4101 | 365242.221 | 337590.1159 | 332605.3995 | 340492.8243 | 303319.8857
FUELCOST - Fuel Cost
MEAN | [5 empty] | 747827.8825 | 675008.3863 | 584753.6601 | 538527.6812 | 546000.2985 | 576348.8655 | 542645.0242 | 574889.3711 | 571311.9516 | 570502.9251
P5 | [5 empty] | 387432.0213 | 320650.5637 | 323182.7853 | 258643.7964 | 310501.9843 | 321824.0052 | 277352.3172 | 374185.996 | 321015.3943 | 327769.3568
P95 | [5 empty] | 1169329.1532 | 1081591.8924 | 1050066.4214 | 1041280.5284 | 880397.6316 | 962544.8474 | 851934.8875 | 891524.5304 | 1003883.8502 | 814491.2099
NETPOS - Net Position (MWh)
MEAN | [5 empty] | 52145.9643 | 44048.648 | 36835.587 | 32374.2754 | 32395.5842 | 33079.4852 | 30426.0533 | 32096.1806 | 30916.4239 | 30448.7143
P5 | [5 empty] | 37421.591 | 30706.2548 | 26414.43 | 21681.9097 | 22863.665 | 24262.875 | 20956.68 | 25421.28 | 22368.375 | 22972.95
P95 | [5 empty] | 65676.2941 | 56197.9138 | 49391.3953 | 46133.3116 | 42552.1759 | 42779.94 | 39508.2816 | 39292.8327 | 40192.1786 | 35778.8352
NETREVENUE - Net Revenue $
MEAN | [5 empty] | 290961.5805 | 224812.4396 | 191806.6832 | 141523.0574 | 144073.6634 | 149196.3589 | 150375.3418 | 150953.8821 | 156790.9419 | 143113.1117
P5 | [5 empty] | 76473.7683 | 41280.7983 | 70163.1903 | 25680.6465 | 51821.3196 | 39527.546 | 50156.0683 | 61114.7598 | 57908.4839 | 48040.0634
P95 | [5 empty] | 525992.9808 | 433869.6764 | 408429.8169 | 387490.0367 | 320270.3561 | 324477.4881 | 275415.5258 | 287140.7879 | 344009.4233 | 266202.8686
STARTS - Number Starts
MEAN | [5 empty] | 403.93 | 414.11 | 386.5 | 364.21 | 371.27 | 384.81 | 369.35 | 382.94 | 376.7 | 374.43
P5 | [5 empty] | 362 | 363 | 326.5 | 295.5 | 308.5 | 324 | 300 | 334.5 | 306.5 | 320.5
P95 | [5 empty] | 443.5 | 445.5 | 442.5 | 415 | 421 | 443.5 | 424.5 | 426.5 | 428 | 414.5
VOMCOSTS - VOM Costs
MEAN | [5 empty] | 36502.175 | 31274.54 | 26521.6226 | 23956.9638 | 24296.6881 | 25471.2036 | 23732.3216 | 25676.9445 | 25351.4676 | 25272.4328
P5 | [5 empty] | 26195.1137 | 21801.4409 | 19018.3896 | 16044.6132 | 17147.7487 | 18682.4137 | 16346.2104 | 20337.024 | 18342.0675 | 19067.5485
P95 | [5 empty] | 45973.4058 | 39900.5188 | 35561.8046 | 34138.6506 | 31914.1319 | 32940.5538 | 30816.4596 | 31434.2662 | 32957.5864 | 29696.4332
16369: New 2024JAN 18V50DF_NG_B #4
CAPACITYFACTOR - Net Generation Capacity Factor
MEAN | [5 empty] | 0.3737 | 0.32329 | 0.26476 | 0.22601 | 0.23022 | 0.23743 | 0.22095 | 0.23122 | 0.22506 | 0.22009
P5 | [5 empty] | 0.26415 | 0.23167 | 0.19099 | 0.15169 | 0.16275 | 0.17435 | 0.15357 | 0.18358 | 0.16478 | 0.16815
P95 | [5 empty] | 0.46209 | 0.40087 | 0.35997 | 0.3391 | 0.30447 | 0.3037 | 0.2817 | 0.28236 | 0.28902 | 0.25888
CO2EMISSIONS - CO2 Emissions
MEAN | [5 empty] | 27255.1554 | 23488.0472 | 19188.0942 | 16380.7209 | 16730.9931 | 17166.6845 | 15982.8893 | 16891.1238 | 16285.873 | 16047.3411
P5 | [5 empty] | 19344.6803 | 16933.3985 | 13783.0328 | 11031.2422 | 11795.73 | 12597.6 | 11062.0228 | 13422.8317 | 11908.84 | 12244.048
P95 | [5 empty] | 33610.352 | 29179.0247 | 26204.739 | 24639.7457 | 22067.4042 | 21996.3875 | 20363.7523 | 20690.963 | 20838.6695 | 18916.7607
FUELCONSUMED - Fuel Consumed
MEAN | [5 empty] | 444331.8204 | 382863.8496 | 312789.8158 | 267046.5777 | 272691.7363 | 279813.2721 | 260514.7291 | 275347.0427 | 265438.964 | 261590.8962
P5 | [5 empty] | 315370.2914 | 276019.762 | 224679.9349 | 179836.2129 | 192253.2367 | 205337.748 | 180306.166 | 218808.9581 | 194098.52 | 199592.4061
P95 | [5 empty] | 547939.6422 | 475631.489 | 427174.2288 | 401692.734 | 359669.9709 | 358538.774 | 331923.8523 | 337290.7368 | 339646.5678 | 308366.8243
FUELCOST - Fuel Cost
MEAN | [5 empty] | 748999.8602 | 685628.2782 | 583896.4935 | 523709.865 | 539499.5189 | 571834.4888 | 543495.2235 | 581645.0134 | 578684.2937 | 577585.8875
P5 | [5 empty] | 392253.6799 | 343761.0091 | 321038.6487 | 253647.4697 | 304084.781 | 320222.4787 | 281653.3652 | 366574.2937 | 320985.263 | 336568.3874
P95 | [5 empty] | 1142391.2391 | 1075211.9302 | 1070900.1034 | 1055484.365 | 901878.7857 | 958712.8393 | 833264.2816 | 894774.6928 | 1002462.9895 | 814609.7594
NETPOS - Net Position (MWh)
MEAN | [5 empty] | 52171.0631 | 44974.3678 | 36717.0958 | 31326.2056 | 31966.5299 | 32778.7915 | 30493.0733 | 32530.1993 | 31337.4683 | 30858.0485
P5 | [5 empty] | 37029.6739 | 32423.5701 | 26375.7847 | 21096.5867 | 22538.3585 | 24055.5 | 21105.72 | 25851.72 | 22916 | 23545.17
P95 | [5 empty] | 64331.2841 | 55865.3219 | 50132.2274 | 47111.6705 | 42157.4076 | 41994.9059 | 38844.01 | 39844.26 | 40091.5257 | 36373.185
NETREVENUE - Net Revenue $
MEAN | [5 empty] | 290060.1895 | 220325.0777 | 192486.1306 | 145814.4162 | 145786.8384 | 149966.7103 | 149480.0973 | 149253.9054 | 155677.4253 | 142206.0781
P5 | [5 empty] | 74531.1379 | 31103.3362 | 67509.2626 | 32569.5466 | 52111.6947 | 38006.7647 | 50515.9761 | 56497.3625 | 53036.3425 | 46693.7635
P95 | [5 empty] | 513059.4175 | 427702.8782 | 411505.3856 | 384500.6283 | 316448.7375 | 323223.349 | 273749.6226 | 284994.704 | 339481.4554 | 268245.016
STARTS - Number Starts
MEAN | [5 empty] | 402.95 | 417.87 | 385.41 | 360.32 | 370.52 | 384.12 | 370.53 | 385.02 | 379.09 | 375.92
P5 | [5 empty] | 362 | 374 | 322.5 | 288 | 301.5 | 319 | 301 | 334 | 313 | 323.5
P95 | [5 empty] | 444.5 | 450.5 | 433 | 418 | 420.5 | 434 | 423 | 426 | 426 | 414
VOMCOSTS - VOM Costs
MEAN | [5 empty] | 36519.7442 | 31931.8011 | 26436.309 | 23181.3922 | 23974.8974 | 25239.6694 | 23784.5971 | 26024.1595 | 25696.724 | 25612.1803
P5 | [5 empty] | 25920.7717 | 23020.7348 | 18990.565 | 15611.4741 | 16903.7689 | 18522.735 | 16462.4616 | 20681.376 | 18791.12 | 19542.4911
P95 | [5 empty] | 45031.8989 | 39664.3786 | 36095.2038 | 34862.6362 | 31618.0557 | 32336.0776 | 30298.3278 | 31875.408 | 32875.051 | 30189.7435
16369: New 2024JAN 18V50DF_NG_B #5
CAPACITYFACTOR - Net Generation Capacity Factor
MEAN | [5 empty] | 0.37508 | 0.32105 | 0.2592 | 0.22362 | 0.22328 | 0.23272 | 0.22295 | 0.23701 | 0.22809 | 0.22308
P5 | [5 empty] | 0.26758 | 0.23575 | 0.18414 | 0.15024 | 0.15629 | 0.16662 | 0.15732 | 0.18935 | 0.17097 | 0.17302
P95 | [5 empty] | 0.46187 | 0.39717 | 0.35588 | 0.33267 | 0.30849 | 0.30783 | 0.28098 | 0.28682 | 0.28987 | 0.26006
CO2EMISSIONS - CO2 Emissions
MEAN | [5 empty] | 27366.5486 | 23313.2658 | 18807.2851 | 16227.6742 | 16205.3598 | 16852.7088 | 16136.1508 | 17315.4176 | 16499.2744 | 16265.4184
P5 | [5 empty] | 19633.93 | 17065.7645 | 13394.5395 | 10964.1305 | 11387.83 | 12006.2237 | 11378.8245 | 13790.9407 | 12381.691 | 12598.504
P95 | [5 empty] | 33585.218 | 28948.8627 | 25757.8795 | 24047.9565 | 22345.8373 | 22337.4817 | 20351.1868 | 20900.2327 | 20921.1437 | 18935.9525
FUELCONSUMED - Fuel Consumed
MEAN | [5 empty] | 446149.3984 | 380014.5627 | 306582.1859 | 264551.3977 | 264124.6231 | 274695.6022 | 263012.7315 | 282263.5068 | 268917.1569 | 265145.9163
P5 | [5 empty] | 320076.6398 | 278177.4888 | 218347.9238 | 178742.2437 | 185605.123 | 195698.5019 | 185469.8969 | 224809.5955 | 201805.373 | 205370.4564
P95 | [5 empty] | 547536.441 | 471879.9481 | 419888.9857 | 392044.1025 | 364208.1489 | 364096.9805 | 331717.6215 | 340703.0499 | 340991.0875 | 308679.2258
FUELCOST - Fuel Cost
MEAN | [5 empty] | 751246.4941 | 680183.204 | 573675.1185 | 519262.404 | 525075.5395 | 562784.1357 | 548473.4794 | 595384.8608 | 585382.4139 | 585034.2724
P5 | [5 empty] | 386509.2827 | 347318.0225 | 308911.1044 | 251128.9616 | 293753.6777 | 304502.4643 | 279547.242 | 378309.8398 | 329645.5992 | 343121.6478
P95 | [5 empty] | 1145437.142 | 1066288.9046 | 1049138.8771 | 1038923.2518 | 889038.7841 | 948617.2303 | 846358.0114 | 915260.5785 | 1014242.0086 | 828574.6493
NETPOS - Net Position (MWh)
MEAN | [5 empty] | 52379.7917 | 44640.3498 | 35988.4917 | 31033.6664 | 30962.2754 | 32179.1129 | 30785.6013 | 33347.3694 | 31747.9614 | 31277.3023
P5 | [5 empty] | 37606.2907 | 32679.0505 | 25632.0986 | 20968.7168 | 21759.1 | 22926.1349 | 21710.16 | 26560.68 | 23825.9 | 24226.785
P95 | [5 empty] | 64263.0286 | 55424.7209 | 49279.0303 | 45982.3553 | 42688.6294 | 42650.0286 | 38823.4712 | 40245.3823 | 40248.3892 | 36411.27
NETREVENUE - Net Revenue $
MEAN | [5 empty] | 288428.3992 | 222323.3939 | 196042.5388 | 146703.4001 | 149077.4998 | 152880.775 | 149192.2884 | 145956.7255 | 153341.8654 | 140023.6218
P5 | [5 empty] | 84155.8596 | 30348.7767 | 72158.5022 | 31978.6467 | 54685.7015 | 40880.6796 | 46850.1801 | 54742.6356 | 54948.9047 | 43485.9769
P95 | [5 empty] | 522318.1734 | 426756.0992 | 411461.2808 | 376767.9376 | 312989.3048 | 327586.8383 | 276156.8452 | 281949.9884 | 336240.0915 | 260413.416
STARTS - Number Starts
MEAN | [5 empty] | 402.2 | 418.53 | 381.5 | 359.04 | 366.4 | 382.38 | 370.88 | 389.14 | 380.84 | 380.02
P5 | [5 empty] | 359.5 | 381.5 | 316 | 292 | 303.5 | 314 | 305 | 339 | 312.5 | 326.5
P95 | [5 empty] | 442.5 | 454.5 | 435 | 415.5 | 421 | 435 | 424 | 430 | 433.5 | 417
VOMCOSTS - VOM Costs
MEAN | [5 empty] | 36665.8542 | 31694.6484 | 25911.714 | 22964.9131 | 23221.7065 | 24777.917 | 24012.769 | 26677.8955 | 26033.3283 | 25960.1609
P5 | [5 empty] | 26324.4035 | 23202.1258 | 18455.111 | 15516.8504 | 16319.325 | 17653.1238 | 16933.9248 | 21248.544 | 19537.238 | 20108.2316
P95 | [5 empty] | 44984.12 | 39351.5518 | 35480.9018 | 34026.9429 | 32016.472 | 32840.522 | 30282.3075 | 32196.3058 | 33003.6792 | 30221.3541
16369: New 2024JAN 18V50DF_NG_B #6
CAPACITYFACTOR - Net Generation Capacity Factor
MEAN | [5 empty] | 0.37869 | 0.31795 | 0.25961 | 0.22425 | 0.22125 | 0.22929 | 0.22242 | 0.2365 | 0.22733 | 0.22171
P5 | [5 empty] | 0.2696 | 0.23706 | 0.18532 | 0.15249 | 0.15408 | 0.16712 | 0.15728 | 0.18329 | 0.1661 | 0.1697
P95 | [5 empty] | 0.46463 | 0.39931 | 0.35716 | 0.33232 | 0.30584 | 0.31285 | 0.28641 | 0.29069 | 0.29062 | 0.26201
CO2EMISSIONS - CO2 Emissions
MEAN | [5 empty] | 27624.7889 | 23077.3697 | 18843.7737 | 16241.7407 | 16083.6473 | 16606.618 | 16099.1309 | 17277.9101 | 16453.6293 | 16160.4611
P5 | [5 empty] | 19700.6175 | 17213.815 | 13464.8708 | 11080.2638 | 11170.505 | 12109.065 | 11435.2412 | 13335.1868 | 12118.996 | 12388.456
P95 | [5 empty] | 34049.3127 | 28864.742 | 25934.253 | 24121.8035 | 22309.4637 | 22547.34 | 20681.516 | 21240.2738 | 21036.2632 | 19088.4252
FUELCONSUMED - Fuel Consumed
MEAN | [5 empty] | 450362.5953 | 376169.4797 | 307176.9256 | 264780.8299 | 262140.9234 | 270684.3829 | 262409.3545 | 281652.1345 | 268173.1936 | 263434.9934
P5 | [5 empty] | 321180.0144 | 280590.8944 | 219494.1274 | 180635.4115 | 182063.0405 | 197374.9003 | 186389.4654 | 217380.2349 | 197523.788 | 201946.4266
P95 | [5 empty] | 555097.4461 | 470506.3871 | 422763.4555 | 393247.4631 | 363616.1224 | 367517.8526 | 337101.1385 | 346244.9386 | 342867.3255 | 311166.051
FUELCOST - Fuel Cost
MEAN | [5 empty] | 757544.2929 | 673751.6594 | 574365.7845 | 519473.9817 | 521690.7425 | 556043.5946 | 547597.0614 | 594564.6422 | 584726.6237 | 582057.7158
P5 | [5 empty] | 394019.5058 | 355897.773 | 315884.6558 | 254255.5483 | 286877.0502 | 306079.8599 | 287443.1214 | 381184.0066 | 323182.6345 | 337685.0103
P95 | [5 empty] | 1156399.5058 | 1059444.1 | 1070439.3771 | 1037300.1175 | 898981.7039 | 967195.0196 | 855839.5041 | 913752.9647 | 1015379.7936 | 823477.5367
NETPOS - Net Position (MWh)
MEAN | [5 empty] | 52865.5115 | 44188.62 | 36058.3065 | 31060.2936 | 30729.6631 | 31709.1693 | 30714.8768 | 33275.2354 | 31660.2928 | 31075.2791
P5 | [5 empty] | 37693.7813 | 32962.5435 | 25765.9843 | 21190.5681 | 21343.85 | 23122.24 | 21817.8 | 25682.92 | 23320.4 | 23822.865
P95 | [5 empty] | 65158.7667 | 55269.28 | 49618.6872 | 46124.4135 | 42616.3045 | 43050.18 | 39453.8192 | 40904.2152 | 40471.0127 | 36700.935
NETREVENUE - Net Revenue $
MEAN | [5 empty] | 283502.372 | 223847.3035 | 195874.5099 | 146719.496 | 150568.6571 | 155188.0483 | 149280.5583 | 145280.4944 | 153208.3686 | 139741.7067
P5 | [5 empty] | 70111.225 | 36535.8483 | 72534.4482 | 30376.4519 | 53916.1675 | 46728.9453 | 49703.8857 | 53037.5832 | 52367.5165 | 44695.7148
P95 | [5 empty] | 513452.7452 | 436286.1244 | 412556.6796 | 379434.4539 | 318549.3855 | 328970.6855 | 280105.4803 | 280336.2759 | 338507.1571 | 263569.9531
STARTS - Number Starts
MEAN | [5 empty] | 401.2 | 416.3 | 382.23 | 356.81 | 364.07 | 379.51 | 369.71 | 390.45 | 380.47 | 379.26
P5 | [5 empty] | 363.5 | 377.5 | 318.5 | 294 | 300 | 317.5 | 307 | 337.5 | 322 | 327.5
P95 | [5 empty] | 444.5 | 449 | 436 | 405.5 | 422 | 434 | 421.5 | 427 | 429.5 | 413.5
VOMCOSTS - VOM Costs
MEAN | [5 empty] | 37005.858 | 31373.9202 | 25961.9807 | 22984.6173 | 23047.2473 | 24416.0604 | 23957.6039 | 26620.1883 | 25961.4401 | 25792.4817
P5 | [5 empty] | 26385.6469 | 23403.4059 | 18551.5087 | 15681.0204 | 16007.8875 | 17804.1248 | 17017.884 | 20546.336 | 19122.728 | 19772.978
P95 | [5 empty] | 45611.1367 | 39241.1888 | 35725.4548 | 34132.066 | 31962.2284 | 33148.6386 | 30773.979 | 32723.3722 | 33186.2304 | 30461.776
16369: New 2024JAN 18V50DF_NG_B #7
CAPACITYFACTOR - Net Generation Capacity Factor
MEAN | [5 empty] | 0.37727 | 0.31432 | 0.26245 | 0.22688 | 0.22282 | 0.23164 | 0.21936 | 0.23239 | 0.22555 | 0.21964
P5 | [5 empty] | 0.27041 | 0.22081 | 0.19068 | 0.15418 | 0.15819 | 0.17449 | 0.15552 | 0.17825 | 0.1638 | 0.16433
P95 | [5 empty] | 0.46188 | 0.39488 | 0.35947 | 0.33141 | 0.30291 | 0.30918 | 0.28178 | 0.28921 | 0.29099 | 0.26253
CO2EMISSIONS - CO2 Emissions
MEAN | [5 empty] | 27527.0544 | 22808.4034 | 19024.8817 | 16455.2103 | 16185.2605 | 16772.6818 | 15858.5732 | 16968.998 | 16320.3646 | 16026.2953
P5 | [5 empty] | 19699.0978 | 16119.3173 | 13817.578 | 11139.6778 | 11479.441 | 12628.008 | 11241.2532 | 13010.9003 | 11816.8967 | 12038.376
P95 | [5 empty] | 33757.628 | 28680.8545 | 25986.1345 | 24071.9362 | 22059.492 | 22405.638 | 20233.8243 | 21063.7915 | 21024.6667 | 19071.942
FUELCONSUMED - Fuel Consumed
MEAN | [5 empty] | 448772.2586 | 371785.0283 | 310129.1044 | 268260.8984 | 263797.0681 | 273391.1968 | 258488.3314 | 276616.4433 | 266001.0922 | 261247.9785
P5 | [5 empty] | 321164.2984 | 262749.7354 | 225242.9463 | 181604.4374 | 187098.5743 | 205833.3908 | 183227.1788 | 212093.959 | 192599.9652 | 196239.7102
P95 | [5 empty] | 550341.3202 | 467508.2056 | 423608.803 | 392434.9206 | 359540.8307 | 365209.6588 | 329804.436 | 343368.6141 | 342676.9167 | 310896.3126
FUELCOST - Fuel Cost
MEAN | [5 empty] | 754859.5188 | 667335.1688 | 578302.1833 | 524832.0279 | 523849.2556 | 560339.6243 | 540760.5762 | 585384.8427 | 580846.2596 | 578952.243
P5 | [5 empty] | 389300.4907 | 334567.1894 | 325183.1747 | 248653.426 | 291748.4295 | 319526.9005 | 283006.9051 | 359036.6847 | 319745.4618 | 330878.5729
P95 | [5 empty] | 1151688.1548 | 1060855.3023 | 1055889.2815 | 1039992.3463 | 892310.7161 | 955237.0665 | 844449.8838 | 893885.5304 | 1006056.0464 | 834395.9585
NETPOS - Net Position (MWh)
MEAN | [5 empty] | 52671.7983 | 43674.229 | 36405.0574 | 31468.5703 | 30923.7836 | 32026.2465 | 30256.014 | 32680.2584 | 31403.9915 | 30817.2973
P5 | [5 empty] | 37669.4463 | 30868.155 | 26442.685 | 21303.9099 | 21933.37 | 24113.565 | 21447.0956 | 25058.36 | 22739.075 | 23149.665
P95 | [5 empty] | 64609.9731 | 54917.8149 | 49718.7501 | 46028.65 | 42142.44 | 42775.72 | 38599.5135 | 40561.52 | 40451.55 | 36671.99
NETREVENUE - Net Revenue $
MEAN | [5 empty] | 282552.1476 | 227299.5189 | 194197.3798 | 145285.0736 | 149469.8761 | 153227.3563 | 150063.4772 | 146517.4253 | 153584.8292 | 142274.7918
P5 | [5 empty] | 70375.4126 | 41933.1681 | 70469.3292 | 28868.6526 | 51339.8792 | 41204.1515 | 52529.1887 | 56676.7631 | 54833.4039 | 49301.8334
P95 | [5 empty] | 504353.5187 | 437742.215 | 414937.3866 | 374357.4889 | 322371.9086 | 327374.7833 | 276096.3835 | 286280.3352 | 343661.7138 | 262071.4079
STARTS - Number Starts
MEAN | [5 empty] | 402.63 | 412.09 | 383.81 | 359.98 | 365.17 | 381.36 | 369.07 | 388.89 | 379.9 | 379.03
P5 | [5 empty] | 357 | 366 | 318 | 287.5 | 303.5 | 316.5 | 299.5 | 333 | 306 | 324.5
P95 | [5 empty] | 442 | 448.5 | 433.5 | 412.5 | 419.5 | 438 | 422 | 431 | 431.5 | 422.5
VOMCOSTS - VOM Costs
MEAN | [5 empty] | 36870.2588 | 31008.7026 | 26211.6413 | 23286.742 | 23192.8377 | 24660.2098 | 23599.6909 | 26144.2068 | 25751.273 | 25578.3568
P5 | [5 empty] | 26368.6124 | 21916.3901 | 19038.7332 | 15764.8934 | 16450.0275 | 18567.445 | 16728.7346 | 20046.688 | 18646.0415 | 19214.2219
P95 | [5 empty] | 45226.9812 | 38991.6486 | 35797.5001 | 34061.201 | 31606.83 | 32937.3044 | 30107.6205 | 32449.216 | 33170.271 | 30437.7517
16369: New 2024JAN 18V50DF_NG_B #8
CAPACITYFACTOR - Net Generation Capacity Factor
MEAN | [5 empty] | 0.38105 | 0.30843 | 0.26322 | 0.22778 | 0.22609 | 0.23314 | 0.21644 | 0.2298 | 0.225 | 0.21793
P5 | [5 empty] | 0.2796 | 0.20979 | 0.1972 | 0.15631 | 0.16594 | 0.1752 | 0.1506 | 0.17783 | 0.16575 | 0.16475
P95 | [5 empty] | 0.47103 | 0.39063 | 0.35483 | 0.33336 | 0.30731 | 0.30735 | 0.2834 | 0.28283 | 0.29427 | 0.25828
CO2EMISSIONS - CO2 Emissions
MEAN | [5 empty] | 27830.127 | 22422.5518 | 19094.6413 | 16512.225 | 16416.5658 | 16885.653 | 15657.483 | 16781.6584 | 16273.1674 | 15895.5885
P5 | [5 empty] | 20409.0345 | 15181.325 | 14299.0027 | 11321.7103 | 12106.0722 | 12710.249 | 10917.0305 | 13074.6115 | 11939.4878 | 12029.624
P95 | [5 empty] | 34288.0607 | 28518.9312 | 25696.3385 | 24132.0747 | 22428.9045 | 22302.729 | 20393.7873 | 20549.546 | 21213.9312 | 18899.2567
FUELCONSUMED - Fuel Consumed
MEAN | [5 empty] | 453717.7612 | 365495.4379 | 311266.1211 | 269190.3246 | 267567.0943 | 275232.5611 | 255210.7412 | 273562.6007 | 265231.8757 | 259117.2119
P5 | [5 empty] | 332734.9695 | 247460.1204 | 233090.3404 | 184571.1386 | 197311.7651 | 207174.1185 | 177942.951 | 213132.6852 | 194598.0382 | 196097.0423
P95 | [5 empty] | 559000.669 | 464868.9223 | 418883.6221 | 393417.1646 | 365562.2292 | 363531.5109 | 332413.9871 | 334985.1631 | 345762.6168 | 308081.4885
FUELCOST - Fuel Cost
MEAN | [5 empty] | 762818.425 | 657523.0701 | 579774.6866 | 526079.8789 | 530215.1291 | 563231.3899 | 535132.5688 | 579474.1622 | 579522.8316 | 574137.9641
P5 | [5 empty] | 406934.7092 | 322217.6935 | 334489.8767 | 255761.7632 | 310410.0449 | 319474.0039 | 281983.7176 | 362487.8582 | 321358.1093 | 333130.6542
P95 | [5 empty] | 1166453.7868 | 1040118.6158 | 1047952.5378 | 1051607.0988 | 883812.9383 | 957799.8796 | 847930.3797 | 893039.9329 | 1004804.2478 | 829829.4354
NETPOS - Net Position (MWh)
MEAN | [5 empty] | 53239.4369 | 42935.6654 | 36538.9689 | 31577.7868 | 31365.4916 | 32242.0743 | 29872.2139 | 32319.4262 | 31313.0005 | 30566.1461
P5 | [5 empty] | 39032.45 | 29071.7111 | 27363.668 | 21651.9221 | 23130.8366 | 24270.5497 | 20828.7397 | 25180.67 | 22974.975 | 23132.835
P95 | [5 empty] | 65588.2408 | 54606.7594 | 49167.0438 | 46137.6096 | 42846.6036 | 42581.15 | 38900.4123 | 39573.3771 | 40813.39 | 36339.525
NETREVENUE - Net Revenue $
MEAN | [5 empty] | 277407.176 | 230855.2261 | 194360.4488 | 145972.979 | 148553.559 | 152970.5594 | 152763.93 | 148202.3032 | 154579.7727 | 142426.6685
P5 | [5 empty] | 63474.7537 | 48271.368 | 68870.741 | 27454.5431 | 51127.0714 | 44329.6384 | 54659.5735 | 61486.3281 | 53794.1357 | 48816.1369
P95 | [5 empty] | 503719.4343 | 440148.2383 | 416698.6924 | 378552.2129 | 314576.9602 | 331275.1212 | 278250.4507 | 280069.9934 | 342534.8159 | 264422.1368
STARTS - Number Starts
MEAN | [5 empty] | 401.64 | 409.74 | 384.32 | 360.85 | 367.14 | 382.83 | 366.14 | 387.26 | 381.36 | 377.59
P5 | [5 empty] | 358.5 | 358 | 321.5 | 296.5 | 305.5 | 317.5 | 304.5 | 337 | 311 | 319.5
P95 | [5 empty] | 438 | 448 | 434 | 414 | 415.5 | 433 | 427 | 427 | 426.5 | 417.5
VOMCOSTS - VOM Costs
MEAN | [5 empty] | 37267.6058 | 30484.3225 | 26308.0576 | 23367.5622 | 23524.1187 | 24826.3972 | 23300.3269 | 25855.541 | 25676.6604 | 25369.9013
P5 | [5 empty] | 27322.715 | 20640.9149 | 19701.841 | 16022.4224 | 17348.1275 | 18688.3233 | 16246.4169 | 20144.536 | 18839.4795 | 19200.253
P95 | [5 empty] | 45911.7685 | 38770.7992 | 35400.2716 | 34141.8311 | 32134.9527 | 32787.4855 | 30342.3216 | 31658.7017 | 33466.9798 | 30161.8057
16369: New 2024JAN LM6000_GAS_B #1
CAPACITYFACTOR - Net Generation Capacity Factor
MEAN | [5 empty] | 0.42841 | 0.35755 | 0.29707 | 0.25372 | 0.24151 | 0.22869 | 0.21082 | 0.1688 | 0.16296 | 0.15432
P5 | [5 empty] | 0.39051 | 0.31363 | 0.27076 | 0.21495 | 0.20597 | 0.18869 | 0.17531 | 0.14355 | 0.13674 | 0.12842
P95 | [5 empty] | 0.45794 | 0.3975 | 0.32262 | 0.28544 | 0.27683 | 0.26255 | 0.25423 | 0.20937 | 0.20005 | 0.1909
CO2EMISSIONS - CO2 Emissions
MEAN | [5 empty] | 96609.9783 | 80202.7428 | 66567.1763 | 56814.2729 | 54169.3314 | 51090.7758 | 47070.7036 | 37626.8357 | 35992.7853 | 34317.3182
P5 | [5 empty] | 88329.827 | 70357.2025 | 60671.751 | 48249.8845 | 45934.283 | 42250.5742 | 39012.156 | 31869.0245 | 30259.0012 | 28632.667
P95 | [5 empty] | 103150.442 | 89099.588 | 72370.55 | 63939.7177 | 62058.316 | 58605.6352 | 57051.3135 | 46681.388 | 44195.282 | 42448.5215
FUELCONSUMED - Fuel Consumed
MEAN | [5 empty] | 1637426.8688 | 1359351.7225 | 1128248.5946 | 962935.9035 | 918113.7458 | 865943.9101 | 797808.0887 | 637731.3656 | 610037.8892 | 581642.7815
P5 | [5 empty] | 1497088.0595 | 1192480.348 | 1028326.8967 | 817779.4716 | 778538.2523 | 716110.2346 | 661222.6128 | 540143.1216 | 512856.5929 | 485293.8675
P95 | [5 empty] | 1748280.5196 | 1510143.7608 | 1226610.1087 | 1083703.9122 | 1051823.817 | 993314.1964 | 966970.8738 | 791195.5584 | 749061.1326 | 719458.2037
FUELCOST - Fuel Cost
MEAN | [5 empty] | 2651992.4913 | 2293336.2224 | 1967901.0625 | 1733774.7215 | 1685246.585 | 1641756.3985 | 1541251.6291 | 1284768.412 | 1270343.9478 | 1229360.2831
P5 | [5 empty] | 1819829.1341 | 1721793.3668 | 1583073.0317 | 1420687.5176 | 1440546.8573 | 1406394.7784 | 1345737.4736 | 1077634.3485 | 1002194.8397 | 1011899.7919
P95 | [5 empty] | 3397443.2298 | 2804190.8345 | 2603919.7712 | 2503369.0416 | 2011515.7866 | 2074107.925 | 1892253.4703 | 1788516.0838 | 2080400.7729 | 1661941.1184
NETPOS - Net Position (MWh)
MEAN | [5 empty] | 170268.4257 | 141157.4839 | 116977.4173 | 99682.2656 | 94895.4776 | 89364.6966 | 82205.8824 | 65610.2228 | 62664.3954 | 59655.6699
P5 | [5 empty] | 155703.1821 | 123829.735 | 106617.615 | 84656.26 | 80469.07 | 73901.985 | 68132.16 | 55570.28 | 52681.725 | 49773.73
P95 | [5 empty] | 181772.4067 | 156816.5899 | 127175.75 | 112184.67 | 108715.64 | 102509.205 | 99636.36 | 81398.72 | 76945.16 | 73790.585
NETREVENUE - Net Revenue $
MEAN | [5 empty] | 788103.1573 | 559581.7726 | 476983.836 | 346224.8514 | 371632.0941 | 416747.3838 | 419917.0187 | 471903.0256 | 481186.2924 | 455245.8373
P5 | [5 empty] | 103161.8453 | -86469.9893 | 24698.4454 | -113906.5313 | -6661.2583 | 3018.6845 | 8520.8028 | 105185.796 | 114896.053 | 97536.6625
P95 | [5 empty] | 1482157.4093 | 1281925.6443 | 1195929.3045 | 1094504.1868 | 937433.8807 | 975346.4594 | 841199.8887 | 834963.3888 | 939837.8148 | 784171.8728
STARTS - Number Starts
MEAN | [5 empty] | 443.07 | 443.9 | 416.22 | 387.96 | 386.33 | 387.28 | 370.76 | 330.31 | 319.38 | 312.34
P5 | [5 empty] | 402.5 | 388.5 | 383.5 | 346 | 343 | 337.5 | 323 | 282.5 | 281.5 | 271.5
P95 | [5 empty] | 491.5 | 485 | 454.5 | 425.5 | 435 | 423.5 | 415 | 379.5 | 370 | 358.5
VOMCOSTS - VOM Costs
MEAN | [5 empty] | 98755.6869 | 83282.9155 | 70186.4504 | 60806.182 | 59784.1509 | 57193.4058 | 53433.8236 | 43302.747 | 42611.7889 | 41162.4122
P5 | [5 empty] | 90307.8456 | 73059.5437 | 63970.569 | 51640.3186 | 50695.5141 | 47297.2704 | 44285.904 | 36676.3848 | 35823.573 | 34343.8737
P95 | [5 empty] | 105427.9959 | 92521.788 | 76305.45 | 68432.6487 | 68490.8532 | 65605.8912 | 64763.634 | 53723.1552 | 52322.7088 | 50915.5036
16369: New 2025JAN 18V50DF_NG_B #1
CAPACITYFACTOR - Net Generation Capacity Factor
MEAN | [6 empty] | 0.3115 | 0.26698 | 0.23657 | 0.23321 | 0.23831 | 0.21915 | 0.22789 | 0.22158 | 0.21634
P5 | [6 empty] | 0.21338 | 0.19222 | 0.14931 | 0.16449 | 0.17424 | 0.15543 | 0.17992 | 0.16209 | 0.16862
P95 | [6 empty] | 0.39837 | 0.35992 | 0.33535 | 0.3105 | 0.30966 | 0.28251 | 0.2809 | 0.28783 | 0.25555
CO2EMISSIONS - CO2 Emissions
MEAN | [6 empty] | 22644.0372 | 19378.9236 | 17139.9557 | 16938.8988 | 17264.5339 | 15849.9494 | 16633.307 | 16015.0438 | 15762.6499
P5 | [6 empty] | 15451.9127 | 13885.2725 | 10824.2155 | 11973.3582 | 12593.256 | 11168.5125 | 13107.3098 | 11720.5752 | 12270.304
P95 | [6 empty] | 29013.531 | 26050.466 | 24188.6495 | 22440.9805 | 22384.2272 | 20371.4345 | 20645.3407 | 20670.1262 | 18591.5925
FUELCONSUMED - Fuel Consumed
MEAN | [6 empty] | 369106.3309 | 315900.3455 | 279423.7478 | 276080.1465 | 281408.1203 | 258347.8238 | 271144.307 | 261024.7055 | 256950.1566
P5 | [6 empty] | 251871.3547 | 226346.2586 | 176461.4183 | 195148.4684 | 205266.9419 | 182042.0564 | 213665.5546 | 191030.0507 | 200020.4098
P95 | [6 empty] | 472931.8741 | 424657.5479 | 394337.4117 | 365757.5661 | 364860.0521 | 332047.7064 | 336548.4233 | 336899.7315 | 303066.5332
FUELCOST - Fuel Cost
MEAN | [6 empty] | 665916.2255 | 588710.0154 | 544278.6794 | 545393.3407 | 574901.9388 | 539398.6639 | 574116.1367 | 570068.6706 | 568369.1753
P5 | [6 empty] | 312368.0285 | 324318.7247 | 250455.7151 | 310119.9465 | 320049.0779 | 286749.8653 | 365792.8102 | 319428.8551 | 337425.9031
P95 | [6 empty] | 1072302.0558 | 1060405.2973 | 1046357.2929 | 877182.9188 | 954083.2721 | 839163.0194 | 897360.518 | 1004304.949 | 810016.194
NETPOS - Net Position (MWh)
MEAN | [6 empty] | 43357.836 | 37082.951 | 32778.763 | 32364.1117 | 32965.7933 | 30239.4874 | 32033.6977 | 30816.5391 | 30310.4225
P5 | [6 empty] | 29587.4278 | 26572.7 | 20700.9875 | 22877.6471 | 24047.205 | 21308.51 | 25244.04 | 22553.725 | 23595.66
P95 | [6 empty] | 55551.7969 | 49842.5207 | 46251.7237 | 42873.685 | 42736.5728 | 38862.6605 | 39755.1875 | 39767.63 | 35747.6288
NETREVENUE - Net Revenue $
MEAN | [6 empty] | 228497.4184 | 191111.3823 | 139667.387 | 143663.3123 | 150322.6198 | 150484.3871 | 150801.4434 | 157470.3194 | 144013.7293
P5 | [6 empty] | 48174.2871 | 71587.4905 | 26291.8721 | 50830.5461 | 36590.5523 | 49929.113 | 56317.3369 | 57125.8587 | 45969.2582
P95 | [6 empty] | 432150.9913 | 414016.3091 | 377927.5866 | 320662.0006 | 323342.7471 | 279814.6145 | 288691.5235 | 341952.9202 | 265529.8533
STARTS - Number Starts
MEAN | [6 empty] | 411.69 | 387.3 | 364.21 | 370.82 | 384.23 | 370.31 | 384.37 | 375.26 | 374.47
P5 | [6 empty] | 362.5 | 318.5 | 290 | 306 | 316 | 308.5 | 335 | 307 | 321.5
P95 | [6 empty] | 451.5 | 441.5 | 413.5 | 422.5 | 439.5 | 430 | 424.5 | 428.5 | 420
VOMCOSTS - VOM Costs
MEAN | [6 empty] | 30784.0636 | 26699.7247 | 24256.2846 | 24273.0838 | 25383.6609 | 23586.8002 | 25626.9582 | 25269.562 | 25157.6507
P5 | [6 empty] | 21007.0738 | 19132.344 | 15318.7307 | 17158.2353 | 18516.3478 | 16620.6378 | 20195.232 | 18494.0545 | 19584.3978
P95 | [6 empty] | 39441.7758 | 35886.6149 | 34226.2755 | 32155.2637 | 32907.1611 | 30312.8752 | 31804.15 | 32609.4566 | 29670.5319
16369: New 2025JAN 18V50DF_NG_B #10
CAPACITYFACTOR - Net Generation Capacity Factor
MEAN | [6 empty] | 0.28184 | 0.22944 | 0.19087 | 0.19317 | 0.20233 | 0.1963 | 0.19285 | 0.19131 | 0.18497
P5 | [6 empty] | 0.1934 | 0.15247 | 0.11273 | 0.13464 | 0.14335 | 0.13176 | 0.14341 | 0.13854 | 0.13485
P95 | [6 empty] | 0.37078 | 0.33625 | 0.30976 | 0.27107 | 0.28347 | 0.26333 | 0.2565 | 0.27011 | 0.23108
CO2EMISSIONS - CO2 Emissions
MEAN | [6 empty] | 20468.2957 | 16641.6178 | 13823.2916 | 14026.0405 | 14648.9224 | 14192.7848 | 14079.8614 | 13845.4591 | 13498.0242
P5 | [6 empty] | 14061.587 | 11053.8005 | 8152.3685 | 9818.7435 | 10368.0785 | 9504.0525 | 10504.2532 | 10030.5708 | 9865.8587
P95 | [6 empty] | 26905.4277 | 24332.4627 | 22417.63 | 19733.7545 | 20450.8783 | 18882.2565 | 18723.479 | 19503.3915 | 16938.9602
FUELCONSUMED - Fuel Consumed
MEAN | [6 empty] | 333640.2042 | 271278.6417 | 225353.896 | 228604.6503 | 238774.3192 | 231336.5651 | 229519.7157 | 225663.2415 | 220033.9847
P5 | [6 empty] | 229208.0373 | 180190.1349 | 132903.4803 | 160031.2873 | 168997.2158 | 154911.9276 | 171232.4755 | 163485.1872 | 160825.2686
P95 | [6 empty] | 438568.0673 | 396651.0922 | 365465.1497 | 321633.3984 | 333347.6989 | 307773.1474 | 305219.644 | 317882.2754 | 276125.2707
FUELCOST - Fuel Cost
MEAN | [6 empty] | 604202.6304 | 512115.0936 | 446720.3609 | 456100.6092 | 490237.958 | 485555.4224 | 488957.6121 | 496368.3965 | 490243.0761
P5 | [6 empty] | 287880.6951 | 260836.0263 | 185830.4274 | 246654.4818 | 264114.3956 | 244435.4971 | 284659.2573 | 267032.8625 | 269535.3824
P95 | [6 empty] | 992721.7356 | 1001015.9926 | 970005.2003 | 780632.1201 | 877998.6653 | 788244.4099 | 808408.1479 | 940324.7514 | 735622.2327
NETPOS - Net Position (MWh)
MEAN | [6 empty] | 39194.1031 | 31845.5353 | 26435.9972 | 26798.6848 | 27971.1529 | 27078.1979 | 27116.3143 | 26641.7618 | 25955.8525
P5 | [6 empty] | 26926.6318 | 21153.5961 | 15591.68 | 18760.995 | 19797.9582 | 18133.2 | 20230.68 | 19301.675 | 18971.545
P95 | [6 empty] | 51518.4005 | 46557.5103 | 42864.4983 | 37701.0237 | 39043.0546 | 36024.6152 | 36053.3004 | 37523.79 | 32573.3309
NETREVENUE - Net Revenue $
MEAN | [6 empty] | 245881.6643 | 213056.1894 | 167716.0961 | 168138.6006 | 171179.76 | 165228.1906 | 173861.174 | 176099.1376 | 164881.2331
P5 | [6 empty] | 66659.3962 | 95381.1894 | 53914.8982 | 72387.6067 | 59226.793 | 67817.8428 | 83856.1621 | 77905.428 | 68546.4206
P95 | [6 empty] | 455765.3017 | 426760.686 | 389639.7031 | 328034.5084 | 341991.561 | 293922.3436 | 310232.683 | 352313.3904 | 284089.9359
STARTS - Number Starts
MEAN | [6 empty] | 399.56 | 359.58 | 329.62 | 342.25 | 362.95 | 353.07 | 358.25 | 351.92 | 348.43
P5 | [6 empty] | 339 | 281 | 244.5 | 268 | 301 | 270.5 | 303.5 | 287.5 | 288
P95 | [6 empty] | 439.5 | 421.5 | 394 | 406 | 427.5 | 415 | 413.5 | 419 | 401.5
VOMCOSTS - VOM Costs
MEAN | [6 empty] | 27827.8132 | 22928.7854 | 19562.6379 | 20099.0136 | 21537.7878 | 21120.9944 | 21693.0515 | 21846.2446 | 21543.3576
P5 | [6 empty] | 19117.9086 | 15230.5892 | 11537.8432 | 14070.7463 | 15244.4278 | 14143.896 | 16184.544 | 15827.3735 | 15746.3823
P95 | [6 empty] | 36578.0644 | 33521.4074 | 31719.7287 | 28275.7678 | 30063.1521 | 28099.1999 | 28842.6403 | 30769.5078 | 27035.8647
16369: New 2025JAN 18V50DF_NG_B #11
CAPACITYFACTOR - Net Generation Capacity Factor
MEAN | [6 empty] | 0.27948 | 0.23006 | 0.1884 | 0.18779 | 0.19605 | 0.19203 | 0.18788 | 0.18726 | 0.17971
P5 | [6 empty] | 0.18791 | 0.1548 | 0.11424 | 0.12815 | 0.13338 | 0.12903 | 0.13809 | 0.13242 | 0.12804
P95 | [6 empty] | 0.37072 | 0.33266 | 0.30668 | 0.26537 | 0.27747 | 0.26505 | 0.25815 | 0.26488 | 0.22732
CO2EMISSIONS - CO2 Emissions
MEAN | [6 empty] | 20295.0366 | 16694.0722 | 13657.6627 | 13635.6304 | 14197.333 | 13886.2462 | 13719.9917 | 13549.0517 | 13106.5942
P5 | [6 empty] | 13693.901 | 11295.3862 | 8295.618 | 9275.431 | 9691.464 | 9336.4472 | 10136.1442 | 9601.5022 | 9351.512
P95 | [6 empty] | 26905.054 | 24192.4125 | 22089.967 | 19145.645 | 20180.872 | 19171.6287 | 18862.554 | 19081.7465 | 16679.302
FUELCONSUMED - Fuel Consumed
MEAN | [6 empty] | 330816.0971 | 272133.7513 | 222653.6952 | 222241.4876 | 231413.5171 | 226340.1778 | 223653.5119 | 220832.1005 | 213653.2237
P5 | [6 empty] | 223214.645 | 184128.0693 | 135238.9544 | 151176.0811 | 157968.4537 | 152180.0817 | 165231.8381 | 156491.9317 | 152440.6618
P95 | [6 empty] | 438562.5804 | 394366.7726 | 360123.846 | 312048.8807 | 328945.1088 | 312491.0431 | 307486.4528 | 311008.7649 | 271893.5993
FUELCOST - Fuel Cost
MEAN | [6 empty] | 599660.1095 | 513471.4023 | 441661.5322 | 443999.1793 | 476861.7809 | 475618.0181 | 478007.7038 | 486435.1123 | 477283.1289
P5 | [6 empty] | 280343.2865 | 263806.9804 | 184699.0232 | 234926.9204 | 245381.5484 | 238229.3496 | 275929.807 | 256211.5594 | 254441.3001
P95 | [6 empty] | 974840.32 | 1001186.8971 | 967271.0086 | 770030.4687 | 863542.247 | 795315.2538 | 805567.2732 | 923905.3587 | 736105.1419
NETPOS - Net Position (MWh)
MEAN | [6 empty] | 38862.1984 | 31945.9113 | 26119.2993 | 26052.8984 | 27108.9324 | 26493.1259 | 26423.0178 | 26071.5938 | 25203.0951
P5 | [6 empty] | 26222.2049 | 21616.35 | 15865.5893 | 17722.87 | 18506.145 | 17812.8993 | 19521.72 | 18476.025 | 17982.855
P95 | [6 empty] | 51516.77 | 46291.0304 | 42238.4047 | 36576.2081 | 38531.5332 | 36573.9424 | 36320.07 | 36715.57 | 32072.0222
NETREVENUE - Net Revenue $
MEAN | [6 empty] | 247017.7915 | 212950.8718 | 169648.6901 | 171317.5737 | 176018.7462 | 168114.4983 | 175832.83 | 178800.6691 | 167647.869
P5 | [6 empty] | 68244.4628 | 96396.8136 | 57536.6487 | 77144.902 | 68139.7878 | 73201.2252 | 88887.9646 | 80764.9692 | 75053.7466
P95 | [6 empty] | 451241.7978 | 426847.2327 | 394281.5554 | 336054.2452 | 345271.4087 | 291687.4257 | 303702.4134 | 352132.7724 | 281101.575
STARTS - Number Starts
MEAN | [6 empty] | 396.8 | 363.29 | 329.11 | 338.49 | 358.89 | 349.92 | 353.2 | 348.38 | 343.46
P5 | [6 empty] | 348 | 288.5 | 245.5 | 272.5 | 283 | 270.5 | 291.5 | 288 | 279
P95 | [6 empty] | 435.5 | 426.5 | 396.5 | 402 | 433.5 | 411 | 409 | 421 | 400.5
VOMCOSTS - VOM Costs
MEAN | [6 empty] | 27592.1608 | 23001.0561 | 19328.2815 | 19539.6738 | 20873.8779 | 20664.6382 | 21138.4142 | 21378.7069 | 20918.5689
P5 | [6 empty] | 18617.7655 | 15563.772 | 11740.5361 | 13292.1525 | 14249.7316 | 13894.0614 | 15617.376 | 15150.3405 | 14925.7697
P95 | [6 empty] | 36576.9067 | 33329.5419 | 31256.4195 | 27432.1561 | 29669.2805 | 28527.675 | 29056.056 | 30106.7674 | 26619.7784
16369: New 2025JAN 18V50DF_NG_B #2
CAPACITYFACTOR - Net Generation Capacity Factor
MEAN | [6 empty] | 0.30141 | 0.25752 | 0.22252 | 0.22412 | 0.23247 | 0.21303 | 0.22507 | 0.21931 | 0.2128
P5 | [6 empty] | 0.19928 | 0.18615 | 0.15331 | 0.16575 | 0.17571 | 0.14956 | 0.17227 | 0.16236 | 0.16287
P95 | [6 empty] | 0.38394 | 0.34516 | 0.32055 | 0.29634 | 0.30411 | 0.28203 | 0.28182 | 0.28357 | 0.25255
CO2EMISSIONS - CO2 Emissions
MEAN | [6 empty] | 21883.9842 | 18679.0466 | 16154.0971 | 16275.3873 | 16825.6805 | 15410.7603 | 16443.8143 | 15871.4741 | 15519.0271
P5 | [6 empty] | 14485.74 | 13484.304 | 11220.2972 | 12065.884 | 12758.328 | 10884.093 | 12631.0395 | 11777.4925 | 11915.848
P95 | [6 empty] | 27948.6867 | 24980.9813 | 23189.6705 | 21456.342 | 21875.4528 | 20368.6565 | 20517.5173 | 20383.0865 | 18429.6617
FUELCONSUMED - Fuel Consumed
MEAN | [6 empty] | 356716.5028 | 304491.1969 | 263351.8182 | 265265.9272 | 274254.9641 | 251189.1983 | 268055.3299 | 258684.711 | 252978.8382
P5 | [6 empty] | 236122.2485 | 219810.2329 | 182918.6495 | 196656.4204 | 207957.5744 | 177405.9883 | 205902.2326 | 191957.7275 | 194242.3595
P95 | [6 empty] | 455575.1257 | 407222.7179 | 378050.5698 | 349709.7492 | 356566.2271 | 332002.5634 | 334463.5526 | 332219.8415 | 300426.8644
FUELCOST - Fuel Cost
MEAN | [6 empty] | 642264.308 | 567138.5333 | 512946.5603 | 523238.3258 | 559521.2783 | 526449.3436 | 567434.7799 | 564166.9691 | 560048.5938
P5 | [6 empty] | 297362.3957 | 316032.9218 | 254124.4281 | 311958.4832 | 324432.3297 | 270138.5982 | 348574.4172 | 310906.0928 | 324427.364
P95 | [6 empty] | 1013248.6913 | 1017822.1856 | 1004807.173 | 856258.051 | 942316.2169 | 852731.3345 | 878316.4403 | 976928.3573 | 800916.4506
NETPOS - Net Position (MWh)
MEAN | [6 empty] | 41904.5997 | 35744.3582 | 30893.4767 | 31096.2229 | 32127.6677 | 29401.5881 | 31668.7261 | 30540.2771 | 29842.03
P5 | [6 empty] | 27739.1574 | 25805.2532 | 21458.5472 | 23054.68 | 24362.415 | 20766.24 | 24326.1839 | 22663.25 | 22914.045
P95 | [6 empty] | 53512.3432 | 47798.593 | 44343.981 | 40991.0156 | 41767.4677 | 38856.8239 | 39510.5719 | 39217.36 | 35437.0852
NETREVENUE - Net Revenue $
MEAN | [6 empty] | 234458.0664 | 197582.7042 | 148112.0764 | 149817.8944 | 153358.3189 | 155849.3586 | 152760.9601 | 157803.5611 | 147609.2937
P5 | [6 empty] | 58237.4742 | 72854.7972 | 27513.0863 | 50611.6812 | 38540.7751 | 59851.9418 | 67115.0683 | 57914.1218 | 51070.8926
P95 | [6 empty] | 438652.6847 | 418328.7272 | 386457.6724 | 322660.4059 | 332072.9972 | 274845.2766 | 283612.8316 | 336062.428 | 276145.8612
STARTS - Number Starts
MEAN | [6 empty] | 408.57 | 382.73 | 362.13 | 369.9 | 385.42 | 365.09 | 386.05 | 376.9 | 374
P5 | [6 empty] | 349.5 | 317.5 | 298.5 | 314 | 330.5 | 302 | 333 | 311.5 | 325.5
P95 | [6 empty] | 450.5 | 432.5 | 409.5 | 421 | 434.5 | 419 | 429 | 434 | 409.5
VOMCOSTS - VOM Costs
MEAN | [6 empty] | 29752.2658 | 25735.9379 | 22861.1728 | 23322.1672 | 24738.3041 | 22933.2387 | 25334.9809 | 25043.0273 | 24768.8849
P5 | [6 empty] | 19694.8017 | 18579.7823 | 15879.3249 | 17291.01 | 18759.0596 | 16197.6672 | 19460.9471 | 18583.865 | 19018.6574
P95 | [6 empty] | 37993.7637 | 34414.9869 | 32814.5459 | 30743.2617 | 32160.9501 | 30308.3226 | 31608.4576 | 32158.2352 | 29412.7807
16369: New 2025JAN 18V50DF_NG_B #3
CAPACITYFACTOR - Net Generation Capacity Factor
MEAN | [6 empty] | 0.30348 | 0.25944 | 0.22785 | 0.2264 | 0.23252 | 0.21544 | 0.22907 | 0.2233 | 0.21739
P5 | [6 empty] | 0.20387 | 0.19249 | 0.15824 | 0.16574 | 0.16955 | 0.15083 | 0.17418 | 0.16635 | 0.16604
P95 | [6 empty] | 0.38773 | 0.35118 | 0.32771 | 0.30092 | 0.30598 | 0.28176 | 0.28431 | 0.28776 | 0.2578
CO2EMISSIONS - CO2 Emissions
MEAN | [6 empty] | 22039.5874 | 18809.9498 | 16523.4773 | 16451.6756 | 16833.2293 | 15585.5222 | 16725.2626 | 16153.023 | 15858.7976
P5 | [6 empty] | 14810.2033 | 13957.9545 | 11528.0567 | 12025.8587 | 12243.729 | 10901.452 | 12717.2895 | 12031.431 | 12130.272
P95 | [6 empty] | 28132.2335 | 25527.8593 | 23947.774 | 22052.7612 | 22209.8535 | 20235.405 | 20878.6532 | 20723.5902 | 18739.0325
FUELCONSUMED - Fuel Consumed
MEAN | [6 empty] | 359252.949 | 306625.2619 | 269373.7706 | 268139.1684 | 274378.0431 | 254037.8365 | 272643.186 | 263273.5916 | 258517.4588
P5 | [6 empty] | 241410.6652 | 227531.1198 | 187935.5893 | 196003.9829 | 199569.89 | 177688.9325 | 207307.7363 | 196096.593 | 197737.7233
P95 | [6 empty] | 458566.7307 | 416138.2214 | 390410.5125 | 359429.36 | 362017.0435 | 329830.3709 | 340349.5916 | 337768.6712 | 305469.1978
FUELCOST - Fuel Cost
MEAN | [6 empty] | 646748.6894 | 571010.6005 | 524683.7418 | 530010.2711 | 561648.218 | 532394.348 | 577673.9663 | 574444.7336 | 572506.9975
P5 | [6 empty] | 305196.5925 | 324729.3324 | 258710.0359 | 305200.4818 | 307822.1653 | 272366.1339 | 351985.9641 | 318373.8886 | 335452.8326
P95 | [6 empty] | 1032128.7464 | 1036683.0863 | 1036546.3027 | 870966.4265 | 954905.0442 | 838332.8844 | 911612.005 | 981791.955 | 811149.0344
NETPOS - Net Position (MWh)
MEAN | [6 empty] | 42202.4474 | 35994.5967 | 31599.4478 | 31433.0782 | 32141.9631 | 29734.8985 | 32210.9911 | 31082.0798 | 30495.4253
P5 | [6 empty] | 28360.8827 | 26711.5391 | 22047.7768 | 22978.0275 | 23379.385 | 20799.36 | 24492.88 | 23151.9 | 23326.38
P95 | [6 empty] | 53865.6184 | 48842.3374 | 45789.8839 | 42133.3127 | 42405.1602 | 38602.8345 | 40207.3073 | 39874.945 | 36032.595
NETREVENUE - Net Revenue $
MEAN | [6 empty] | 232727.7442 | 195503.9674 | 145228.4683 | 148350.1917 | 153287.9809 | 154271.2865 | 150036.3689 | 156237.8816 | 144006.1038
P5 | [6 empty] | 55057.2033 | 71032.5431 | 24915.6238 | 46944.7452 | 39466.0756 | 57210.6336 | 63954.4593 | 57257.0867 | 48775.1802
P95 | [6 empty] | 435077.8192 | 421833.157 | 389968.5629 | 316421.3908 | 329579.7807 | 274014.0992 | 280241.0394 | 346568.9547 | 265947.1355
STARTS - Number Starts
MEAN | [6 empty] | 410.71 | 383.61 | 363.11 | 370.4 | 384.12 | 365.23 | 386.81 | 380.69 | 377.15
P5 | [6 empty] | 363 | 315.5 | 303.5 | 314 | 321 | 294.5 | 330 | 310 | 327
P95 | [6 empty] | 449 | 436.5 | 411.5 | 420.5 | 437.5 | 417 | 427.5 | 429.5 | 416.5
VOMCOSTS - VOM Costs
MEAN | [6 empty] | 29963.7377 | 25916.1096 | 23383.5914 | 23574.8087 | 24749.3116 | 23193.2209 | 25768.7928 | 25487.3054 | 25311.203
P5 | [6 empty] | 20136.2267 | 19232.3082 | 16315.3548 | 17233.5206 | 18002.1264 | 16223.5008 | 19594.304 | 18984.558 | 19360.8954
P95 | [6 empty] | 38244.5891 | 35166.4829 | 33884.5141 | 31599.9845 | 32651.9733 | 30110.2109 | 32165.8458 | 32697.4549 | 29907.0538
16369: New 2025JAN 18V50DF_NG_B #4
CAPACITYFACTOR - Net Generation Capacity Factor
MEAN | [6 empty] | 0.29382 | 0.25305 | 0.21713 | 0.21944 | 0.22862 | 0.2149 | 0.22243 | 0.2172 | 0.21046
P5 | [6 empty] | 0.19402 | 0.17864 | 0.14169 | 0.16203 | 0.17088 | 0.15838 | 0.17443 | 0.16432 | 0.16664
P95 | [6 empty] | 0.37987 | 0.34353 | 0.31809 | 0.29356 | 0.29952 | 0.27688 | 0.27815 | 0.27895 | 0.24522
CO2EMISSIONS - CO2 Emissions
MEAN | [6 empty] | 21331.5785 | 18353.552 | 15749.053 | 15927.3443 | 16538.1874 | 15547.1539 | 16253.3706 | 15712.9682 | 15360.5073
P5 | [6 empty] | 14010.1663 | 13013.1045 | 10275.2905 | 11742.237 | 12410.808 | 11482.9785 | 12726.054 | 11838.788 | 12049.4827
P95 | [6 empty] | 27478.9142 | 24927.8515 | 23082.392 | 21292.314 | 21732.2565 | 20076.5435 | 20437.57 | 20132.5265 | 17967.9775
FUELCONSUMED - Fuel Consumed
MEAN | [6 empty] | 347711.9383 | 299185.2278 | 256748.6317 | 259593.1568 | 269568.9148 | 253412.3417 | 264950.7627 | 256101.2203 | 250394.6512
P5 | [6 empty] | 228369.9376 | 212128.6545 | 167512.2842 | 191381.6058 | 202293.0848 | 187167.5618 | 207450.6086 | 192956.764 | 196420.9122
P95 | [6 empty] | 447914.6717 | 406356.9194 | 376302.2665 | 347035.0217 | 354232.5929 | 327240.5304 | 333161.2018 | 328135.1049 | 292900.0374
FUELCOST - Fuel Cost
MEAN | [6 empty] | 628018.178 | 557744.6669 | 501181.2819 | 512461.7135 | 549575.2039 | 529560.7732 | 559886.4747 | 557449.9753 | 552631.2654
P5 | [6 empty] | 290895.0845 | 304663.2794 | 230187.6344 | 305146.8489 | 315214.7861 | 285840.9089 | 345579.6373 | 312059.1314 | 332890.2361
P95 | [6 empty] | 1008398.5071 | 1016556.6618 | 999524.7036 | 836835.2405 | 931588.7231 | 844593.0155 | 871437.0038 | 960664.9973 | 773211.445
NETPOS - Net Position (MWh)
MEAN | [6 empty] | 40847.274 | 35121.6181 | 30118.7587 | 30431.546 | 31578.7231 | 29661.8436 | 31302.2163 | 30235.4002 | 29537.4152
P5 | [6 empty] | 26829.175 | 24903.2899 | 19651.84 | 22435.89 | 23698.815 | 21908.88 | 24509.76 | 22781.2 | 23170.63
P95 | [6 empty] | 52620.497 | 47695.9 | 44137.4062 | 40681.1767 | 41493.2215 | 38300.9021 | 39355.5343 | 38737.57 | 34550.5449
NETREVENUE - Net Revenue $
MEAN | [6 empty] | 239088.8419 | 199781.11 | 151033.9703 | 152651.3 | 154992.4613 | 153701.5495 | 154835.4899 | 160962.4632 | 149546.4113
P5 | [6 empty] | 62472.7684 | 76375.9344 | 32530.0089 | 54136.4001 | 37485.0179 | 54915.1524 | 64562.2812 | 59091.296 | 49790.7589
P95 | [6 empty] | 453167.4837 | 417933.0868 | 391230.4712 | 330265.3104 | 336309.5446 | 281887.1893 | 292349.5099 | 342248.0998 | 277643.9156
STARTS - Number Starts
MEAN | [6 empty] | 403.7 | 380.97 | 357.48 | 366.78 | 385.88 | 368.52 | 386.07 | 376.78 | 372.17
P5 | [6 empty] | 344.5 | 319 | 280.5 | 308 | 321 | 301.5 | 334.5 | 315.5 | 325
P95 | [6 empty] | 442 | 432 | 408.5 | 416.5 | 436.5 | 425.5 | 425 | 426.5 | 405
VOMCOSTS - VOM Costs
MEAN | [6 empty] | 29001.5646 | 25287.565 | 22287.8815 | 22823.6595 | 24315.6168 | 23136.238 | 25041.773 | 24793.0282 | 24516.0546
P5 | [6 empty] | 19048.7143 | 17930.3687 | 14542.3616 | 16826.9175 | 18248.0876 | 17088.9264 | 19607.808 | 18680.584 | 19231.6229
P95 | [6 empty] | 37360.5529 | 34341.048 | 32661.6806 | 30510.8825 | 31949.7805 | 29874.7037 | 31484.4274 | 31764.8074 | 28676.9523
16369: New 2025JAN 18V50DF_NG_B #5
CAPACITYFACTOR - Net Generation Capacity Factor
MEAN | [6 empty] | 0.2842 | 0.25018 | 0.21766 | 0.21482 | 0.2216 | 0.21414 | 0.21963 | 0.21313 | 0.20716
P5 | [6 empty] | 0.18051 | 0.17367 | 0.14148 | 0.15543 | 0.15865 | 0.15889 | 0.1748 | 0.16238 | 0.16567
P95 | [6 empty] | 0.3764 | 0.34285 | 0.31924 | 0.28996 | 0.29645 | 0.27354 | 0.27119 | 0.27432 | 0.24063
CO2EMISSIONS - CO2 Emissions
MEAN | [6 empty] | 20648.1862 | 18141.6592 | 15775.9814 | 15610.1418 | 16050.6075 | 15490.9995 | 16030.7609 | 15436.0576 | 15101.822
P5 | [6 empty] | 13052.7275 | 12496.7417 | 10223.4225 | 11235.224 | 11511.6 | 11474.299 | 12818.0812 | 11759.9795 | 12077.76
P95 | [6 empty] | 27271.851 | 24870.954 | 23044.206 | 21061.1813 | 21434.1807 | 19839.3367 | 19813.5023 | 19811.9435 | 17629.7485
FUELCONSUMED - Fuel Consumed
MEAN | [6 empty] | 336572.3681 | 295731.0583 | 257187.4739 | 254423.3 | 261621.4506 | 252497.1596 | 261321.8903 | 251587.9516 | 246177.8408
P5 | [6 empty] | 212763.485 | 203711.5671 | 166666.7057 | 183118.3076 | 187636.218 | 187026.0898 | 208950.768 | 191672.2885 | 196881.7158
P95 | [6 empty] | 444541.1464 | 405428.2263 | 375680.9476 | 343269.5679 | 349375.0253 | 323375.2157 | 322988.0995 | 322910.3403 | 287387.1401
FUELCOST - Fuel Cost
MEAN | [6 empty] | 611303.8872 | 551885.611 | 501725.5067 | 502981.0402 | 534599.5515 | 526307.8829 | 550717.4727 | 546968.329 | 542129.8838
P5 | [6 empty] | 269151.246 | 294077.8177 | 233279.1392 | 287831.9806 | 292581.3955 | 287356.0279 | 345286.7853 | 310115.1975 | 333067.1793
P95 | [6 empty] | 1009541.3381 | 1022712.4705 | 1003471.1936 | 838264.546 | 925374.9458 | 837318.7467 | 850195.0462 | 950758.0927 | 758383.5457
NETPOS - Net Position (MWh)
MEAN | [6 empty] | 39538.7082 | 34716.1453 | 30170.488 | 29825.2731 | 30647.7731 | 29554.5037 | 30873.5168 | 29702.5396 | 29039.8518
P5 | [6 empty] | 24995.1006 | 23915.4223 | 19551.8619 | 21466.5801 | 21981.75 | 21892.32 | 24687 | 22629.55 | 23225.4
P95 | [6 empty] | 52220.1659 | 47588.6399 | 44061.1849 | 40236.0409 | 40921.0014 | 37846.0995 | 38151.55 | 38120.4884 | 33899.0347
NETREVENUE - Net Revenue $
MEAN | [6 empty] | 243869.2582 | 200857.9569 | 151349.1252 | 155235.3708 | 159928.6051 | 153662.3357 | 156788.4059 | 163141.9073 | 150372.9297
P5 | [6 empty] | 70634.3438 | 77934.7125 | 34859.1559 | 58496.41 | 45088.5203 | 51232.2334 | 63518.3488 | 60292.8872 | 52334.2657
P95 | [6 empty] | 445713.0699 | 418850.6906 | 392482.4816 | 329245.0544 | 332637.4402 | 290297.0973 | 297661.7537 | 350649.3225 | 276426.4032
STARTS - Number Starts
MEAN | [6 empty] | 398.6 | 378.99 | 358.89 | 365.03 | 379.87 | 369.41 | 383.76 | 374.7 | 370
P5 | [6 empty] | 339 | 310 | 281 | 301.5 | 312.5 | 307.5 | 338 | 312 | 326.5
P95 | [6 empty] | 438 | 431 | 413 | 416.5 | 430 | 423 | 425 | 426.5 | 412
VOMCOSTS - VOM Costs
MEAN | [6 empty] | 28072.4828 | 24995.6246 | 22326.1611 | 22368.9548 | 23598.7853 | 23052.5129 | 24698.8134 | 24356.0825 | 24103.077
P5 | [6 empty] | 17746.5214 | 17219.1041 | 14468.3778 | 16099.935 | 16925.9475 | 17076.0096 | 19749.6 | 18556.231 | 19277.082
P95 | [6 empty] | 37076.3178 | 34263.8207 | 32605.2768 | 30177.0307 | 31509.1711 | 29519.9576 | 30521.24 | 31258.8005 | 28136.1988
16369: New 2025JAN 18V50DF_NG_B #6
CAPACITYFACTOR - Net Generation Capacity Factor
MEAN | [6 empty] | 0.2768 | 0.24708 | 0.21621 | 0.21347 | 0.21936 | 0.21126 | 0.21338 | 0.20752 | 0.20189
P5 | [6 empty] | 0.17411 | 0.17481 | 0.13884 | 0.15437 | 0.15713 | 0.15416 | 0.16832 | 0.1545 | 0.16225
P95 | [6 empty] | 0.3695 | 0.33981 | 0.31801 | 0.29056 | 0.29297 | 0.26929 | 0.26415 | 0.26801 | 0.23742
CO2EMISSIONS - CO2 Emissions
MEAN | [6 empty] | 20095.3776 | 17931.0468 | 15687.0406 | 15494.4886 | 15869.6358 | 15292.3406 | 15588.586 | 15020.1718 | 14727.7123
P5 | [6 empty] | 12634.8185 | 12715.7955 | 10112.5285 | 11222.663 | 11424.72 | 11194.5863 | 12325.227 | 11195.1853 | 11884.129
P95 | [6 empty] | 26975.4662 | 24766.9975 | 23116.4495 | 21164.187 | 21269.4075 | 19553.298 | 19379.3213 | 19365.31 | 17297.933
FUELCONSUMED - Fuel Consumed
MEAN | [6 empty] | 327561.5069 | 292297.9881 | 255737.5449 | 252538.2953 | 258671.6528 | 249258.9111 | 254113.8665 | 244809.5915 | 240079.3556
P5 | [6 empty] | 205951.4936 | 207282.4186 | 164858.7184 | 182913.1403 | 186220.0956 | 182467.1709 | 200916.7504 | 182466.8808 | 193725.7885
P95 | [6 empty] | 439709.1505 | 403735.8573 | 376857.4981 | 344946.7727 | 346686.7599 | 318711.3281 | 315908.1104 | 315631.5714 | 281977.8261
FUELCOST - Fuel Cost
MEAN | [6 empty] | 597120.8864 | 546107.9366 | 498790.6573 | 498946.1872 | 529092.608 | 519262.456 | 536444.5423 | 533414.144 | 529911.6126
P5 | [6 empty] | 265199.8994 | 293575.6778 | 232214.8957 | 288058.4149 | 289789.2851 | 283908.8455 | 334368.7563 | 295251.3034 | 326079.202
P95 | [6 empty] | 994430.7779 | 1007849.3551 | 1007752.5146 | 824107.3207 | 923627.5173 | 817194.4366 | 840231.157 | 936911.1147 | 749125.6697
NETPOS - Net Position (MWh)
MEAN | [6 empty] | 38479.8413 | 34312.899 | 30000.4153 | 29604.3342 | 30302.1518 | 29175.895 | 30022.011 | 28902.181 | 28320.5525
P5 | [6 empty] | 24194.8985 | 24334.0637 | 19340.2026 | 21443.51 | 21815.85 | 21358.2644 | 23737.3885 | 21542.725 | 22852.8386
P95 | [6 empty] | 51655.115 | 47385.5765 | 44202.3979 | 40435.959 | 40613.1305 | 37302.939 | 37321.26 | 37258.475 | 33261.9563
NETREVENUE - Net Revenue $
MEAN | [6 empty] | 248771.1065 | 202513.4095 | 151842.1225 | 154863.1974 | 160444.5952 | 155164.9798 | 159911.7554 | 166162.2961 | 154340.1706
P5 | [6 empty] | 78258.6626 | 81517.3503 | 36790.5722 | 59666.8334 | 47549.7234 | 49626.6656 | 67384.3292 | 62119.4254 | 52149.803
P95 | [6 empty] | 450178.9653 | 420416.6193 | 388004.861 | 329299.3663 | 334362.5082 | 291255.7597 | 300628.4627 | 352280.0636 | 276271.4869
STARTS - Number Starts
MEAN | [6 empty] | 391.38 | 377.52 | 357.34 | 365.08 | 377.66 | 370.46 | 381.07 | 370.03 | 365.61
P5 | [6 empty] | 322.5 | 309 | 279.5 | 301.5 | 303.5 | 314 | 328.5 | 304.5 | 323.5
P95 | [6 empty] | 438.5 | 433 | 406 | 417 | 436.5 | 424 | 421.5 | 426.5 | 405.5
VOMCOSTS - VOM Costs
MEAN | [6 empty] | 27320.6873 | 24705.2872 | 22200.3073 | 22203.2506 | 23332.6569 | 22757.1981 | 24017.6088 | 23699.7884 | 23506.0586
P5 | [6 empty] | 17178.3779 | 17520.5259 | 14311.7499 | 16082.6325 | 16798.2045 | 16659.4462 | 18989.9108 | 17665.0345 | 18967.856
P95 | [6 empty] | 36675.1317 | 34117.6151 | 32709.7744 | 30326.9692 | 31272.1105 | 29096.2924 | 29857.008 | 30551.9495 | 27607.4237
16369: New 2025JAN 18V50DF_NG_B #7
CAPACITYFACTOR - Net Generation Capacity Factor
MEAN | [6 empty] | 0.27486 | 0.24102 | 0.21111 | 0.21006 | 0.21762 | 0.20664 | 0.20769 | 0.20299 | 0.19711
P5 | [6 empty] | 0.17186 | 0.16734 | 0.137 | 0.14927 | 0.15839 | 0.14677 | 0.16207 | 0.15683 | 0.1518
P95 | [6 empty] | 0.37312 | 0.33797 | 0.31403 | 0.28413 | 0.29225 | 0.26969 | 0.26064 | 0.26969 | 0.23751
CO2EMISSIONS - CO2 Emissions
MEAN | [6 empty] | 19977.7942 | 17485.5872 | 15308.1295 | 15244.2121 | 15748.62 | 14947.8503 | 15159.6247 | 14704.0583 | 14366.7372
P5 | [6 empty] | 12491.8695 | 12120.682 | 9933.963 | 10813.9265 | 11505.249 | 10571.631 | 11867.133 | 11344.0457 | 11005.64
P95 | [6 empty] | 27121.0635 | 24463.628 | 22923.9075 | 20606.5493 | 21133.203 | 19488.3828 | 19047.4825 | 19566.1757 | 17303.371
FUELCONSUMED - Fuel Consumed
MEAN | [6 empty] | 325644.8096 | 285036.4828 | 249560.5211 | 248459.1354 | 256699.1018 | 243643.8787 | 247121.2801 | 239657.241 | 234195.0608
P5 | [6 empty] | 203621.2123 | 197581.6321 | 161947.9609 | 176251.3959 | 187532.8496 | 172312.9934 | 193449.1213 | 184893.1123 | 179404.8968
P95 | [6 empty] | 442083.8136 | 398789.3884 | 373719.3994 | 335858.8931 | 344467.6197 | 317653.7832 | 310499.216 | 318904.6408 | 282065.9264
FUELCOST - Fuel Cost
MEAN | [6 empty] | 593989.034 | 534434.7942 | 487852.1115 | 491423.5681 | 524592.2696 | 507932.4875 | 522602.9654 | 523059.1753 | 517668.1624
P5 | [6 empty] | 256239.0726 | 284939.6899 | 225367.3156 | 280080.4457 | 292973.1028 | 269062.8532 | 330860.2792 | 299687.9905 | 303577.0166
P95 | [6 empty] | 1006534.1475 | 1006309.5486 | 995660.3343 | 818289.0677 | 898377.8064 | 816609.5771 | 823307.4998 | 929160.4237 | 749164.5807
NETPOS - Net Position (MWh)
MEAN | [6 empty] | 38254.6693 | 33460.3579 | 29275.4136 | 29126.239 | 30071.1539 | 28518.6266 | 29195.8471 | 28294.0411 | 27626.3589
P5 | [6 empty] | 23920.4764 | 23195.411 | 18998.65 | 20662.4921 | 21969.235 | 20170.08 | 22855.52 | 21829.175 | 21163.725
P95 | [6 empty] | 51930.06 | 46807.7951 | 43833.9352 | 39368.5368 | 40350.23 | 37179.1189 | 36681.5359 | 37647.4473 | 33272.62
NETREVENUE - Net Revenue $
MEAN | [6 empty] | 250048.564 | 206196.646 | 154356.5248 | 157315.647 | 161392.3696 | 158343.4473 | 163686.1207 | 169508.0143 | 156724.2047
P5 | [6 empty] | 77249.5899 | 85906.608 | 41354.1986 | 61406.0309 | 48572.072 | 54184.6375 | 71839.1392 | 66061.292 | 56872.3537
P95 | [6 empty] | 451038.8019 | 423289.076 | 395181.6723 | 334391.3571 | 332564.7747 | 291441.6917 | 297819.3112 | 352394.8563 | 282668.1066
STARTS - Number Starts
MEAN | [6 empty] | 389.4 | 370.28 | 356.02 | 360.08 | 375.52 | 366.57 | 372.63 | 366.79 | 361.07
P5 | [6 empty] | 324.5 | 296 | 285.5 | 294 | 317 | 305 | 321.5 | 307.5 | 313.5
P95 | [6 empty] | 437 | 422.5 | 405 | 418 | 432 | 426.5 | 415 | 423 | 405
VOMCOSTS - VOM Costs
MEAN | [6 empty] | 27160.8152 | 24091.4577 | 21663.8061 | 21844.6792 | 23154.7885 | 22244.5287 | 23356.6777 | 23201.1137 | 22929.8779
P5 | [6 empty] | 16983.5382 | 16700.6959 | 14059.001 | 15496.8691 | 16916.3109 | 15732.6624 | 18284.416 | 17899.9235 | 17565.8917
P95 | [6 empty] | 36870.3426 | 33701.6125 | 32437.1121 | 29526.4026 | 31069.6771 | 28999.7127 | 29345.2287 | 30870.9068 | 27616.2746
16369: New 2025JAN 18V50DF_NG_B #8
CAPACITYFACTOR - Net Generation Capacity Factor
MEAN | [6 empty] | 0.2779 | 0.23503 | 0.20389 | 0.20428 | 0.21193 | 0.203 | 0.20436 | 0.20018 | 0.19444
P5 | [6 empty] | 0.17147 | 0.15421 | 0.12713 | 0.14478 | 0.1525 | 0.14234 | 0.15668 | 0.14929 | 0.14989
P95 | [6 empty] | 0.37567 | 0.33346 | 0.31067 | 0.28077 | 0.29263 | 0.26557 | 0.26169 | 0.27232 | 0.23503
CO2EMISSIONS - CO2 Emissions
MEAN | [6 empty] | 20200.2586 | 17053.6252 | 14779.944 | 14847.0958 | 15326.6506 | 14693.6167 | 14922.0859 | 14480.3489 | 14176.8312
P5 | [6 empty] | 12424.2765 | 11230.5788 | 9226.8803 | 10527.223 | 11016.384 | 10302.5665 | 11494.6418 | 10827.4122 | 10909.368
P95 | [6 empty] | 27247.2635 | 24363.9378 | 22672.6825 | 20419.189 | 21059.0442 | 19192.7103 | 19120.335 | 19652.8732 | 17112.1485
FUELCONSUMED - Fuel Consumed
MEAN | [6 empty] | 329271.0548 | 277995.0079 | 240949.7148 | 241986.6743 | 249821.0154 | 239499.8908 | 243249.0167 | 236011.1689 | 231099.369
P5 | [6 empty] | 202519.7596 | 183071.6494 | 150420.6413 | 171578.4763 | 179564.3203 | 167927.359 | 187377.0477 | 176472.6617 | 177835.5498
P95 | [6 empty] | 444141.5259 | 397165.0527 | 369621.9161 | 332804.6456 | 343257.7229 | 312832.9943 | 311687.41 | 320318.0782 | 278950.0838
FUELCOST - Fuel Cost
MEAN | [6 empty] | 599565.3521 | 523155.4387 | 473316.6022 | 479492.5554 | 511895.4449 | 499788.7533 | 515193.9851 | 516549.3315 | 511856.9269
P5 | [6 empty] | 256366.2432 | 262846.6983 | 209279.3758 | 266838.7517 | 283991.7722 | 266139.1025 | 313430.0224 | 289057.7674 | 299242.7134
P95 | [6 empty] | 988186.5669 | 1006178.0716 | 983044.614 | 795382.3127 | 908397.1112 | 798144.3948 | 828361.7736 | 947892.2094 | 739786.141
NETPOS - Net Position (MWh)
MEAN | [6 empty] | 38680.8613 | 32633.7159 | 28265.4815 | 28367.536 | 29265.6266 | 28033.7786 | 28738.4404 | 27863.479 | 27261.1403
P5 | [6 empty] | 23791.45 | 21491.5762 | 17646.72 | 20114.71 | 21036.12 | 19656.72 | 22138.12 | 20835.025 | 20978.595
P95 | [6 empty] | 52170.0098 | 46615.4095 | 43357.0465 | 39012.13 | 40211.9173 | 36618.23 | 36820.6706 | 37814.1096 | 32903.4561
NETREVENUE - Net Revenue $
MEAN | [6 empty] | 248238.1409 | 209837.9454 | 159053.1942 | 160650.8622 | 165622.8604 | 160543.444 | 165561.3249 | 170274.9827 | 158046.3115
P5 | [6 empty] | 74490.8276 | 91312.8449 | 48476.4548 | 65339.7645 | 54225.7663 | 56936.1963 | 70374.636 | 73979.9299 | 61654.0369
P95 | [6 empty] | 450646.0013 | 422795.8228 | 392889.0385 | 331729.7254 | 336705.8649 | 287409.3673 | 304051.7153 | 352062.124 | 271980.4516
STARTS - Number Starts
MEAN | [6 empty] | 393.34 | 365.03 | 347.08 | 356.53 | 370.95 | 363.3 | 372.03 | 362.59 | 359.23
P5 | [6 empty] | 326.5 | 287 | 270 | 293.5 | 302 | 295 | 317.5 | 294.5 | 299
P95 | [6 empty] | 436 | 424 | 404 | 409 | 431 | 426.5 | 423 | 425.5 | 406
VOMCOSTS - VOM Costs
MEAN | [6 empty] | 27463.4115 | 23496.2755 | 20916.4563 | 21275.652 | 22534.5325 | 21866.3473 | 22990.7523 | 22848.0528 | 22626.7464
P5 | [6 empty] | 16891.9295 | 15473.9349 | 13058.5728 | 15086.0325 | 16197.8124 | 15332.2416 | 17710.496 | 17084.7205 | 17412.2339
P95 | [6 empty] | 37040.707 | 33563.0948 | 32084.2144 | 29259.0975 | 30963.1763 | 28562.2194 | 29456.5365 | 31007.5699 | 27309.8686
16369: New 2025JAN 18V50DF_NG_B #9
CAPACITYFACTOR - Net Generation Capacity Factor
MEAN | [6 empty] | 0.28123 | 0.23126 | 0.19632 | 0.19873 | 0.207 | 0.20089 | 0.20048 | 0.19686 | 0.19037
P5 | [6 empty] | 0.18032 | 0.15009 | 0.11731 | 0.13831 | 0.14591 | 0.13772 | 0.1538 | 0.14538 | 0.14008
P95 | [6 empty] | 0.36987 | 0.33435 | 0.3077 | 0.2742 | 0.28701 | 0.2631 | 0.2649 | 0.26987 | 0.23294
CO2EMISSIONS - CO2 Emissions
MEAN | [6 empty] | 20429.5546 | 16769.0654 | 14219.3944 | 14431.4662 | 14990.4484 | 14521.7757 | 14645.2876 | 14240.9833 | 13888.7422
P5 | [6 empty] | 13052.5812 | 10951.8528 | 8487.3378 | 10031.722 | 10538.544 | 9933.6877 | 11244.8535 | 10418.5752 | 10213.584
P95 | [6 empty] | 26802.8957 | 24022.1565 | 22262.7657 | 19890.4512 | 20790.9518 | 19142.931 | 19262.0122 | 19607.676 | 16997.051
FUELCONSUMED - Fuel Consumed
MEAN | [6 empty] | 333008.5968 | 273356.3508 | 231811.4309 | 235212.5653 | 244341.0726 | 236699.008 | 238736.9072 | 232109.7238 | 226403.1824
P5 | [6 empty] | 212760.8842 | 178528.3735 | 138364.2957 | 163502.5282 | 171775.6471 | 161914.7956 | 183305.1866 | 169809.1717 | 166493.451
P95 | [6 empty] | 436897.6968 | 391593.8302 | 362939.5106 | 324187.8012 | 338889.2488 | 312023.6538 | 313996.745 | 319582.6884 | 277072.5496
FUELCOST - Fuel Cost
MEAN | [6 empty] | 604223.2129 | 515732.5161 | 457730.08 | 467364.3253 | 501758.0084 | 494901.0132 | 506671.8976 | 509203.1083 | 502918.9501
P5 | [6 empty] | 263607.7061 | 258315.55 | 193026.12 | 257939.7204 | 271851.5084 | 253231.3647 | 305811.2832 | 274503.5449 | 280012.4836
P95 | [6 empty] | 981911.59 | 992810.5539 | 962818.5789 | 799254.3573 | 891831.1691 | 807217.1096 | 824843.1615 | 948169.0149 | 738389.6223
NETPOS - Net Position (MWh)
MEAN | [6 empty] | 39120.2436 | 32088.9804 | 27193.3317 | 27573.258 | 28623.5421 | 27705.8345 | 28205.2005 | 27402.9638 | 26707.2386
P5 | [6 empty] | 24994.7927 | 20958.14 | 16232.32 | 19167.94 | 20123.67 | 18952.92 | 21657.04 | 20047.9834 | 19640.61
P95 | [6 empty] | 51320.7649 | 45960.8924 | 42572.0297 | 38000.473 | 39696.8696 | 36518.6753 | 37092.96 | 37723.4581 | 32683.57
NETREVENUE - Net Revenue $
MEAN | [6 empty] | 246395.5513 | 211934.2989 | 163513.892 | 163983.1651 | 167703.5762 | 162211.011 | 167965.3016 | 173083.1802 | 160565.935
P5 | [6 empty] | 69654.2036 | 95279.7996 | 52330.8701 | 67244.6199 | 55453.2035 | 61050.2627 | 77021.0699 | 70097.2076 | 63457.1643
P95 | [6 empty] | 451828.0437 | 420472.5566 | 397035.5385 | 333737.5687 | 336685.2202 | 287211.5795 | 297619.5569 | 357627.7495 | 279394.1582
STARTS - Number Starts
MEAN | [6 empty] | 396.01 | 359.43 | 338.32 | 349.62 | 367.93 | 360.79 | 366.8 | 359.12 | 354.97
P5 | [6 empty] | 340 | 281.5 | 254 | 279 | 299.5 | 284 | 311 | 295.5 | 299.5
P95 | [6 empty] | 438 | 422.5 | 397 | 407 | 432.5 | 422 | 417 | 423 | 402
VOMCOSTS - VOM Costs
MEAN | [6 empty] | 27775.3729 | 23104.0659 | 20123.0654 | 20679.9435 | 22040.1274 | 21610.5509 | 22564.1604 | 22470.4303 | 22167.008
P5 | [6 empty] | 17746.3028 | 15089.8608 | 12011.9168 | 14375.955 | 15495.2259 | 14783.2776 | 17325.632 | 16439.3464 | 16301.7063
P95 | [6 empty] | 36437.7431 | 33091.8425 | 31503.3019 | 28500.3547 | 30566.5896 | 28484.5668 | 29674.368 | 30933.2356 | 27127.3631
16369: New 2025JAN J920_A #1
CAPACITYFACTOR - Net Generation Capacity Factor
MEAN | [6 empty] | 0.60239 | 0.50791 | 0.46104 | 0.44974 | 0.4407 | 0.40748 | 0.40839 | 0.39864 | 0.38454
P5 | [6 empty] | 0.57084 | 0.46395 | 0.41855 | 0.40839 | 0.40236 | 0.36995 | 0.3701 | 0.35079 | 0.3536
P95 | [6 empty] | 0.63266 | 0.55194 | 0.51487 | 0.48957 | 0.49121 | 0.45804 | 0.45959 | 0.4649 | 0.41496
CO2EMISSIONS - CO2 Emissions
MEAN | [6 empty] | 21897.4252 | 18460.0586 | 16732.6479 | 16366.042 | 15967.3265 | 14761.9992 | 14936.5029 | 14465.7884 | 14045.8123
P5 | [6 empty] | 20675.4815 | 16827.394 | 15192.5464 | 14783.5708 | 14612.8833 | 13395.0675 | 13574.5722 | 12666.735 | 12881.4868
P95 | [6 empty] | 22961.5255 | 20072.9038 | 18597.9752 | 17818.1067 | 17835.6137 | 16584.157 | 16752.708 | 16815.0167 | 15130.1335
FUELCONSUMED - Fuel Consumed
MEAN | [6 empty] | 370745.1809 | 312481.9111 | 283265.9167 | 277051.6914 | 270335.8356 | 249920.883 | 252904.9923 | 244892.0578 | 237802.7289
P5 | [6 empty] | 350056.3263 | 284845.2548 | 257193.6138 | 250262.9845 | 247404.2642 | 226778.3288 | 229846.1288 | 214443.5787 | 218089.8379
P95 | [6 empty] | 388761.0537 | 339783.6389 | 314846.3091 | 301633.1581 | 301968.5267 | 280770.9321 | 283658.3384 | 284606.6686 | 256160.1456
FUELCOST - Fuel Cost
MEAN | [6 empty] | 633836.3578 | 558658.7638 | 527504.4605 | 527572.0775 | 535977.38 | 508124.6087 | 525207.6628 | 523119.3188 | 516529.1238
P5 | [6 empty] | 426438.3967 | 392003.533 | 354959.4855 | 386039.9461 | 378925.3138 | 348644.7496 | 380681.3736 | 348152.7798 | 367722.4286
P95 | [6 empty] | 836062.2993 | 814298.8026 | 817313.5002 | 740870.2647 | 780563.9341 | 712899.3611 | 748081.5074 | 827541.385 | 681941.1479
NETPOS - Net Position (MWh)
MEAN | [6 empty] | 45482.1669 | 38303.5873 | 34698.956 | 33913.2844 | 33067.0947 | 30547.7695 | 31198.5632 | 30188.9036 | 29293.2649
P5 | [6 empty] | 42948.3635 | 34915.8008 | 31504.6694 | 30637.0791 | 30266.0105 | 27723.3892 | 28356.903 | 26437.85 | 26866.9882
P95 | [6 empty] | 47687.6753 | 41642.4653 | 38546.7645 | 36914.571 | 36915.3856 | 34304.6366 | 34977.3416 | 35068.7757 | 31554.5408
NETREVENUE - Net Revenue $
MEAN | [6 empty] | 64825.6071 | 62794.3661 | 31585.8781 | 35894.3394 | 42490.3679 | 52135.8457 | 54491.0182 | 59403.0553 | 54479.6963
P5 | [6 empty] | -90368.7911 | -40741.2077 | -65766.094 | -46301.0638 | -43071.7248 | -27118.8075 | -13496.6298 | -16554.3988 | -19135.8531
P95 | [6 empty] | 227996.73 | 226525.2059 | 209681.0958 | 163797.4429 | 167143.7079 | 146319.585 | 143151.4825 | 177663.7968 | 139186.4563
STARTS - Number Starts
MEAN | [6 empty] | 438.71 | 444 | 432.7 | 441.51 | 450.94 | 450.49 | 454.69 | 449.95 | 453
P5 | [6 empty] | 392.5 | 404 | 396.5 | 409.5 | 413 | 419 | 425 | 414.5 | 421.5
P95 | [6 empty] | 489.5 | 478 | 465 | 472 | 479 | 483.5 | 480.5 | 480 | 483.5
VOMCOSTS - VOM Costs
MEAN | [6 empty] | 25470.0135 | 21833.0447 | 20125.3945 | 20008.8378 | 19840.2568 | 18939.6171 | 19655.0948 | 19320.8983 | 19040.6222
P5 | [6 empty] | 24051.0835 | 19902.0065 | 18272.7082 | 18075.8766 | 18159.6063 | 17188.5013 | 17864.8489 | 16920.224 | 17463.5423
P95 | [6 empty] | 26705.0982 | 23736.2052 | 22357.1234 | 21779.5969 | 22149.2314 | 21268.8747 | 22035.7252 | 22444.0165 | 20510.4515
16369: New 2026JAN J920_A #1
CAPACITYFACTOR - Net Generation Capacity Factor
MEAN | [7 empty] | 0.50901 | 0.46098 | 0.44913 | 0.43977 | 0.41082 | 0.41259 | 0.4021 | 0.3898
P5 | [7 empty] | 0.4653 | 0.41504 | 0.40918 | 0.40312 | 0.37451 | 0.37543 | 0.35298 | 0.35676
P95 | [7 empty] | 0.54601 | 0.51026 | 0.49053 | 0.4892 | 0.46317 | 0.46199 | 0.46731 | 0.41869
CO2EMISSIONS - CO2 Emissions
MEAN | [7 empty] | 18506.3298 | 16737.1461 | 16359.0399 | 15935.5706 | 14888.854 | 15088.9363 | 14579.5637 | 14220.2493
P5 | [7 empty] | 16961.6495 | 15120.1912 | 14871.1938 | 14542.5775 | 13502.7025 | 13763.3245 | 12735.7097 | 13031.346
P95 | [7 empty] | 19964.8275 | 18485.2517 | 17936.698 | 17678.2665 | 16857.4435 | 16942.443 | 16953.805 | 15303.3967
FUELCONSUMED - Fuel Consumed
MEAN | [7 empty] | 313264.9669 | 283341.7936 | 276932.8082 | 269797.9958 | 252068.5261 | 255485.8604 | 246818.6209 | 240755.961
P5 | [7 empty] | 287118.1737 | 255967.1877 | 251745.5386 | 246213.5117 | 228601.2262 | 233039.6495 | 215611.4176 | 220626.8892
P95 | [7 empty] | 337953.6836 | 312937.3846 | 303640.1141 | 299304.1963 | 285397.3917 | 286870.1552 | 286951.6357 | 259094.29
FUELCOST - Fuel Cost
MEAN | [7 empty] | 559673.6523 | 527588.2908 | 527301.1437 | 534956.7773 | 512228.1135 | 530359.4488 | 527024.8486 | 522443.6694
P5 | [7 empty] | 391552.497 | 350427.4287 | 388366.3727 | 374385.9503 | 357195.7904 | 382080.4484 | 348593.6726 | 372135.1327
P95 | [7 empty] | 802345.8612 | 824285.9327 | 733614.8998 | 774612.9544 | 709571.4354 | 752908.5341 | 836321.9041 | 692290.2526
NETPOS - Net Position (MWh)
MEAN | [7 empty] | 38400.7497 | 34708.5676 | 33898.775 | 33001.2077 | 30810.3575 | 31517.0241 | 30426.4933 | 29656.8398
P5 | [7 empty] | 35199.1811 | 31359.1642 | 30818.7838 | 30120.2381 | 27940.3586 | 28751.6957 | 26581.0774 | 27179.2813
P95 | [7 empty] | 41425.8123 | 38310.7613 | 37160.5575 | 36593.0447 | 34877.535 | 35380.5598 | 35356.2182 | 31914.0823
NETREVENUE - Net Revenue $
MEAN | [7 empty] | 62429.5403 | 31634.1811 | 36505.0685 | 42673.166 | 48779.0834 | 50904.7202 | 55813.5767 | 50208.8766
P5 | [7 empty] | -40228.9015 | -66255.2298 | -42342.2719 | -46231.8154 | -30675.7634 | -19123.2548 | -21650.1847 | -19664.244
P95 | [7 empty] | 224877.0189 | 211174.6554 | 165690.7083 | 160384.8394 | 140837.0846 | 143069.4105 | 176564.6185 | 134915.762
STARTS - Number Starts
MEAN | [7 empty] | 444.6 | 433.08 | 442.89 | 453.78 | 452.7 | 454.99 | 450.78 | 452.81
P5 | [7 empty] | 410.5 | 387 | 417 | 415.5 | 420.5 | 419.5 | 418.5 | 425
P95 | [7 empty] | 478 | 464 | 476.5 | 483 | 481.5 | 487 | 478 | 483.5
VOMCOSTS - VOM Costs
MEAN | [7 empty] | 21888.4273 | 20130.9692 | 20000.2773 | 19800.7246 | 19102.4216 | 19855.7252 | 19472.9557 | 19276.9459
P5 | [7 empty] | 20063.5332 | 18188.3152 | 18183.0824 | 18072.1429 | 17323.0223 | 18113.5683 | 17011.8895 | 17666.5329
P95 | [7 empty] | 23612.713 | 22220.2416 | 21924.729 | 21955.8268 | 21624.0717 | 22289.7527 | 22627.9797 | 20744.1535
16369: New 2026JAN J920_A #2
CAPACITYFACTOR - Net Generation Capacity Factor
MEAN | [7 empty] | 0.50818 | 0.46019 | 0.4504 | 0.43974 | 0.41783 | 0.42082 | 0.40965 | 0.39826
P5 | [7 empty] | 0.46278 | 0.41218 | 0.41214 | 0.40417 | 0.38039 | 0.38251 | 0.36194 | 0.36729
P95 | [7 empty] | 0.5527 | 0.51234 | 0.48989 | 0.48797 | 0.46512 | 0.46388 | 0.46691 | 0.42711
CO2EMISSIONS - CO2 Emissions
MEAN | [7 empty] | 18472.7518 | 16722.2697 | 16387.8371 | 15954.6247 | 15152.5281 | 15390.2569 | 14869.0956 | 14535.9187
P5 | [7 empty] | 16776.3077 | 15021.5042 | 15015.3127 | 14590.0397 | 13775.5737 | 14001.403 | 13154.3184 | 13329.385
P95 | [7 empty] | 20013.847 | 18548.0245 | 17817.5345 | 17686.1605 | 16921.5652 | 16899.5065 | 16948.2428 | 15676.8045
FUELCONSUMED - Fuel Consumed
MEAN | [7 empty] | 312696.6877 | 283090.1801 | 277420.673 | 270120.7135 | 256532.5823 | 260588.0454 | 251719.7544 | 246100.3861
P5 | [7 empty] | 283979.3942 | 254296.6388 | 254186.1261 | 247017.2886 | 233220.4867 | 237071.9481 | 222699.5054 | 225672.5081
P95 | [7 empty] | 338786.5557 | 313999.0847 | 301624.4403 | 299438.665 | 286484.0067 | 286142.5285 | 286852.7472 | 265416.5094
FUELCOST - Fuel Cost
MEAN | [7 empty] | 558586.0117 | 527081.9968 | 528026.6143 | 535308.3894 | 520367.5539 | 539959.3685 | 536555.5861 | 533225.4044
P5 | [7 empty] | 394355.0994 | 353674.07 | 387045.2477 | 380363.4977 | 366916.3688 | 395109.7201 | 364623.4069 | 378037.3554
P95 | [7 empty] | 824883.2032 | 815568.7835 | 732902.1068 | 781731.3799 | 717271.8134 | 752058.5367 | 832991.7238 | 701203.0573
NETPOS - Net Position (MWh)
MEAN | [7 empty] | 38330.7523 | 34677.8024 | 33958.7834 | 33040.702 | 31356.1946 | 32146.4353 | 31030.4993 | 30315.2626
P5 | [7 empty] | 34814.0444 | 31153.8763 | 31117.0813 | 30218.9273 | 28509.9883 | 29248.3377 | 27455.6692 | 27801.4184
P95 | [7 empty] | 41512.8685 | 38448.7913 | 36911.2608 | 36609.6874 | 35001.192 | 35290.5964 | 35342.9339 | 32691.2507
NETREVENUE - Net Revenue $
MEAN | [7 empty] | 62463.0061 | 31769.8389 | 36262.4253 | 42723.6367 | 44284.7707 | 45200.6401 | 50683.805 | 44673.2321
P5 | [7 empty] | -41895.2612 | -69222.9793 | -45398.5887 | -48393.4777 | -38732.4543 | -27015.9321 | -29171.6284 | -29102.7855
P95 | [7 empty] | 224419.4787 | 210093.4782 | 161865.545 | 167307.4307 | 138028.8356 | 141415.2213 | 175608.7255 | 135451.8258
STARTS - Number Starts
MEAN | [7 empty] | 445.53 | 434.99 | 441.42 | 454.58 | 451.2 | 450.96 | 449.77 | 450.28
P5 | [7 empty] | 412.5 | 393 | 413 | 412.5 | 420 | 420.5 | 420 | 421.5
P95 | [7 empty] | 473 | 468.5 | 475 | 484.5 | 479 | 485 | 482 | 475.5
VOMCOSTS - VOM Costs
MEAN | [7 empty] | 21848.5288 | 20113.1254 | 20035.6822 | 19824.4212 | 19440.8407 | 20252.2542 | 19859.5196 | 19704.9207
P5 | [7 empty] | 19844.0053 | 18069.2483 | 18359.078 | 18131.3564 | 17676.1928 | 18426.4528 | 17571.6283 | 18070.922
P95 | [7 empty] | 23662.335 | 22300.299 | 21777.6438 | 21965.8125 | 21700.7391 | 22233.0758 | 22619.4777 | 21249.3129
16369: New 2026JAN J920_A #3
CAPACITYFACTOR - Net Generation Capacity Factor
MEAN | [7 empty] | 0.50438 | 0.4553 | 0.44477 | 0.43519 | 0.41734 | 0.41776 | 0.40607 | 0.39483
P5 | [7 empty] | 0.4699 | 0.41611 | 0.4083 | 0.39915 | 0.38279 | 0.3843 | 0.36285 | 0.36981
P95 | [7 empty] | 0.54578 | 0.50977 | 0.4828 | 0.48539 | 0.45736 | 0.45706 | 0.46422 | 0.42093
CO2EMISSIONS - CO2 Emissions
MEAN | [7 empty] | 18333.7038 | 16539.9081 | 16196.241 | 15773.2936 | 15123.7116 | 15275.3532 | 14729.7885 | 14418.3684
P5 | [7 empty] | 17003.1185 | 15027.9873 | 14766.5452 | 14560.4282 | 13881.9638 | 14028.1077 | 13245.6696 | 13454.4525
P95 | [7 empty] | 19749.0023 | 18597.5703 | 17518.4497 | 17598.417 | 16542.6027 | 16678.6455 | 16869.4843 | 15422.6362
FUELCONSUMED - Fuel Consumed
MEAN | [7 empty] | 310343.3138 | 280003.0773 | 274177.0209 | 267050.7707 | 256044.8718 | 258642.6852 | 249360.0039 | 244110.3356
P5 | [7 empty] | 287820.6784 | 254409.6226 | 249974.4316 | 246515.961 | 235022.0632 | 237523.1064 | 224245.5018 | 227791.0989
P95 | [7 empty] | 334302.8169 | 314840.3327 | 296559.9627 | 297952.448 | 280067.5695 | 282402.9615 | 285517.3367 | 261112.5133
FUELCOST - Fuel Cost
MEAN | [7 empty] | 553278.7606 | 521517.7514 | 521936.7883 | 529112.1257 | 518533.577 | 535215.3639 | 531059.2877 | 527964.7969
P5 | [7 empty] | 401947.047 | 357543.3409 | 383928.3644 | 373972.4234 | 365552.6981 | 394040.3518 | 359444.9104 | 387061.5472
P95 | [7 empty] | 804067.2065 | 813199.5181 | 728794.3723 | 771870.725 | 708514.3088 | 741757.8118 | 828674.5954 | 689782.8736
NETPOS - Net Position (MWh)
MEAN | [7 empty] | 38041.5611 | 34299.0795 | 33561.468 | 32665.0193 | 31295.6099 | 31905.8174 | 30739.0709 | 30069.6356
P5 | [7 empty] | 35284.3264 | 31165.4484 | 30600.9473 | 30157.3086 | 28730.1503 | 29304.2057 | 27646.1705 | 28060.4338
P95 | [7 empty] | 40949.4648 | 38544.4388 | 36293.2662 | 36423.1301 | 34224.1497 | 34828.4277 | 35176.7026 | 32166.2987
NETREVENUE - Net Revenue $
MEAN | [7 empty] | 64264.4451 | 35116.7074 | 39124.1522 | 44740.1499 | 44516.567 | 47198.8537 | 53536.5111 | 46665.2745
P5 | [7 empty] | -46419.0952 | -67212.4986 | -39683.1513 | -43836.5621 | -36864.5493 | -23149.7829 | -24747.898 | -32797.3306
P95 | [7 empty] | 227921.0111 | 214084.1132 | 162471.9248 | 166103.2779 | 144925.6638 | 146790.9588 | 176422.8099 | 133725.4082
STARTS - Number Starts
MEAN | [7 empty] | 455.12 | 436.75 | 444.38 | 455.74 | 453.87 | 453.36 | 452.58 | 451.54
P5 | [7 empty] | 418.5 | 394 | 416.5 | 411 | 423 | 422 | 424.5 | 423.5
P95 | [7 empty] | 491 | 464.5 | 478 | 489 | 488 | 482 | 478 | 480.5
VOMCOSTS - VOM Costs
MEAN | [7 empty] | 21683.6898 | 19893.4661 | 19801.2661 | 19599.0116 | 19403.2782 | 20100.6649 | 19673.0054 | 19545.2631
P5 | [7 empty] | 20112.066 | 18075.9601 | 18054.5589 | 18094.3852 | 17812.6932 | 18461.6496 | 17693.5491 | 18239.282
P95 | [7 empty] | 23341.195 | 22355.7745 | 21413.0271 | 21853.878 | 21218.9728 | 21941.9095 | 22513.0897 | 20908.0942
16369: New 2026JAN J920_A #4
CAPACITYFACTOR - Net Generation Capacity Factor
MEAN | [7 empty] | 0.50915 | 0.45858 | 0.44706 | 0.44114 | 0.42267 | 0.42643 | 0.41591 | 0.40275
P5 | [7 empty] | 0.46927 | 0.41796 | 0.40577 | 0.40255 | 0.3865 | 0.39311 | 0.37087 | 0.37368
P95 | [7 empty] | 0.55083 | 0.51318 | 0.49102 | 0.48934 | 0.46453 | 0.46751 | 0.4676 | 0.42801
CO2EMISSIONS - CO2 Emissions
MEAN | [7 empty] | 18505.6442 | 16658.4275 | 16294.8729 | 16003.0535 | 15310.729 | 15584.9755 | 15078.9535 | 14703.181
P5 | [7 empty] | 17163.2738 | 15236.3107 | 14851.7525 | 14568.4922 | 13916.321 | 14382.121 | 13388.6162 | 13563.6693
P95 | [7 empty] | 19936.8077 | 18588.0527 | 17913.18 | 17756.4445 | 16811.8318 | 17131.736 | 16933.4048 | 15577.7155
FUELCONSUMED - Fuel Consumed
MEAN | [7 empty] | 313253.4522 | 282009.2901 | 275846.9021 | 270940.6507 | 259210.9927 | 263884.8203 | 255272.4769 | 248932.2213
P5 | [7 empty] | 290530.8058 | 257934.8561 | 251417.3279 | 246652.1814 | 235602.9117 | 243517.579 | 226665.3191 | 229639.6373
P95 | [7 empty] | 337483.2598 | 314677.6766 | 303243.6639 | 300626.864 | 284625.1228 | 290075.4443 | 286606.4038 | 263738.4186
FUELCOST - Fuel Cost
MEAN | [7 empty] | 558672.7334 | 525547.5221 | 525384.9519 | 536760.0894 | 525232.5862 | 545936.7603 | 542949.6172 | 538516.3151
P5 | [7 empty] | 403724.9845 | 357928.3737 | 385832.3439 | 380211.8967 | 366626.8573 | 406299.9814 | 368624.53 | 384878.8298
P95 | [7 empty] | 814141.6876 | 823924.2047 | 737112.7702 | 781402.9496 | 720314.7797 | 762266.6124 | 838169.2381 | 689578.9166
NETPOS - Net Position (MWh)
MEAN | [7 empty] | 38398.9379 | 34545.5567 | 33766.1528 | 33141.3025 | 31683.5648 | 32553.3503 | 31468.5773 | 30664.2055
P5 | [7 empty] | 35617.1048 | 31597.8109 | 30777.5959 | 30173.4082 | 28802.0953 | 30044.612 | 27944.1347 | 28289.5844
P95 | [7 empty] | 41345.8327 | 38524.5284 | 37103.5289 | 36767.0563 | 34782.68 | 35771.3862 | 35313.9708 | 32483.0472
NETREVENUE - Net Revenue $
MEAN | [7 empty] | 61417.2544 | 33383.7637 | 37284.1006 | 41618.2767 | 41486.0657 | 41678.0738 | 46597.3363 | 41596.5212
P5 | [7 empty] | -48145.4327 | -64997.3439 | -46571.9996 | -49194.3255 | -43206.1706 | -29954.401 | -31345.1605 | -31894.6468
P95 | [7 empty] | 230784.7263 | 209158.4681 | 166983.1565 | 159629.1048 | 140592.0635 | 142706.5923 | 176153.0864 | 132834.4111
STARTS - Number Starts
MEAN | [7 empty] | 450.2 | 435.18 | 441.56 | 453.94 | 447.84 | 448.99 | 448.1 | 446.97
P5 | [7 empty] | 415.5 | 395.5 | 412.5 | 417.5 | 417 | 419.5 | 420.5 | 415
P95 | [7 empty] | 480.5 | 466.5 | 475 | 486 | 482 | 475.5 | 475 | 475.5
VOMCOSTS - VOM Costs
MEAN | [7 empty] | 21887.3946 | 20036.4229 | 19922.0301 | 19884.7815 | 19643.8102 | 20508.6107 | 20139.8895 | 19931.7336
P5 | [7 empty] | 20301.7497 | 18326.7303 | 18158.7816 | 18104.0449 | 17857.2991 | 18928.1056 | 17884.2462 | 18388.2298
P95 | [7 empty] | 23567.1246 | 22344.2265 | 21891.0821 | 22060.2338 | 21565.2616 | 22535.9733 | 22600.9413 | 21113.9807
16369: New 2027JAN J920_A #1
CAPACITYFACTOR - Net Generation Capacity Factor
MEAN | [8 empty] | 0.45942 | 0.44869 | 0.44158 | 0.4219 | 0.42751 | 0.41466 | 0.40151
P5 | [8 empty] | 0.42108 | 0.4072 | 0.40573 | 0.38523 | 0.39179 | 0.36961 | 0.36782
P95 | [8 empty] | 0.51525 | 0.48531 | 0.48792 | 0.46684 | 0.46696 | 0.4669 | 0.42671
CO2EMISSIONS - CO2 Emissions
MEAN | [8 empty] | 16688.8743 | 16344.1127 | 16013.9205 | 15283.6191 | 15631.0392 | 15036.6581 | 14666.3876
P5 | [8 empty] | 15284.479 | 14878.2945 | 14691.9098 | 13982.572 | 14297.2578 | 13319.1428 | 13488.3093
P95 | [8 empty] | 18724.3282 | 17752.7542 | 17708.8892 | 16873.8185 | 17070.3672 | 16996.5147 | 15580.3667
FUELCONSUMED - Fuel Consumed
MEAN | [8 empty] | 282524.7422 | 276680.5214 | 271124.671 | 258751.8547 | 264664.8512 | 254556.7089 | 248309.3272
P5 | [8 empty] | 258749.5337 | 251866.119 | 248741.5814 | 236724.5842 | 242080.6887 | 225490.1416 | 228363.6442
P95 | [8 empty] | 316984.9659 | 300526.9176 | 299823.1847 | 285675.4997 | 289034.8235 | 287678.4725 | 263783.7379
FUELCOST - Fuel Cost
MEAN | [8 empty] | 526019.9776 | 526753.7262 | 536953.9827 | 524221.3178 | 547618.6131 | 541611.3422 | 537430.5682
P5 | [8 empty] | 358751.7214 | 388425.9318 | 382123.5379 | 372536.6346 | 402102.793 | 365875.2011 | 384899.7921
P95 | [8 empty] | 820403.1269 | 725832.8114 | 786685.152 | 709611.3565 | 751597.8265 | 832222.6696 | 693508.1159
NETPOS - Net Position (MWh)
MEAN | [8 empty] | 34608.5348 | 33867.8418 | 33163.3621 | 31627.7584 | 32649.8027 | 31380.4017 | 30587.6824
P5 | [8 empty] | 31699.1624 | 30833.6213 | 30429.3846 | 28937.5749 | 29867.7282 | 27800.2306 | 28131.7395
P95 | [8 empty] | 38807.8922 | 36774.4687 | 36650.9196 | 34901.4619 | 35648.8885 | 35446.5314 | 32490.0934
NETREVENUE - Net Revenue $
MEAN | [8 empty] | 31882.2501 | 36440.9844 | 41448.8014 | 41614.6094 | 40317.0453 | 46858.3042 | 42229.7169
P5 | [8 empty] | -69603.6595 | -41133.0699 | -50930.9515 | -43907.9833 | -34465.8626 | -30829.1751 | -28593.988
P95 | [8 empty] | 210991.5607 | 156754.9472 | 167136.8235 | 139276.2212 | 135870.6375 | 178258.6819 | 131240.3564
STARTS - Number Starts
MEAN | [8 empty] | 437.95 | 444.07 | 454.43 | 448.24 | 452.14 | 450.47 | 448.77
P5 | [8 empty] | 399 | 410 | 421 | 417.5 | 423 | 413.5 | 420.5
P95 | [8 empty] | 469.5 | 480 | 487 | 483 | 482 | 479 | 474.5
VOMCOSTS - VOM Costs
MEAN | [8 empty] | 20072.9502 | 19982.0267 | 19898.0172 | 19609.2102 | 20569.3757 | 20083.4571 | 19881.9936
P5 | [8 empty] | 18385.5142 | 18191.8365 | 18257.6307 | 17941.2965 | 18816.6688 | 17792.1476 | 18285.6307
P95 | [8 empty] | 22508.5775 | 21696.9365 | 21990.5518 | 21638.9064 | 22458.7998 | 22685.7801 | 21118.5607
16369: New 2028JAN 18V50DF_NG_B #1
CAPACITYFACTOR - Net Generation Capacity Factor
MEAN | [9 empty] | 0.18634 | 0.19398 | 0.18945 | 0.18585 | 0.18557 | 0.17788
P5 | [9 empty] | 0.12742 | 0.13054 | 0.12895 | 0.13797 | 0.1321 | 0.12885
P95 | [9 empty] | 0.26719 | 0.27745 | 0.25994 | 0.24966 | 0.26624 | 0.22345
CO2EMISSIONS - CO2 Emissions
MEAN | [9 empty] | 13537.6134 | 14035.1624 | 13699.5658 | 13587.4438 | 13433.082 | 12975.9063
P5 | [9 empty] | 9266.738 | 9434.3597 | 9344.0537 | 10101.0863 | 9557.7197 | 9415.1307
P95 | [9 empty] | 19407.645 | 20058.8027 | 18852.934 | 18252.598 | 19300.8085 | 16318.771
FUELCONSUMED - Fuel Consumed
MEAN | [9 empty] | 220643.9485 | 228770.1111 | 223297.4964 | 221492.7274 | 218942.0388 | 211522.8894
P5 | [9 empty] | 151034.3978 | 153777.8376 | 152304.3159 | 164660.3488 | 155778.3343 | 153477.8713
P95 | [9 empty] | 316319.2602 | 326956.5674 | 307296.973 | 297541.4778 | 314581.1747 | 266015.7865
FUELCOST - Fuel Cost
MEAN | [9 empty] | 441760.2259 | 471790.3754 | 468825.5877 | 473039.619 | 482365.5397 | 471994.3747
P5 | [9 empty] | 233352.5324 | 236864.3003 | 241076.8696 | 272530.6177 | 253235.2502 | 257613.7014
P95 | [9 empty] | 779437.6174 | 863572.629 | 791515.5795 | 795157.7927 | 934643.0243 | 718122.5093
NETPOS - Net Position (MWh)
MEAN | [9 empty] | 25865.5715 | 26799.3533 | 26136.7021 | 26167.9024 | 25848.2244 | 24951.7966
P5 | [9 empty] | 17706.26 | 18015.0406 | 17827.2046 | 19454.2 | 18391.775 | 18104.8
P95 | [9 empty] | 37075.3757 | 38295.8366 | 35964.6884 | 35151.1516 | 37132.8815 | 31379.245
NETREVENUE - Net Revenue $
MEAN | [9 empty] | 173005.2259 | 176810.8386 | 169426.2796 | 177365.2729 | 179406.7796 | 168499.9466
P5 | [9 empty] | 78001.8064 | 69804.5148 | 70377.0386 | 91429.1378 | 81446.8757 | 74831.0923
P95 | [9 empty] | 330935.1502 | 342066.3689 | 298258.8459 | 300914.5106 | 355243.6028 | 282679.7562
STARTS - Number Starts
MEAN | [9 empty] | 337.08 | 359.83 | 350.57 | 353.07 | 347.67 | 342.76
P5 | [9 empty] | 266 | 278.5 | 272.5 | 294.5 | 272.5 | 277
P95 | [9 empty] | 406 | 430.5 | 416 | 411.5 | 413.5 | 398.5
VOMCOSTS - VOM Costs
MEAN | [9 empty] | 19399.1786 | 20635.502 | 20386.6276 | 20934.3219 | 21195.544 | 20709.9912
P5 | [9 empty] | 13279.695 | 13871.5813 | 13905.2196 | 15563.36 | 15081.2555 | 15026.984
P95 | [9 empty] | 27806.5318 | 29487.7942 | 28052.4569 | 28120.9213 | 30448.9629 | 26044.7733
16369: New 2029JAN J920_A #1
CAPACITYFACTOR - Net Generation Capacity Factor
MEAN | [10 empty] | 0.44424 | 0.4225 | 0.42629 | 0.41512 | 0.40154
P5 | [10 empty] | 0.41325 | 0.38646 | 0.39266 | 0.37368 | 0.37183
P95 | [10 empty] | 0.49357 | 0.46396 | 0.46544 | 0.4663 | 0.42813
CO2EMISSIONS - CO2 Emissions
MEAN | [10 empty] | 16102.1255 | 15304.3069 | 15593.8909 | 15046.9235 | 14666.1707
P5 | [10 empty] | 15033.1632 | 13947.252 | 14350.626 | 13560.979 | 13524.2033
P95 | [10 empty] | 17841.1965 | 16874.8237 | 17112.137 | 16896.063 | 15694.8777
FUELCONSUMED - Fuel Consumed
MEAN | [10 empty] | 272618.0135 | 259102.1641 | 264035.9312 | 254730.5947 | 248305.6862
P5 | [10 empty] | 254519.8206 | 236126.5054 | 242984.3102 | 229583.4648 | 228971.361
P95 | [10 empty] | 302061.6689 | 285692.2497 | 289743.0031 | 285973.2792 | 265722.8897
FUELCOST - Fuel Cost
MEAN | [10 empty] | 539698.9379 | 524785.8474 | 546663.2002 | 541945.4862 | 537268.1908
P5 | [10 empty] | 390994.8684 | 365678.9603 | 398310.1185 | 367805.8326 | 387853.5983
P95 | [10 empty] | 785581.2765 | 715621.0368 | 758448.4473 | 828715.3196 | 698482.4659
NETPOS - Net Position (MWh)
MEAN | [10 empty] | 33346.0271 | 31670.3782 | 32572.0805 | 31401.8654 | 30586.8809
P5 | [10 empty] | 31136.63 | 28865.7531 | 29978.895 | 28304.1642 | 28208.205
P95 | [10 empty] | 36940.2558 | 34910.7186 | 35736.6374 | 35235.5456 | 32728.5934
NETREVENUE - Net Revenue $
MEAN | [10 empty] | 39342.1319 | 40224.5195 | 40661.6236 | 45953.5332 | 40943.6949
P5 | [10 empty] | -56548.7052 | -43992.4899 | -29459.2524 | -30971.5706 | -36407.7962
P95 | [10 empty] | 162798.6217 | 137426.5494 | 140795.3288 | 169712.5606 | 129896.7161
STARTS - Number Starts
MEAN | [10 empty] | 459 | 452.55 | 452.56 | 450.98 | 451.69
P5 | [10 empty] | 422.5 | 421.5 | 421 | 417.5 | 422.5
P95 | [10 empty] | 489.5 | 482 | 484.5 | 477 | 477
VOMCOSTS - VOM Costs
MEAN | [10 empty] | 20007.6163 | 19635.6345 | 20520.4107 | 20097.1939 | 19881.4726
P5 | [10 empty] | 18681.978 | 17896.7669 | 18886.7039 | 18114.6651 | 18335.3332
P95 | [10 empty] | 22164.1535 | 21644.6456 | 22514.0816 | 22550.7492 | 21273.5857
16369: New 2030JAN 18V50DF_NG_B #1
CAPACITYFACTOR - Net Generation Capacity Factor
MEAN | [11 empty] | 0.18568 | 0.18317 | 0.18344 | 0.17492
P5 | [11 empty] | 0.12345 | 0.1352 | 0.13402 | 0.12683
P95 | [11 empty] | 0.25271 | 0.24718 | 0.265 | 0.22292
CO2EMISSIONS - CO2 Emissions
MEAN | [11 empty] | 13428.6428 | 13382.3332 | 13261.1328 | 12764.0405
P5 | [11 empty] | 8976.9387 | 9855.6802 | 9671.5542 | 9272.744
P95 | [11 empty] | 18360.991 | 18033.296 | 19073.4737 | 16294.2695
FUELCONSUMED - Fuel Consumed
MEAN | [11 empty] | 218881.4508 | 218149.0801 | 216139.5067 | 208069.1883
P5 | [11 empty] | 146320.3562 | 160659.9238 | 157633.6878 | 151156.6506
P95 | [11 empty] | 299277.3724 | 293965.602 | 310876.2293 | 265616.4257
FUELCOST - Fuel Cost
MEAN | [11 empty] | 459581.7097 | 465819.0961 | 475706.0969 | 464190.8737
P5 | [11 empty] | 230953.6333 | 268105.1878 | 260182.6688 | 255360.272
P95 | [11 empty] | 771357.2059 | 784906.3463 | 914482.9697 | 714963.3959
NETPOS - Net Position (MWh)
MEAN | [11 empty] | 25620.0906 | 25773.0019 | 25517.3507 | 24544.47
P5 | [11 empty] | 17127.11 | 18981.56 | 18610.825 | 17831.385
P95 | [11 empty] | 35029.1375 | 34730.46 | 36694.6385 | 31332.4704
NETREVENUE - Net Revenue $
MEAN | [11 empty] | 172499.6098 | 179552.0895 | 181196.3359 | 170834.6989
P5 | [11 empty] | 74034.0953 | 91965.3739 | 80219.544 | 76087.5833
P95 | [11 empty] | 293157.9089 | 305974.0385 | 355877.5977 | 287887.7703
STARTS - Number Starts
MEAN | [11 empty] | 349.16 | 352.21 | 346.02 | 341.84
P5 | [11 empty] | 272.5 | 290 | 269.5 | 278
P95 | [11 empty] | 415.5 | 413.5 | 419.5 | 397.5
VOMCOSTS - VOM Costs
MEAN | [11 empty] | 19983.6706 | 20618.4015 | 20924.2276 | 20371.9101
P5 | [11 empty] | 13359.1458 | 15185.248 | 15260.8765 | 14800.0495
P95 | [11 empty] | 27322.7272 | 27784.368 | 30089.6036 | 26005.9505
16369: New 2030JAN 18V50DF_NG_B #2
CAPACITYFACTOR - Net Generation Capacity Factor
MEAN | [11 empty] | 0.18181 | 0.18098 | 0.18154 | 0.17267
P5 | [11 empty] | 0.12147 | 0.13452 | 0.13076 | 0.12234
P95 | [11 empty] | 0.25066 | 0.24795 | 0.26431 | 0.22406
CO2EMISSIONS - CO2 Emissions
MEAN | [11 empty] | 13144.6162 | 13223.5109 | 13135.7737 | 12593.3167
P5 | [11 empty] | 8781.65 | 9825.0045 | 9452.6417 | 8970.8
P95 | [11 empty] | 18130.5203 | 18166.1125 | 19044.0597 | 16264.7762
FUELCONSUMED - Fuel Consumed
MEAN | [11 empty] | 214251.9089 | 215560.1536 | 214096.3038 | 205286.2501
P5 | [11 empty] | 143137.2344 | 160159.8707 | 154065.7002 | 146234.6077
P95 | [11 empty] | 295521.2991 | 296131.9014 | 310396.8892 | 265137.0306
FUELCOST - Fuel Cost
MEAN | [11 empty] | 450353.7773 | 460587.762 | 471644.5141 | 458371.0485
P5 | [11 empty] | 226696.9972 | 266183.3565 | 254634.125 | 252958.0707
P95 | [11 empty] | 760351.1433 | 781112.786 | 917496.0557 | 716492.3489
NETPOS - Net Position (MWh)
MEAN | [11 empty] | 25078.2609 | 25466.9963 | 25276.1817 | 24216.0563
P5 | [11 empty] | 16754.51 | 18922.48 | 18189.575 | 17250.75
P95 | [11 empty] | 34588.4858 | 34983.1 | 36639.9798 | 31274.2744
NETREVENUE - Net Revenue $
MEAN | [11 empty] | 174378.8762 | 179624.9061 | 182896.9759 | 172200.1517
P5 | [11 empty] | 76956.7222 | 89975.7191 | 79466.4077 | 77405.3392
P95 | [11 empty] | 296421.5056 | 306587.5345 | 358965.2807 | 292354.1661
STARTS - Number Starts
MEAN | [11 empty] | 347.12 | 351.27 | 344.99 | 340.08
P5 | [11 empty] | 262.5 | 289.5 | 277.5 | 273
P95 | [11 empty] | 415.5 | 416.5 | 417 | 391.5
VOMCOSTS - VOM Costs
MEAN | [11 empty] | 19561.0435 | 20373.597 | 20726.469 | 20099.3267
P5 | [11 empty] | 13068.5178 | 15137.984 | 14915.4515 | 14318.1225
P95 | [11 empty] | 26979.0189 | 27986.48 | 30044.7834 | 25957.6478
16369: New 2030JAN J920_A #1
CAPACITYFACTOR - Net Generation Capacity Factor
MEAN | [11 empty] | 0.42014 | 0.42252 | 0.412 | 0.39951
P5 | [11 empty] | 0.38055 | 0.38255 | 0.36864 | 0.36447
P95 | [11 empty] | 0.46465 | 0.46646 | 0.46827 | 0.43029
CO2EMISSIONS - CO2 Emissions
MEAN | [11 empty] | 15236.9913 | 15440.0253 | 14947.419 | 14601.653
P5 | [11 empty] | 13808.7505 | 13985.803 | 13335.9713 | 13383.15
P95 | [11 empty] | 16932.6095 | 16994.2058 | 16962.9635 | 15678.1435
FUELCONSUMED - Fuel Consumed
MEAN | [11 empty] | 257962.4501 | 261430.4782 | 253045.576 | 247213.3249
P5 | [11 empty] | 233782.5743 | 236807.2869 | 225772.3314 | 226583.6122
P95 | [11 empty] | 286669.8019 | 287746.7222 | 287100.6444 | 265439.7263
FUELCOST - Fuel Cost
MEAN | [11 empty] | 523101.6586 | 541565.4775 | 538975.9897 | 535455.4111
P5 | [11 empty] | 359707.5065 | 395081.8619 | 366499.2666 | 387392.4367
P95 | [11 empty] | 708402.9398 | 753741.751 | 830153.5093 | 692670.2392
NETPOS - Net Position (MWh)
MEAN | [11 empty] | 31530.9264 | 32250.4415 | 31194.0264 | 30452.2781
P5 | [11 empty] | 28577.8457 | 29216.6446 | 27834.2531 | 27913.8163
P95 | [11 empty] | 35021.766 | 35487.5531 | 35372.577 | 32687.2468
NETREVENUE - Net Revenue $
MEAN | [11 empty] | 43289.9115 | 44169.018 | 48983.2654 | 42897.3109
P5 | [11 empty] | -41924.5247 | -25820.4603 | -28960.2821 | -31893.3382
P95 | [11 empty] | 137742.3894 | 141186.2605 | 173021.4338 | 128831.6889
STARTS - Number Starts
MEAN | [11 empty] | 449.66 | 451.45 | 449.2 | 449.37
P5 | [11 empty] | 420.5 | 422 | 413 | 421.5
P95 | [11 empty] | 484.5 | 474.5 | 476 | 477
VOMCOSTS - VOM Costs
MEAN | [11 empty] | 19549.1744 | 20317.7782 | 19964.1769 | 19793.9807
P5 | [11 empty] | 17718.2643 | 18406.4861 | 17813.922 | 18143.9806
P95 | [11 empty] | 21713.4949 | 22357.1585 | 22638.4493 | 21246.7104
16369: New 2030JAN J920_A #2
CAPACITYFACTOR - Net Generation Capacity Factor
MEAN | [11 empty] | 0.42344 | 0.42575 | 0.41374 | 0.40016
P5 | [11 empty] | 0.39282 | 0.39535 | 0.37831 | 0.37026
P95 | [11 empty] | 0.4644 | 0.46318 | 0.46575 | 0.42578
CO2EMISSIONS - CO2 Emissions
MEAN | [11 empty] | 15342.9674 | 15567.5667 | 15011.3924 | 14622.2129
P5 | [11 empty] | 14215.1568 | 14451.6787 | 13667.3237 | 13539.7638
P95 | [11 empty] | 16778.228 | 16922.816 | 16965.5747 | 15541.958
FUELCONSUMED - Fuel Consumed
MEAN | [11 empty] | 259756.6786 | 263590.2512 | 254129.2049 | 247561.4334
P5 | [11 empty] | 240662.0597 | 244696.1371 | 231384.1166 | 229234.9647
P95 | [11 empty] | 284057.2436 | 286537.6241 | 287148.2471 | 263132.6233
FUELCOST - Fuel Cost
MEAN | [11 empty] | 525380.6337 | 545106.7184 | 540290.9856 | 535375.4175
P5 | [11 empty] | 378571.9002 | 407499.999 | 370098.9985 | 388932.1993
P95 | [11 empty] | 707966.0847 | 762055.8957 | 840748.1011 | 689014.616
NETPOS - Net Position (MWh)
MEAN | [11 empty] | 31750.0686 | 32516.9667 | 31327.677 | 30495.1166
P5 | [11 empty] | 29418.9386 | 30189.548 | 28525.8802 | 28240.7091
P95 | [11 empty] | 34706.4215 | 35339.5861 | 35379.0636 | 32407.8405
NETREVENUE - Net Revenue $
MEAN | [11 empty] | 40158.9095 | 41821.5784 | 47919.2581 | 43019.4356
P5 | [11 empty] | -48282.9279 | -35986.6491 | -33382.0402 | -36789.4194
P95 | [11 empty] | 141771.4801 | 139137.4281 | 173270.391 | 130836.4238
STARTS - Number Starts
MEAN | [11 empty] | 457.72 | 458.83 | 457.67 | 460
P5 | [11 empty] | 426 | 429 | 431.5 | 427.5
P95 | [11 empty] | 487 | 488 | 489 | 491
VOMCOSTS - VOM Costs
MEAN | [11 empty] | 19685.0425 | 20485.689 | 20049.7133 | 19821.8258
P5 | [11 empty] | 18239.7419 | 19019.4152 | 18256.5633 | 18356.4609
P95 | [11 empty] | 21517.9813 | 22263.9392 | 22642.6007 | 21065.0963
16369: New 2032JAN 18V50DF_NG_A #1
CAPACITYFACTOR - Net Generation Capacity Factor
MEAN | [13 empty] | 0.14157 | 0.13529
P5 | [13 empty] | 0.094716 | 0.088537
P95 | [13 empty] | 0.20883 | 0.17916
CO2EMISSIONS - CO2 Emissions
MEAN | [13 empty] | 10433.8363 | 10054.4158
P5 | [13 empty] | 6980.7065 | 6597.877
P95 | [13 empty] | 15434.9258 | 13354.2607
FUELCONSUMED - Fuel Consumed
MEAN | [13 empty] | 167359.0477 | 161277.8813
P5 | [13 empty] | 111969.6515 | 105831.9153
P95 | [13 empty] | 247574.9145 | 214212.2514
FUELCOST - Fuel Cost
MEAN | [13 empty] | 369611.5168 | 360265.4647
P5 | [13 empty] | 181631.4242 | 177547.9171
P95 | [13 empty] | 734607.9353 | 570093.3567
NETPOS - Net Position (MWh)
MEAN | [13 empty] | 19708.1617 | 18976.5686
P5 | [13 empty] | 13185.9504 | 12453.5082
P95 | [13 empty] | 29155.7138 | 25203.2662
NETREVENUE - Net Revenue $
MEAN | [13 empty] | 202053.7669 | 190248.7555
P5 | [13 empty] | 103670.6948 | 96916.7381
P95 | [13 empty] | 379922.7434 | 307069.8148
STARTS - Number Starts
MEAN | [13 empty] | 293.58 | 288.82
P5 | [13 empty] | 211.5 | 209
P95 | [13 empty] | 386.5 | 354.5
VOMCOSTS - VOM Costs
MEAN | [13 empty] | 16160.6926 | 15750.552
P5 | [13 empty] | 10812.4793 | 10336.4118
P95 | [13 empty] | 23907.6853 | 20918.711
Simple HR 2018 Basin Creek 1-9 2015 single
CAPACITYFACTOR - Net Generation Capacity Factor
MEAN | 0.034127 | 0.017189 | 0.023255 | 0.14155 | 0.069081 | 0.051114 | 0.040518 | 0.028552 | 0.04958 | 0.050939 | 0.06243 | 0.055924 | 0.054579 | 0.048421 | 0.045334
P5 | 0.00023 | 0.000171 | 0.004397 | 0.041667 | 0.040322 | 0.017247 | 0.025322 | 0.017457 | 0.02911 | 0.031992 | 0.03393 | 0.035076 | 0.03807 | 0.031503 | 0.031674
P95 | 0.09556 | 0.053155 | 0.053135 | 0.21849 | 0.10588 | 0.071856 | 0.062284 | 0.04984 | 0.097187 | 0.085361 | 0.10265 | 0.084221 | 0.079509 | 0.079604 | 0.06767
CO2EMISSIONS - CO2 Emissions
MEAN | 8337.0356 | 4399.4695 | 6079.1556 | 33999.9429 | 16588.2746 | 12274.8634 | 9679.7904 | 6815.5894 | 11852.4106 | 12205.9312 | 14927.3643 | 13359.0315 | 13087.6321 | 11603.0183 | 10843.7926
P5 | 57.8715 | 41.196 | 1297.5494 | 9919.9263 | 9642.764 | 4180.1417 | 6042.08 | 4188.26 | 6934.66 | 7689.92 | 8163.7447 | 8308.2805 | 9159.244 | 7498.513 | 7593.796
P95 | 23403.1787 | 13548.2218 | 13889.867 | 52453.5662 | 25521.7303 | 17212.9535 | 14711.4453 | 11863.0518 | 23275.74 | 20598.9559 | 24470.8445 | 19948.2052 | 19129.517 | 19005.929 | 16203.76
FUELCONSUMED - Fuel Consumed
MEAN | 138539.9503 | 70140.4409 | 94659.0653 | 574211.704 | 280400.5711 | 207797.9162 | 164056.0157 | 115513.055 | 200884.157 | 206875.774 | 253000.9353 | 226416.9271 | 221820.5206 | 196655.5827 | 183788.5869
P5 | 931.7834 | 698.2369 | 17917.7403 | 167539.6187 | 162870.2624 | 70527.3156 | 102408.075 | 70987.4156 | 117536.5406 | 130337.55 | 138361.3711 | 140811.2175 | 155241.3319 | 127079.3401 | 128708.3306
P95 | 390141.0811 | 215503.3004 | 216642.1438 | 886840.6277 | 431244.5024 | 291472.9709 | 249339.3779 | 201068.6035 | 394503.8344 | 349043.6665 | 414752.8182 | 338097.9679 | 324214.8844 | 322120.1738 | 274639.8375
FUELCOST - Fuel Cost
MEAN | 147577.9261 | 73523.0083 | 113650.0468 | 740842.6569 | 410685.62 | 328752.4872 | 288311.9457 | 208673.099 | 404637.365 | 413325.1194 | 519916.9252 | 471613.332 | 470251.1418 | 430031.6683 | 406562.9674
P5 | 1588.8052 | 978.0838 | 27898.7071 | 320838.2899 | 237203.7718 | 126102.6388 | 169784.1751 | 117502.3563 | 164387.9188 | 204036.6409 | 223733.5226 | 233169.2919 | 264289.0825 | 216883.8257 | 213542.0818
P95 | 412243.1138 | 212505.86 | 224702.9687 | 1083656.2312 | 552326.9537 | 487602.498 | 576320.9292 | 492910.7348 | 1066077.5641 | 834852.7799 | 1090834.2515 | 871711.1519 | 838893.1646 | 957890.7663 | 718975.3604
NETPOS - Net Position (MWh)
MEAN | 15384.321 | 7769.6118 | 10486.4574 | 63738.5687 | 31136.6436 | 23095.2968 | 18238.0916 | 12841.6421 | 22332.655 | 22998.6783 | 28126.6022 | 25171.2785 | 24660.3037 | 21862.5488 | 20432.1554
P5 | 103.535 | 77.625 | 1984.0204 | 18616.75 | 18080.5414 | 7840.3606 | 11385 | 7891.875 | 13066.875 | 14490 | 15381.6066 | 15654.38 | 17258.625 | 14127.76 | 14308.875
P95 | 43320.3745 | 23856.8544 | 23975.8216 | 98441.733 | 47820.1805 | 32389.8345 | 27719.194 | 22353.2862 | 43858.125 | 38802.9907 | 46109.255 | 37587.0293 | 36043.885 | 35811.01 | 30532.5
NETREVENUE - Net Revenue $
MEAN | 36038.2699 | 61611.9471 | 100979.3047 | 291078.7399 | 217141.2689 | 205955.6983 | 255296.9928 | 199151.3993 | 238721.6631 | 245713.4561 | 308691.084 | 293744.681 | 292569.7009 | 278381.0016 | 256982.5027
P5 | -34164.8327 | 1095.6971 | 32465.8518 | 89002.2237 | 94980.6545 | 106345.3275 | 119080.5665 | 97581.0967 | 96644.4914 | 105692.1664 | 116298.2399 | 122162.3802 | 147420.199 | 136620.1959 | 125723.6336
P95 | 131554.4005 | 154655.5226 | 184790.1137 | 453550.371 | 353179.9876 | 313654.2129 | 523872.2109 | 488350.4463 | 653851.3714 | 543469.0918 | 644498.2548 | 495282.3868 | 527065.8746 | 592621.9617 | 473933.0178
STARTS - Number Starts
MEAN | 94.54 | 94.71 | 152.51 | 277.19 | 172.37 | 135.88 | 123.39 | 90.02 | 146.06 | 152.71 | 183.72 | 167.43 | 161.82 | 150.46 | 142.94
P5 | 3.5 | 1 | 49 | 86.5 | 102 | 84 | 85.5 | 60 | 81 | 95 | 110.5 | 102.5 | 116.5 | 102.5 | 100.5
P95 | 237.5 | 272.5 | 339.5 | 417.5 | 274.5 | 186.5 | 186.5 | 146.5 | 251.5 | 235.5 | 281.5 | 249 | 232.5 | 225 | 207
VOMCOSTS - VOM Costs
MEAN | 69537.1311 | 35817.9102 | 49286.35 | 305945.1299 | 152258.1872 | 115245.5309 | 92831.8865 | 66648.1224 | 118363.0713 | 124192.8627 | 154977.5783 | 141462.585 | 141303.5401 | 127895.9107 | 121979.9675
P5 | 467.9782 | 357.8512 | 9324.8959 | 89360.3999 | 88413.8474 | 39123.3994 | 57949.65 | 40958.8313 | 69254.4375 | 78246 | 84752.6526 | 87977.6156 | 98891.9212 | 82647.396 | 85423.9837
P95 | 195808.0929 | 109980.0988 | 112686.3617 | 472520.3182 | 233840.6825 | 161625.2744 | 141090.6974 | 116013.5552 | 232448.0625 | 209536.1498 | 254061.995 | 211239.1049 | 206531.4611 | 209494.4085 | 182279.025
Simple HR 2018 CELP 2015 v2
CAPACITYFACTOR - Net Generation Capacity Factor
MEAN | 1 | 1 | 1 | 1 | 1 | 0.85484
P5 | 1 | 1 | 1 | 1 | 1 | 0.84287
P95 | 1 | 1 | 1 | 1 | 1 | 0.85883
NETPOS - Net Position (MWh)
MEAN | 297402 | 298216.8 | 297402 | 297402 | 297413.55 | 148293.6
P5 | 269220 | 271302.5 | 271005 | 271092.5 | 270305 | 134802.5
P95 | 306600 | 307440 | 306600 | 306600 | 306600 | 152880
NETREVENUE - Net Revenue $
MEAN | -22987896.3381 | -23261897.0744 | -24119644.4114 | -25360347.2146 | -26612373.6789 | -14353356.1878
P5 | -24965436.5113 | -25708181.7311 | -26677376.6455 | -28000558.7541 | -29141297.8036 | -15359669.6715
P95 | -20505808.1233 | -20660079.8116 | -20978547.3414 | -22404466.2152 | -23228356.2402 | -12900338.5925
STARTS - Number Starts
MEAN | 3.71 | 3.68 | 3.69 | 3.66 | 3.67 | 1.83
P5 | 0 | 0 | 0 | 0 | 0 | 0
P95 | 12 | 12 | 12 | 12 | 12 | 6
Simple HR 2018 Colstrip 3 economic dispatch
CAPACITYFACTOR - Net Generation Capacity Factor
MEAN | 0.38344 | 0.34658 | 0.29623 | 0.34063 | 0.39438 | 0.34425 | 0.38511 | 0.39137 | 0.35689 | 0.35962 | 0.41227 | 0.36548 | 0.35145 | 0.38185 | 0.34831
P5 | 0.26898 | 0.20433 | 0.16934 | 0.14014 | 0.18031 | 0.14439 | 0.15166 | 0.19915 | 0.15757 | 0.1975 | 0.2186 | 0.18755 | 0.20115 | 0.19175 | 0.17673
P95 | 0.46968 | 0.4407 | 0.38619 | 0.55111 | 0.60636 | 0.53025 | 0.5858 | 0.6195 | 0.58602 | 0.53745 | 0.63488 | 0.5336 | 0.54188 | 0.59941 | 0.48923
CO2EMISSIONS - CO2 Emissions
MEAN | 297430.3272 | 235784.9244 | 229423.9053 | 263796.9076 | 262184.3259 | 268609.3632 | 299476.4636 | 265750.1767 | 276209.467 | 279276.9751 | 275599.6123 | 283778.9998 | 273574.4009 | 259557.2965 | 270905.1809
P5 | 211069.3598 | 135722.492 | 134007.5318 | 106188.909 | 121550.9145 | 118590.0155 | 116496.5152 | 134452.6742 | 120107.8713 | 152218.9427 | 149046.8985 | 145974.1952 | 159251.5165 | 129013.7252 | 141919.8322
P95 | 360241.2932 | 305760.7437 | 307415.8372 | 428739.7282 | 406325.5655 | 422340.5505 | 455579.0615 | 411749.9533 | 447962.1038 | 419548.8237 | 422942.2203 | 421927.0855 | 426892.9647 | 399409.542 | 391796.077
FUELCONSUMED - Fuel Consumed
MEAN | 2694562.7202 | 2136252.4988 | 2075697.5473 | 2387725.8911 | 2375970.5598 | 2431448.73 | 2712425.5074 | 2407458.2173 | 2502365.3194 | 2529457.2285 | 2496322.0072 | 2567851.2281 | 2474708.8623 | 2349576.3823 | 2450209.6521
P5 | 1905868.0987 | 1221419.8856 | 1202396.7409 | 949512.4941 | 1092637.596 | 1062282.3015 | 1044923.6525 | 1211036.6724 | 1080521.0272 | 1372533.5745 | 1342540.5074 | 1311293.729 | 1432164.704 | 1159797.3863 | 1274222.0289
P95 | 3268044.5269 | 2774994.5777 | 2788866.2713 | 3891745.7471 | 3689836.5775 | 3832153.4267 | 4134152.6278 | 3738225.7548 | 4066623.2627 | 3806963.1316 | 3839176.1535 | 3826968.4234 | 3871770.6017 | 3624807.6571 | 3551667.6724
FUELCOST - Fuel Cost
MEAN | 2586780.2114 | 2008077.3489 | 2054940.5718 | 2769762.0337 | 2613567.6158 | 2723222.5776 | 3092165.0785 | 2816726.1143 | 2977814.73 | 3060643.2465 | 3095439.2889 | 3235492.5474 | 3192374.4323 | 3077945.0608 | 3283280.9337
P5 | 1829633.3747 | 1148134.6924 | 1190372.7735 | 1101434.4932 | 1201901.3556 | 1189756.1777 | 1191212.9638 | 1416912.9067 | 1285820.0224 | 1660765.6251 | 1664750.2292 | 1652230.0985 | 1847492.4681 | 1519334.576 | 1707457.5187
P95 | 3137322.7458 | 2608494.9031 | 2760977.6086 | 4514425.0667 | 4058820.2352 | 4292011.8379 | 4712933.9957 | 4373724.1331 | 4839281.6826 | 4606425.3892 | 4760578.4304 | 4821980.2134 | 4994584.0762 | 4748498.0308 | 4759234.681
NETPOS - Net Position (MWh)
MEAN | 253700.2554 | 200927.4539 | 195180.6249 | 224761.9829 | 223688.9871 | 228882.6766 | 255551.4154 | 226813.3522 | 235778.7389 | 238343.6761 | 235246.9468 | 241977.0589 | 233184.4653 | 221413.5699 | 230890.5026
P5 | 179381.0678 | 114837.5185 | 113032.8889 | 89205.2839 | 102666.5519 | 99740.7592 | 98201.0753 | 113911.5034 | 101644.7671 | 129160.0246 | 126326.8425 | 123380.8178 | 134772.7301 | 109128.8191 | 119881.7712
P95 | 307733.8126 | 261036.6596 | 262238.3966 | 366690.8009 | 347721.8406 | 361127.8948 | 389790.8429 | 352493.3953 | 383499.4295 | 358937.6315 | 362056.4339 | 360856.0764 | 365076.6889 | 341816.7954 | 334852.1967
NETREVENUE - Net Revenue $
MEAN | -44763.1162 | 568709.3192 | 588077.2006 | 803970.1683 | 798407.8539 | 566805.0905 | 682049.9615 | 502910.9912 | 163537.5285 | 183266.1856 | 278966.4218 | 208550.4579 | 224496.0336 | 332165.8619 | 238106.922
P5 | -874007.8131 | -474938.6745 | -458851.3057 | -418444.3367 | -292399.6756 | -255553.6838 | -234835.609 | -210669.8843 | -545057.4918 | -476072.0605 | -400751.4688 | -428291.5716 | -345325.9831 | -286663.4935 | -367087.2471
P95 | 1287229.4438 | 1978093.9503 | 2397361.2346 | 3401274.2502 | 2913600.1851 | 2427640.1981 | 2406823.4152 | 2444489.6091 | 2659459.5573 | 1779390.8552 | 2091948.1374 | 1578684.1432 | 1600603.3062 | 2391905.3825 | 1228655.8634
STARTS - Number Starts
MEAN | 10.95 | 7.51 | 8.34 | 13.54 | 16.32 | 9.95 | 103.14 | 109.83 | 257.82 | 214.44 | 39.29 | 38.15 | 37 | 37.93 | 34.08
P5 | 6 | 4 | 3.5 | 3.5 | 5 | 4 | 70.5 | 75.5 | 176 | 164 | 23.5 | 20.5 | 20 | 20 | 18
P95 | 17 | 12 | 13.5 | 28 | 47.5 | 25.5 | 142.5 | 145 | 333.5 | 280.5 | 55.5 | 56.5 | 58 | 58 | 60
VOMCOSTS - VOM Costs
MEAN | 854969.8606 | 689181.1667 | 683132.1872 | 802400.2791 | 814227.9129 | 851443.5571 | 968539.8642 | 877767.6731 | 928968.2313 | 958141.5779 | 964512.482 | 1013883.8769 | 995697.667 | 963149.0292 | 1025153.8315
P5 | 604514.1986 | 393892.6884 | 395615.111 | 318462.8636 | 373706.249 | 371035.6242 | 372182.0753 | 440837.5181 | 400480.3823 | 519223.2991 | 517940.0542 | 516965.6265 | 575479.5574 | 474710.3632 | 532275.064
P95 | 1037062.9485 | 895355.7423 | 917834.3881 | 1309086.1591 | 1265707.4998 | 1343395.7685 | 1477307.2945 | 1364149.4398 | 1510987.7524 | 1442929.2786 | 1484431.3792 | 1511986.9602 | 1558877.4615 | 1486903.06 | 1486743.7534
Simple HR 2018 Colstrip 3 must run
CAPACITYFACTOR - Net Generation Capacity Factor
MEAN | 1 | 1 | 1 | 1 | 1 | 1 | 1 | 1 | 1 | 1 | 1 | 1 | 1 | 1 | 1
P5 | 1 | 1 | 1 | 1 | 1 | 1 | 1 | 1 | 1 | 1 | 1 | 1 | 1 | 1 | 1
P95 | 1 | 1 | 1 | 1 | 1 | 1 | 1 | 1 | 1 | 1 | 1 | 1 | 1 | 1 | 1
FUELCONSUMED - Fuel Consumed
MEAN | 3305164.5 | 2920738.5 | 3306399.75 | 3310700.85 | 2842974.45 | 3311308.35 | 3317549.4 | 2906113.95 | 3320461.35 | 3310988.4 | 2851754.85 | 3287490.3 | 3306978.9 | 2902614.75 | 3306075.75
P5 | 3099060 | 2728890 | 3143205 | 3107767.5 | 2675835 | 3129840 | 3138952.5 | 2732535 | 3142192.5 | 3144015 | 2705602.5 | 3102097.5 | 3132067.5 | 2771010 | 3145432.5
P95 | 3451612.5 | 3056535 | 3496365 | 3454650 | 3001050 | 3466395 | 3455460 | 3045802.5 | 3464167.5 | 3465585 | 3004492.5 | 3439260 | 3466597.5 | 3033855 | 3454042.5
FUELCOST - Fuel Cost
MEAN | 3172957.92 | 2745494.19 | 3273335.7525 | 3840412.986 | 3127271.895 | 3708665.352 | 3782006.316 | 3400153.3215 | 3951349.0065 | 4006295.964 | 3536176.014 | 4142237.778 | 4266002.781 | 3802425.3225 | 4430141.505
P5 | 2975097.6 | 2565156.6 | 3111772.95 | 3605010.3 | 2943418.5 | 3505420.8 | 3578405.85 | 3197065.95 | 3739209.075 | 3804258.15 | 3354947.1 | 3908642.85 | 4040367.075 | 3630023.1 | 4214879.55
P95 | 3313548 | 2873142.9 | 3461401.35 | 4007394 | 3301155 | 3882362.4 | 3939224.4 | 3563588.925 | 4122359.325 | 4193357.85 | 3725570.7 | 4333467.6 | 4471910.775 | 3974350.05 | 4628416.95
NETPOS - Net Position (MWh)
MEAN | 244827 | 216351 | 244918.5 | 245237.1 | 210590.7 | 245282.1 | 245744.4 | 215267.7 | 245960.1 | 245258.4 | 211241.1 | 243517.8 | 244961.4 | 215008.5 | 244894.5
P5 | 229560 | 202140 | 232830 | 230205 | 198210 | 231840 | 232515 | 202410 | 232755 | 232890 | 200415 | 229785 | 232005 | 205260 | 232995
P95 | 255675 | 226410 | 258990 | 255900 | 222300 | 256770 | 255960 | 225615 | 256605 | 256710 | 222555 | 254760 | 256785 | 224730 | 255855
NETREVENUE - Net Revenue $
MEAN | -2841272.4878 | -1701670.3759 | -2227347.5241 | -3007605.967 | -2299792.7487 | -3264577.3603 | -3573064.1452 | -3229224.7794 | -4247403.0881 | -4314118.8959 | -3527337.6261 | -4463352.5968 | -4605224.7284 | -3877382.7479 | -4781865.8875
P5 | -3936004.7116 | -2942548.925 | -3744531.9641 | -4802520.1252 | -3690577.2935 | -4618944.0781 | -4907404.9127 | -4333238.1136 | -5266692.5763 | -5375951.6372 | -4532168.626 | -5662782.8529 | -5566283.1657 | -4920730.749 | -5787581.5705
P95 | -1579535.5152 | -272065.5818 | -401091.7438 | -1021250.9034 | -713615.7593 | -1851678.5266 | -2184307.7796 | -1751281.1991 | -2256540.9853 | -2894045.791 | -2055308.0283 | -3177179.3156 | -3252866.7773 | -2162348.4406 | -3709678.1999
STARTS - Number Starts
MEAN | 4.94 | 5.15 | 4.89 | 4.89 | 5.15 | 5.02 | 4.67 | 5.29 | 4.63 | 5.02 | 4.96 | 5.29 | 4.92 | 5.59 | 4.94
P5 | 2 | 2 | 1 | 2 | 2 | 2 | 2 | 2.5 | 2 | 2 | 2 | 2.5 | 2 | 3 | 2
P95 | 9 | 9 | 8 | 9 | 8 | 9 | 8.5 | 9 | 8 | 8.5 | 8 | 9.5 | 8.5 | 8.5 | 8
VOMCOSTS - VOM Costs
MEAN | 825066.99 | 742083.93 | 857214.75 | 875496.447 | 766550.148 | 912449.412 | 931371.276 | 833085.999 | 969082.794 | 985938.768 | 866088.51 | 1020339.582 | 1045985.178 | 935286.975 | 1087331.58
P5 | 773617.2 | 693340.2 | 814905 | 821831.85 | 721484.4 | 862444.8 | 881231.85 | 783326.7 | 917054.7 | 936217.8 | 821701.5 | 962799.15 | 990661.35 | 892881 | 1034497.8
P95 | 861624.75 | 776586.3 | 906465 | 913563 | 809172 | 955184.4 | 970088.4 | 873130.05 | 1011023.7 | 1031974.2 | 912475.5 | 1067444.4 | 1096471.95 | 977575.5 | 1135996.2
Simple HR 2018 Colstrip 4 economic dispatch
CAPACITYFACTOR - Net Generation Capacity Factor
MEAN | 0.42397 | 0.30524 | 0.29518 | 0.37007 | 0.3466 | 0.33906 | 0.40886 | 0.34251 | 0.35422 | 0.39778 | 0.36556 | 0.36297 | 0.38536 | 0.34728 | 0.34663
P5 | 0.29492 | 0.17202 | 0.17143 | 0.15206 | 0.15284 | 0.13935 | 0.14624 | 0.15786 | 0.15604 | 0.21503 | 0.1849 | 0.1948 | 0.2177 | 0.17157 | 0.17792
P95 | 0.5138 | 0.38973 | 0.38939 | 0.60642 | 0.55534 | 0.52335 | 0.6291 | 0.57206 | 0.59211 | 0.59164 | 0.56794 | 0.54007 | 0.5898 | 0.55627 | 0.50138
CO2EMISSIONS - CO2 Emissions
MEAN | 287094.7971 | 238254.7023 | 228751.7659 | 246570.0909 | 268369.5263 | 263519.4493 | 278837.2107 | 263196.3068 | 274700.8999 | 266127.5387 | 284037.3769 | 282370.5808 | 261992.3481 | 269590.3681 | 269580.8385
P5 | 201030.6678 | 139854.531 | 137489.2608 | 107572.3122 | 119937.9817 | 110377.4187 | 103653.3127 | 124999.9762 | 124794.7511 | 145261.3465 | 145677.597 | 153102.9807 | 144238.7715 | 132515.8495 | 141417.6765
P95 | 351057.469 | 310107.8205 | 295024.9339 | 397374.7782 | 425104.432 | 406696.2552 | 436567.5318 | 430300.563 | 456105.9645 | 390746.6447 | 436194.5693 | 412706.5087 | 407696.419 | 432152.2595 | 395949.7782
FUELCONSUMED - Fuel Consumed
MEAN | 2603008.6646 | 2155964.2703 | 2069492.8077 | 2233448.6393 | 2429490.4539 | 2385112.5678 | 2526995.9813 | 2381811.6168 | 2488957.1338 | 2412824.7831 | 2570129.5942 | 2554921.3078 | 2371965.6878 | 2438242.3175 | 2438148.352
P5 | 1816992.9246 | 1255129.1603 | 1234017.5121 | 963769.6576 | 1075548.0715 | 987127.0026 | 929551.6596 | 1122198.7252 | 1121939.8017 | 1312585.6318 | 1308436.736 | 1376061.3395 | 1298851.7593 | 1188410.4754 | 1269076.6727
P95 | 3187129.188 | 2813640.3231 | 2677092.5019 | 3608616.8894 | 3858625.2081 | 3690595.6454 | 3963558.7656 | 3904896.3074 | 4141402.8215 | 3547918.5159 | 3956904.8685 | 3743500.1873 | 3699518.6955 | 3920688.5418 | 3589396.1832
FUELCOST - Fuel Cost
MEAN | 2498888.318 | 2026606.4141 | 2048797.8796 | 2590800.4216 | 2672439.4993 | 2671326.0759 | 2880775.4187 | 2786719.5916 | 2961858.9893 | 2919517.9875 | 3186960.6968 | 3219200.8478 | 3059835.7373 | 3194097.4359 | 3267118.7917
P5 | 1744313.2076 | 1179821.4107 | 1221677.337 | 1117972.8029 | 1183102.8786 | 1105582.2429 | 1059688.892 | 1312972.5085 | 1335108.364 | 1588228.6145 | 1622461.5527 | 1733837.2878 | 1675518.7695 | 1556817.7228 | 1700562.7414
P95 | 3059644.0204 | 2644821.9037 | 2650321.5768 | 4185995.5917 | 4244487.7289 | 4133467.1229 | 4518456.9928 | 4568728.6797 | 4928269.3576 | 4292981.4043 | 4906562.037 | 4716810.236 | 4772379.1172 | 5136101.9898 | 4809790.8856
NETPOS - Net Position (MWh)
MEAN | 245093.2726 | 202760.3162 | 194597.0704 | 210246.1712 | 228693.7363 | 224515.3233 | 238079.7018 | 224369.1095 | 234515.8442 | 227360.8862 | 242192.4154 | 240758.4402 | 223510.6982 | 229761.3759 | 229752.4156
P5 | 171029.8748 | 118001.4226 | 116012.107 | 90536.7606 | 101014.0849 | 92709.1121 | 87329.7881 | 105493.1948 | 105549.0755 | 123529.0853 | 123113.9243 | 129497.6442 | 122226.465 | 111816.1742 | 119424.6074
P95 | 300148.872 | 264615.2472 | 251730.6777 | 340049.6975 | 363543.7794 | 347772.8581 | 373719.3257 | 368172.0694 | 390513.858 | 334541.9923 | 373110.4297 | 352977.9255 | 348842.9806 | 369707.1868 | 338421.1708
NETREVENUE - Net Revenue $
MEAN | -24881.4592 | 554284.2555 | 549259.1485 | 791982.8308 | 811850.9157 | 587201.265 | 749597.7766 | 549729.4572 | 198403.935 | 211362.1975 | 242363.9958 | 214612.7994 | 267171.253 | 315044.2054 | 251190.2473
P5 | -838562.8009 | -472875.9453 | -456577.0167 | -384600.8362 | -255868.319 | -201916.2332 | -121864.7449 | -136656.8342 | -507715.7491 | -425238.9184 | -446238.8612 | -406342.2812 | -341968.4274 | -272782.4814 | -332883.9932
P95 | 1172474.9036 | 2036445.9273 | 2266766.8784 | 3289005.2388 | 2992445.3613 | 2348238.6187 | 2431855.7708 | 2565665.0483 | 2794819.7407 | 1771332.2304 | 1937300.0547 | 1603090.426 | 1637539.2306 | 2469522.9895 | 1281162.977
STARTS - Number Starts
MEAN | 12.86 | 8.94 | 11.1 | 13.38 | 15.73 | 10.01 | 114.46 | 113.41 | 263.35 | 222.78 | 39.33 | 38.71 | 37.9 | 36.06 | 33.24
P5 | 7 | 5 | 5.5 | 5 | 3 | 3 | 79 | 84 | 197 | 179.5 | 24 | 21.5 | 19 | 19.5 | 18
P95 | 18 | 14 | 18 | 31 | 52 | 27.5 | 156 | 147 | 336.5 | 273 | 54.5 | 58 | 57 | 61 | 54.5
VOMCOSTS - VOM Costs
MEAN | 825964.3286 | 695467.8845 | 681089.7464 | 750578.8312 | 832445.2002 | 835197.0026 | 902322.0697 | 868308.4539 | 923992.4261 | 913990.7627 | 992988.903 | 1008777.8642 | 954390.6813 | 999461.985 | 1020100.725
P5 | 576370.678 | 404744.8797 | 406042.3746 | 323216.2355 | 367691.269 | 344877.8971 | 330979.8967 | 408258.6639 | 415863.3575 | 496586.9228 | 504767.0896 | 542595.1292 | 521907.0056 | 486400.358 | 530245.257
P95 | 1011501.6987 | 907630.298 | 881057.3721 | 1213977.4201 | 1323299.3569 | 1293715.032 | 1416396.2443 | 1424825.9086 | 1538624.6003 | 1344858.809 | 1529752.7617 | 1478977.508 | 1489559.527 | 1608226.2628 | 1502589.9983
Simple HR 2018 Colstrip 4 must run
CAPACITYFACTOR - Net Generation Capacity Factor
MEAN | 1 | 1 | 1 | 1 | 1 | 1 | 1 | 1 | 1 | 1 | 1 | 1 | 1 | 1 | 1
P5 | 1 | 1 | 1 | 1 | 1 | 1 | 1 | 1 | 1 | 1 | 1 | 1 | 1 | 1 | 1
P95 | 1 | 1 | 1 | 1 | 1 | 1 | 1 | 1 | 1 | 1 | 1 | 1 | 1 | 1 | 1
FUELCONSUMED - Fuel Consumed
MEAN | 2894166.45 | 3308343.75 | 3309546.6 | 2825194.95 | 3308157.45 | 3317577.75 | 2911549.05 | 3321170.1 | 3295971 | 2853868.95 | 3307938.75 | 3295497.15 | 2906826.75 | 3304285.65 | 3297991.95
P5 | 2703375 | 3098655 | 3112020 | 2598682.5 | 3071722.5 | 3127207.5 | 2724435 | 3121335 | 3090352.5 | 2660242.5 | 3077392.5 | 3113032.5 | 2689200 | 3062205 | 3098452.5
P95 | 3044182.5 | 3474090 | 3480165 | 2973915 | 3461940 | 3506085 | 3056737.5 | 3478747.5 | 3441082.5 | 3007125 | 3470647.5 | 3466597.5 | 3056332.5 | 3462952.5 | 3488670
FUELCOST - Fuel Cost
MEAN | 2778399.792 | 3109843.125 | 3276451.134 | 3277226.142 | 3638973.195 | 3715687.08 | 3319165.917 | 3885769.017 | 3922205.49 | 3453181.4295 | 4101844.05 | 4152326.409 | 3749806.5075 | 4328614.2015 | 4419309.213
P5 | 2595240 | 2912735.7 | 3080899.8 | 3014471.7 | 3378894.75 | 3502472.4 | 3105855.9 | 3651961.95 | 3677519.475 | 3218893.425 | 3815966.7 | 3922420.95 | 3469068 | 4011488.55 | 4151926.35
P95 | 2922415.2 | 3265644.6 | 3445363.35 | 3449741.4 | 3808134 | 3926815.2 | 3484680.75 | 4070134.575 | 4094888.175 | 3638621.25 | 4303602.9 | 4367912.85 | 3942668.925 | 4536467.775 | 4674817.8
NETPOS - Net Position (MWh)
MEAN | 214382.7 | 245062.5 | 245151.6 | 209273.7 | 245048.7 | 245746.5 | 215670.3 | 246012.6 | 244146 | 211397.7 | 245032.5 | 244110.9 | 215320.5 | 244761.9 | 244295.7
P5 | 200250 | 229530 | 230520 | 192495 | 227535 | 231645 | 201810 | 231210 | 228915 | 197055 | 227955 | 230595 | 199200 | 226830 | 229515
P95 | 225495 | 257340 | 257790 | 220290 | 256440 | 259710 | 226425 | 257685 | 254895 | 222750 | 257085 | 256785 | 226395 | 256515 | 258420
NETREVENUE - Net Revenue $
MEAN | -2291464.8652 | -2160337.5168 | -2229188.6005 | -2336818.8765 | -2965358.275 | -3267455.7063 | -2916906.9718 | -3929361.0568 | -4227564.4013 | -3463651.3612 | -4415545.0619 | -4471592.9783 | -3825502.2569 | -4686391.241 | -4789651.561
P5 | -3320752.3331 | -3573194.7085 | -3787624.4284 | -3916093.9753 | -4439139.9773 | -4490085.8517 | -4252297.9539 | -5010316.0341 | -5339970.5221 | -4451869.7077 | -5491369.8982 | -5564582.3642 | -4771922.5326 | -5821617.0814 | -5764295.2977
P95 | -1241725.0398 | -618133.535 | -458553.9196 | -519269.1906 | -1153197.2187 | -1970402.4763 | -1592735.0954 | -2293728.8132 | -2373269.6652 | -2248839.6687 | -2790172.2693 | -3240986.9962 | -2561156.3317 | -2933874.9418 | -3769936.8289
STARTS - Number Starts
MEAN | 5.58 | 5.36 | 5.17 | 5.75 | 5.25 | 5.12 | 5.22 | 5.01 | 5.52 | 5.31 | 5.21 | 5.58 | 5.64 | 5.4 | 5.34
P5 | 3 | 2 | 2 | 3 | 2 | 1 | 3 | 2 | 3 | 2 | 2 | 2 | 2 | 2 | 1
P95 | 9 | 9 | 8 | 10 | 9 | 8 | 9 | 9 | 9 | 8.5 | 9 | 9.5 | 9 | 9.5 | 9
VOMCOSTS - VOM Costs
MEAN | 722469.699 | 840564.375 | 858030.6 | 747107.109 | 891977.268 | 914176.98 | 817390.437 | 952068.762 | 961935.24 | 849818.754 | 1004633.25 | 1022824.671 | 919418.535 | 1064714.265 | 1084672.908
P5 | 674842.5 | 787287.9 | 806820 | 687207.15 | 828227.4 | 861719.4 | 764859.9 | 894782.7 | 901925.1 | 792161.1 | 934615.5 | 966193.05 | 850584 | 986710.5 | 1019046.6
P95 | 759918.15 | 882676.2 | 902265 | 786435.3 | 933441.6 | 966121.2 | 858150.75 | 997240.95 | 1004286.3 | 895455 | 1054048.5 | 1075929.15 | 966706.65 | 1115840.25 | 1147384.8
Simple HR 2018 David Gates Generating Station updated HRs
CAPACITYFACTOR - Net Generation Capacity Factor
MEAN | 0.1043 | 0.115 | 0.10724 | 0.039912 | 0.038646 | 0.029339 | 0.050766 | 0.044175 | 0.030178 | 0.033783 | 0.034271 | 0.02958 | 0.031563 | 0.031679 | 0.026574
P5 | 0.06098 | 0.057068 | 0.050187 | 0.020869 | 0.020614 | 0.01321 | 0.023451 | 0.022344 | 0.010571 | 0.017916 | 0.015794 | 0.013106 | 0.018414 | 0.016848 | 0.012186
P95 | 0.14249 | 0.16318 | 0.16043 | 0.065098 | 0.057523 | 0.043255 | 0.084645 | 0.080667 | 0.067653 | 0.061214 | 0.063011 | 0.049381 | 0.051336 | 0.058017 | 0.04547
CO2EMISSIONS - CO2 Emissions
MEAN | 134923.6514 | 150449.168 | 140574.0351 | 73195.9872 | 71108.9788 | 54093.2041 | 68330.8332 | 60671.0465 | 38798.7134 | 45543.183 | 44934.5359 | 37234.489 | 41557.5702 | 41803.1742 | 34080.488
P5 | 90084.9114 | 92494.0816 | 80740.0413 | 38299.2075 | 38013.826 | 24419.0595 | 36439.9232 | 34267.358 | 14579.161 | 26111.7902 | 23112.985 | 17904.211 | 26070.5745 | 24011.8223 | 16695.7778
P95 | 173194.1765 | 196425.287 | 195229.8265 | 118439.991 | 105715.9673 | 79600.738 | 104247.4242 | 101364.5198 | 79867.694 | 76236.1486 | 76053.217 | 60086.5015 | 63892.56 | 69159.5345 | 53821.3825
FUELCONSUMED - Fuel Consumed
MEAN | 2286751.6472 | 2549880.2101 | 2382527.1199 | 1240321.2148 | 1205094.6694 | 916752.638 | 1158086.7217 | 1028260.693 | 657570.3989 | 771874.7545 | 761565.5338 | 631065.3761 | 704324.4702 | 708490.7611 | 577612.859
P5 | 1526793.5128 | 1567528.3048 | 1368384.6542 | 649084.7475 | 644248.178 | 413847.7035 | 617577.5901 | 580766.6689 | 247118.255 | 442526.964 | 391709.0012 | 303450.8539 | 441853.6799 | 406936.6637 | 282991.5492
P95 | 2935374.1285 | 3329164.3131 | 3308891.8072 | 2006923.0383 | 1791581.3864 | 1348993.1346 | 1766861.8858 | 1717950.1887 | 1353631.3296 | 1292104.0332 | 1289035.8243 | 1018381.5158 | 1082888.8777 | 1172178.547 | 912183.0426
FUELCOST - Fuel Cost
MEAN | 3238377.252 | 3582199.8981 | 3513886.4933 | 1942554.6175 | 1969721.4771 | 1594114.0962 | 2093954.2999 | 1889915.8042 | 1343513.4509 | 1520920.0487 | 1558796.9893 | 1349867.7963 | 1485972.2251 | 1545851.6414 | 1311180.9896
P5 | 1645247.6141 | 1523046.3731 | 1403146.8442 | 610768.2951 | 712928.6335 | 507217.6326 | 729138.4793 | 777145.0777 | 352464.1217 | 669011.3403 | 590572.4305 | 474920.44 | 710306.2826 | 633581.1268 | 476518.4711
P95 | 5017100.287 | 5738796.3751 | 6153887.1191 | 3980827.1667 | 3674949.3432 | 2847999.9246 | 3969852.2643 | 4095526.9263 | 3619852.9347 | 3163720.6998 | 3320295.0367 | 2610843.4393 | 2763858.8683 | 3379810.7004 | 2348952.3234
NETPOS - Net Position (MWh)
MEAN | 132985.7778 | 146954.3678 | 136675.3114 | 50858.9658 | 49287.876 | 37497.6731 | 64712.6583 | 56304.7101 | 38460.6763 | 43140.8746 | 43667.5144 | 37677.8666 | 40284.6684 | 40502.3306 | 33885.2241
P5 | 78000.3124 | 73086.9221 | 64293.9125 | 26538.75 | 26341 | 16920.75 | 29840.0524 | 28411.0628 | 13504.1284 | 22788.6436 | 20042.0288 | 16810.7222 | 23535.8169 | 21557.4019 | 15392.2773
P95 | 181675.2981 | 207658.7136 | 204052.6242 | 82678.7204 | 73278.9918 | 55222.6448 | 107692.7534 | 102714.2521 | 86071.8719 | 78169.6701 | 80522.4611 | 62686.7327 | 65846.7896 | 74435.6376 | 58191.7958
NETREVENUE - Net Revenue $
MEAN | -2649081.1011 | -2586574.0252 | -2404797.3092 | -1898167.2886 | -1953739.6484 | -1485540.1325 | -1227436.0764 | -1229206.4931 | -598397.591 | -893288.3496 | -837834.9172 | -554369.5432 | -810316.3856 | -845250.8337 | -592995.4019
P5 | -3186666.1713 | -3028456.9936 | -2862744.786 | -3323234.0956 | -3090311.91 | -2364856.0344 | -1673102.2649 | -1685220.0425 | -1024750.8191 | -1299754.0041 | -1167337.127 | -844472.4987 | -1134303.5771 | -1188479.7391 | -868708.3234
P95 | -2027159.3122 | -2032292.2274 | -1773429.8187 | -943454.0011 | -1000478.7942 | -649413.7677 | -776518.1296 | -828186.9459 | -239973.6401 | -564916.9429 | -498072.6436 | -288455.8104 | -547747.5319 | -517708.2247 | -285137.5099
STARTS - Number Starts
MEAN | 4955.52 | 5416.86 | 5166.77 | 4957.14 | 4473.95 | 3519.65 | 3768.59 | 3519.8 | 2173.73 | 2725.32 | 2681.07 | 2190.61 | 2522.97 | 2549.66 | 2023.68
P5 | 4610.5 | 5140 | 4803.5 | 3512.5 | 3277 | 2270.5 | 2493.5 | 2488.5 | 1125 | 1914.5 | 1700.5 | 1256.5 | 1747 | 1758 | 1179
P95 | 5406 | 5693.5 | 5435.5 | 6075.5 | 5562.5 | 4526 | 4799.5 | 4872 | 3514 | 3720 | 3773.5 | 3163.5 | 3362.5 | 3610.5 | 2823.5
VOMCOSTS - VOM Costs
MEAN | 1207510.8622 | 1360797.4462 | 1290214.9394 | 489771.8403 | 484006.942 | 375726.6845 | 661363.3679 | 587258.1263 | 408836.9886 | 468078.4892 | 482962.7089 | 425383.1142 | 463676.5334 | 475497.361 | 405944.9844
P5 | 708242.8367 | 676784.8988 | 606934.534 | 255568.1625 | 258668.62 | 169545.915 | 304965.335 | 296327.385 | 143548.8847 | 247256.783 | 221664.8387 | 189793.0532 | 270897.2524 | 253083.8987 | 184399.482
P95 | 1649611.707 | 1922919.6877 | 1926256.7726 | 796196.0774 | 719599.6993 | 553330.9013 | 1100619.9397 | 1071309.6489 | 914943.9984 | 848140.9208 | 890578.4201 | 707733.2123 | 757896.5478 | 873874.3856 | 697137.7138
Simple HR 2018 YELP 2015 v2
CAPACITYFACTOR - Net Generation Capacity Factor
MEAN | 1 | 1 | 1 | 1 | 1 | 1 | 1 | 1 | 1 | 1
P5 | 1 | 1 | 1 | 1 | 1 | 1 | 1 | 1 | 1 | 1
P95 | 1 | 1 | 1 | 1 | 1 | 1 | 1 | 1 | 1 | 1
NETPOS - Net Position (MWh)
MEAN | 441110.8 | 443810.12 | 442217.88 | 440909.56 | 441117.04 | 443794.52 | 441470.12 | 442018.72 | 442161.72 | 443669.72
P5 | 428376 | 430456 | 429546 | 428558 | 429520 | 433394 | 427856 | 426790 | 432302 | 432016
P95 | 451490 | 453388 | 451984 | 452140 | 451802 | 453154 | 452062 | 451932 | 451724 | 453362
NETREVENUE - Net Revenue $
MEAN | -35275346.7077 | -35388758.602 | -36157817.4075 | -37352670.513 | -38646439.0203 | -41693927.1929 | -44325614.8855 | -47434656.4571 | -47246724.8718 | -47371456.9381
P5 | -37460725.4416 | -38404330.151 | -38959599.8879 | -40225399.3037 | -41740237.2588 | -44606598.5006 | -47237449.7224 | -49802702.8179 | -49664384.6547 | -49467943.9243
P95 | -32900229.5345 | -32126405.0183 | -32932050.7934 | -33766046.273 | -35512789.463 | -39242463.338 | -41369568.555 | -44430869.6273 | -44271123.1726 | -44751895.3312
STARTS - Number Starts
MEAN | 3.86 | 3.49 | 3.56 | 3.94 | 3.85 | 3.48 | 3.8 | 3.59 | 3.59 | 3.53
P5 | 1 | 1 | 1 | 1 | 1 | 1 | 1 | 1 | 1 | 1
P95 | 7 | 7 | 7 | 7 | 7 | 6 | 7.5 | 7.5 | 6 | 7
Generation Asset - Total
CAPACITYFACTOR - Net Generation Capacity Factor
MEAN | 0.44314 | 0.42175 | 0.41336 | 0.45888 | 0.44099 | 0.38817 | 0.33801 | 0.30822 | 0.28688 | 0.28344 | 0.25677 | 0.24717 | 0.24464 | 0.23993 | 0.23523
P5 | 0.39948 | 0.36724 | 0.358 | 0.39398 | 0.37346 | 0.31182 | 0.25429 | 0.24773 | 0.2193 | 0.22997 | 0.19955 | 0.19081 | 0.19944 | 0.1845 | 0.18544
P95 | 0.47558 | 0.4578 | 0.45566 | 0.51878 | 0.50894 | 0.44791 | 0.41373 | 0.39151 | 0.38031 | 0.34765 | 0.32991 | 0.30972 | 0.30999 | 0.31369 | 0.28203
CO2EMISSIONS - CO2 Emissions
MEAN | 727785.8113 | 628888.2643 | 604828.8619 | 1054539.2982 | 1356082.426 | 1525297.6766 | 1641284.8424 | 1494805.654 | 1391582.2608 | 1395668.999 | 1434929.1249 | 1435037.5775 | 1413593.7571 | 1395028.955 | 1375041.0214
P5 | 521425.746 | 376261.6562 | 364697.534 | 671228.4877 | 932459.7382 | 996244.0898 | 992392.822 | 1025270.02 | 845192.1273 | 967817.7347 | 987171.18 | 974399.0425 | 1044243.722 | 929607.4752 | 936103.308
P95 | 879427.3302 | 808625.469 | 804270.387 | 1430959.9355 | 1802750.7518 | 1969881.08 | 2225650.3183 | 2115189.9445 | 2118121.3662 | 1902962.544 | 1986196.102 | 1941986.366 | 1947081.8413 | 1980459.574 | 1771268.7885
FUELCONSUMED - Fuel Consumed
MEAN | 13922193.9324 | 13141319.6701 | 13238322.8901 | 19727739.2138 | 24565786.8828 | 27832830.445 | 28977708.731 | 26959486.8219 | 25491389.2951 | 25144891.9605 | 25679311.3396 | 26058617.5646 | 25558397.2642 | 25284063.118 | 25262938.1012
P5 | 11756378.9659 | 10338126.0019 | 10511500.8191 | 15725688.3319 | 19729754.8884 | 21165099.4421 | 21032731.6735 | 21118027.7387 | 18694979.6067 | 19859912.493 | 20088405.2225 | 20439239.9788 | 21146846.8159 | 19627463.1389 | 20133422.2321
P95 | 15567647.5073 | 14985603.5785 | 15534834.7393 | 23702316.4139 | 29636662.2851 | 33087584.6822 | 36317028.6818 | 34906202.4837 | 34727681.3233 | 31528475.1077 | 32589042.5967 | 32436514.2112 | 32130994.6039 | 32748608.0648 | 30191306.8385
FUELCOST - Fuel Cost
MEAN | 14422981.4195 | 13545743.9845 | 14281061.878 | 25547363.6876 | 33377425.2663 | 40021113.6647 | 44344742.5446 | 42275918.7737 | 40655325.8739 | 40908903.3209 | 43184490.9446 | 44432731.1448 | 44792741.5798 | 45430031.1796 | 45752185.8156
P5 | 11434583.103 | 9819193.8048 | 10482628.8397 | 16895548.471 | 22351748.3127 | 24873760.7025 | 25277337.2812 | 27591954.5912 | 24188402.0812 | 27607465.6705 | 28148264.051 | 29096746.8206 | 31640775.7011 | 29069133.4048 | 30754983.274
P95 | 17077259.3567 | 16686540.4706 | 18183747.5909 | 35743777.5278 | 47648247.5982 | 55246072.1723 | 65344073.8426 | 69008595.4035 | 70618775.3104 | 60349171.6992 | 66692470.8798 | 64542114.7157 | 65697208.0865 | 73454049.5316 | 62431975.769
NETPOS - Net Position (MWh)
MEAN | 1844886.1268 | 1761852.1696 | 1766629.4442 | 2586697.4894 | 3134210.5374 | 3354016.1747 | 3357638.5185 | 3148163.5106 | 2982934.3481 | 2955214.4229 | 2573892.8849 | 2610323.3275 | 2584678.2186 | 2552583.9159 | 2538239.5398
P5 | 1667796.1237 | 1528924.5442 | 1538261.9917 | 2224298.0836 | 2662494.1519 | 2680309.0441 | 2522460.5852 | 2525920.7433 | 2278951.1464 | 2397155.7548 | 1998811.7383 | 2015633.2592 | 2118381.2385 | 1955699.9565 | 2003162.8105
P95 | 1981557.2354 | 1921806.1726 | 1958774.7648 | 2928541.4463 | 3609559.6289 | 3875773.1562 | 4128142.6547 | 3979834.1026 | 3953460.3768 | 3622500.8525 | 3300008.6903 | 3276671.5767 | 3282645.8832 | 3336866.8701 | 3046052.1703
NETREVENUE - Net Revenue $
MEAN | -66078667.8053 | -63914632.0725 | -65900479.5989 | -65050764.7842 | -64984421.1914 | -54902318.7553 | -40308231.8381 | -45728314.5047 | -49039738.7755 | -48354499.5815 | -557294.4354 | -965172.6639 | -482057.0738 | -65909.4349 | -1584712.8176
P5 | -73076178.3564 | -73245335.0392 | -74862763.4258 | -78562458.4804 | -79882105.2417 | -67010203.2212 | -54720260.1526 | -56718997.368 | -60336577.5427 | -57761733.7079 | -9214219.7835 | -9777324.6203 | -8196405.3318 | -8702190.968 | -9815438.3911
P95 | -57844060.3232 | -53106511.0838 | -53163770.2158 | -48155447.9435 | -45405916.1103 | -39211686.4336 | -21995702.6399 | -25512020.228 | -25353870.9624 | -32048366.9817 | 14638045.8757 | 10979007.412 | 11278388.66 | 17259103.4247 | 8573250.8631
STARTS - Number Starts
MEAN | 5091.96 | 5545.7 | 5356.03 | 9336.27 | 12547.73 | 15212.52 | 21009.11 | 21520.18 | 19887.2 | 21026.77 | 21803.56 | 22345.97 | 22997.3 | 23039.08 | 22314.43
P5 | 4652.5 | 5207.5 | 4898 | 7990 | 11420.5 | 13267.5 | 18082 | 18058.5 | 16338.5 | 17779.5 | 18076.5 | 18646.5 | 19864 | 19217.5 | 19202
P95 | 5638.5 | 5903.5 | 5597 | 10441 | 13674.5 | 16623.5 | 23010.5 | 24753 | 23000 | 24371 | 25488.5 | 25941.5 | 26145 | 26886.5 | 25152
VOMCOSTS - VOM Costs
MEAN | 4505518.8715 | 4363912.7125 | 4418968.573 | 4510394.4269 | 4835948.6672 | 5155502.0701 | 5651088.813 | 5358554.9223 | 5365004.7061 | 5375811.2178 | 5599392.9339 | 5786547.6635 | 5723723.7312 | 5780749.6742 | 5941575.1493
P5 | 3591824.6168 | 3136131.7586 | 3201986.5965 | 3370426.1833 | 3645047.5797 | 3673422.8046 | 3784104.5128 | 3970626.0331 | 3685895.3328 | 4065830.3399 | 4132013.2192 | 4360588.0293 | 4512377.4683 | 4249697.2952 | 4439010.7568
P95 | 5244188.7604 | 5288324.2505 | 5487131.3765 | 5658744.889 | 6118761.0827 | 6346714.7259 | 7464002.2484 | 7329028.926 | 7660070.1413 | 6992455.4576 | 7447866.9188 | 7471602.7856 | 7514394.6997 | 7816344.4969 | 7446376.7056
Hydro
IRP Black Eagle 2018
NETPOS - Net Position (MWh)
MEAN | 129683.1217 | 130010.8029 | 129700.5374 | 129692.7763 | 129696.4655 | 130011.7908 | 129685.7463 | 129653.941 | 129678.4672 | 130000.1165 | 129679.632 | 129662.4037 | 129686.5625 | 130022.9277 | 129664.6768
P5 | 119748.7801 | 119958.8538 | 119133.9179 | 119529.3532 | 120960.8894 | 118567.6848 | 120231.845 | 120230.145 | 118730.4764 | 120718.003 | 119166.0129 | 120671.0601 | 119410.8307 | 120905.0676 | 120844.9492
P95 | 138756.2561 | 138021.2647 | 139817.916 | 137912.414 | 138519.1923 | 139730.1438 | 138974.9157 | 138562.6291 | 137945.3353 | 138633.7047 | 138807.088 | 137994.2313 | 138701.1642 | 139121.1558 | 140001.4263
NETREVENUE - Net Revenue $
MEAN | 1674163.4034 | 2009122.8044 | 2047750.7584 | 1965454.4504 | 1891582.8241 | 1778014.6784 | 1655962.7991 | 1546387.0046 | 1429059.514 | 1436774.9628 | 1438265.6002 | 1452778.744 | 1456038.6221 | 1474150.7684 | 1474595.2152
P5 | 1074637.5523 | 1287797.9397 | 1254966.3549 | 1043564.4392 | 1120972.3194 | 1036128.0628 | 963640.1006 | 1015435.7397 | 864552.1356 | 966409.6375 | 894696.1577 | 881219.9068 | 1009233.352 | 910976.8681 | 946536.3531
P95 | 2276144.6972 | 2856264.9344 | 2902668.441 | 2962590.3799 | 2840843.0793 | 2526922.901 | 2439055.4194 | 2372021.7713 | 2378481.7962 | 2178091.9875 | 2201486.2687 | 1998781.2064 | 2114850.4092 | 2308838.3145 | 2065786.0768
IRP Black Eagle 2018 Upgrade U1
NETPOS - Net Position (MWh)
MEAN | 8.6686 | 8.6709 | 8492.8018 | 8436.1587 | 8464.614 | 8496.9852 | 8486.9124 | 8474.8897 | 8469.1637 | 8490.3958 | 8451.819 | 8460.452 | 8486.8477 | 8505.4594 | 8459.5612
P5 | 7.8204 | 7.4405 | 8244.7221 | 8100.2441 | 8100.3863 | 8176.0154 | 8176.0372 | 8094.2597 | 8200.0158 | 8144.8146 | 8135.7425 | 8173.4344 | 8197.5448 | 8168.3005 | 8245.815
P95 | 9.6973 | 9.6525 | 8687.7121 | 8687.3885 | 8670.4921 | 8689.7176 | 8675.7875 | 8683.5435 | 8662.7835 | 8695.8618 | 8687.9493 | 8675.8099 | 8678.0533 | 8707.7677 | 8672.1921
NETREVENUE - Net Revenue $
MEAN | 73.5361 | 118.6177 | 138679.7818 | 132039.8812 | 128062.7166 | 120863.8278 | 113051.075 | 105946.4571 | 98222.242 | 98926.6818 | 99068.1708 | 99952.4436 | 100707.7211 | 101750.9154 | 101731.1697
P5 | 39.7552 | 67.4076 | 88772.2143 | 73146.3142 | 79239.6587 | 70548.9913 | 67023.4073 | 69267.6779 | 59482.9014 | 65982.3793 | 62364.7638 | 63376.0376 | 69565.1962 | 63741.9773 | 66398.2586
P95 | 119.7887 | 192.9167 | 197994.4961 | 199542.447 | 191232.1146 | 167987.1232 | 161095.7096 | 164578.0868 | 165264.65 | 145172.6273 | 148458.9617 | 138175.2596 | 145948.7487 | 161367.8948 | 140426.6679
IRP Cochrane 2018
NETPOS - Net Position (MWh)
MEAN | 265857.2301 | 266534.9011 | 265891.1752 | 265860.9074 | 265785.8651 | 266466.3149 | 265812.7622 | 265860.4997 | 265808.1368 | 266479.5927 | 265792.7475 | 265840.2533 | 265869.435 | 266499.8008 | 265816.9287
P5 | 247819.8155 | 249577.0691 | 245792.1291 | 250221.2628 | 248087.791 | 248634.6124 | 247189.4462 | 249826.9197 | 248566.9235 | 244983.5409 | 250288.743 | 246516.3127 | 249375.6136 | 248888.0334 | 247736.2361
P95 | 284016.2947 | 282242.3827 | 283047.5748 | 280246.4734 | 280587.6604 | 282316.8508 | 286757.4739 | 281408.9796 | 279337.5678 | 282741.242 | 282466.5543 | 282577.2886 | 284189.0292 | 281951.2871 | 284330.7901
NETREVENUE - Net Revenue $
MEAN | 3352205.3599 | 4032465.3142 | 4108634.184 | 3931938.3173 | 3785372.8423 | 3558266.0602 | 3299863.9784 | 3081647.0308 | 2830403.012 | 2845882.0926 | 2854002.8798 | 2874076.7312 | 2884247.4088 | 2919524.821 | 2910538.8396
P5 | 2152547.1116 | 2521195.8339 | 2508172.3669 | 2093933.6191 | 2250104.0845 | 2052483.8157 | 1837774.2979 | 1951291.5744 | 1698703.2364 | 1884375.1047 | 1734582.9068 | 1739731.0516 | 1927999.5359 | 1811703.7589 | 1873293.9886
P95 | 4652799.4677 | 5717583.3171 | 6076824.8763 | 6042863.7149 | 5661995.4027 | 5006731.6683 | 4892459.2745 | 4736074.626 | 4874222.174 | 4297080.0144 | 4358949.0719 | 3912599.0595 | 4227998.8638 | 4630852.3619 | 4002923.8656
IRP Hauser 2018
NETPOS - Net Position (MWh)
MEAN | 122995.5444 | 123285.1465 | 123001.4643 | 123002.3401 | 123012.9645 | 123296.6614 | 123007.5643 | 123014.7024 | 123013.9134 | 123291.4695 | 123010.2654 | 123006.5985 | 123006.2713 | 123280.5279 | 122987.4572
P5 | 112733.8591 | 112175.1061 | 112249.1171 | 112582.5498 | 112843.2665 | 112668.5022 | 112626.7511 | 113820.8122 | 111271.8244 | 114052.9585 | 111871.735 | 112765.7836 | 113573.6208 | 112379.5952 | 110053.878
P95 | 132229.0122 | 131316.7497 | 131628.8114 | 131206.5897 | 131479.1799 | 131531.153 | 132030.6537 | 131329.24 | 130519.8076 | 130777.0269 | 131668.4191 | 130972.7298 | 131719.8324 | 132657.9767 | 132445.0859
NETREVENUE - Net Revenue $
MEAN | 1654237.4192 | 1971003.907 | 2010736.9759 | 1927881.1765 | 1859721.016 | 1754549.6703 | 1639767.7899 | 1533007.9829 | 1422305.0762 | 1434732.7293 | 1437473.5561 | 1451899.0824 | 1457698.4068 | 1472094.8545 | 1475876.2425
P5 | 1075307.3511 | 1262646.1836 | 1242829.972 | 1038896.6821 | 1089584.3263 | 1024442.465 | 958165.2787 | 1027464.5514 | 870968.3491 | 958272.755 | 907668.5932 | 904469.2738 | 1015727.856 | 904473.2493 | 964275.411
P95 | 2253141.1992 | 2798089.4876 | 2889785.1446 | 2951670.4903 | 2800540.8578 | 2458208.2175 | 2394310.5304 | 2323934.9251 | 2382960.8401 | 2207950.1156 | 2177164.1028 | 1993607.5153 | 2088451.9354 | 2293444.58 | 2028502.4993
IRP Hauser 2018 Upgrade U2 & U5
NETPOS - Net Position (MWh)
MEAN | 20.1544 | 6318.2129 | 10802.4094 | 11592.5064 | 11593.3131 | 11593.3126 | 11593.1151 | 11593.4547 | 11593.3136 | 11592.7893 | 11593.2755 | 11593.1631 | 11592.9728 | 11592.0761 | 11590.8923
P5 | 18.6482 | 5709.4939 | 9820.8782 | 10545.1462 | 10711.2358 | 10620.3693 | 10599.9868 | 10748.1474 | 10512.9432 | 10728.4819 | 10549.6079 | 10609.0662 | 10694.4801 | 10552.6963 | 10431.3718
P95 | 21.9931 | 6728.0514 | 11582.6202 | 12415.1973 | 12472.93 | 12417.401 | 12492.62 | 12418.338 | 12315.3564 | 12348.2448 | 12568.005 | 12375.2084 | 12449.9687 | 12448.0844 | 12577.3055
NETREVENUE - Net Revenue $
MEAN | 173.8382 | 99097.6982 | 169704.409 | 176285.1431 | 169680.6988 | 159166.7818 | 148714.0027 | 138603.4852 | 128265.9558 | 129014.4338 | 129461.2228 | 130671.0887 | 131109.1547 | 132124.7076 | 132619.3939
P5 | 85.7321 | 68300.015 | 105312.3526 | 91330.9987 | 97090.2098 | 93842.9295 | 85786.7774 | 90639.028 | 78892.3708 | 85038.9025 | 80560.7286 | 79729.4198 | 90907.9499 | 81505.8699 | 87482.7645
P95 | 271.9668 | 141441.4028 | 244210.3006 | 269581.9103 | 257576.9183 | 222710.1109 | 216557.2516 | 212936.6321 | 214402.0585 | 199342.4362 | 196065.3433 | 179024.2497 | 190417.4054 | 209354.2165 | 182454.7952
IRP Holter 2018
NETPOS - Net Position (MWh)
MEAN | 282683.7601 | 283636.6883 | 283125.7216 | 283309.6447 | 282611.3975 | 283742.9761 | 283357.3736 | 282345.9901 | 283110.0115 | 283480.5062 | 283164.2256 | 282750.9863 | 282436.6943 | 283973.7677 | 281283.8126
P5 | 144999.4216 | 147504.7952 | 145854.0777 | 163563.6537 | 148366.4813 | 144191.6254 | 161854.6538 | 168010.4715 | 149640.9697 | 173628.6162 | 165995.439 | 144464.7202 | 151356.4056 | 150336.9228 | 160690.7312
P95 | 404839.5005 | 400244.7268 | 391834.3605 | 403016.8847 | 411268.923 | 418298.5598 | 415427.3953 | 416193.7463 | 407327.2055 | 408124.8247 | 410668.7724 | 400439.2821 | 430775.3737 | 403743.0455 | 409090.7011
NETREVENUE - Net Revenue $
MEAN | 3684183.2101 | 4410213.2093 | 4534427.454 | 4361230.0887 | 4194364.9029 | 3945210.2173 | 3694274.4272 | 3383128.1302 | 3143682.9253 | 3175191.2247 | 3190021.0541 | 3209444.3486 | 3212990.6452 | 3260686.9498 | 3268641.8159
P5 | 1753256.7132 | 2304912.4066 | 2011640.7338 | 1837347.4538 | 1692462.0916 | 1900717.0028 | 1599538.7681 | 1888953.6902 | 1420261.8101 | 1770333.0691 | 1621781.9271 | 1488719.0004 | 1750421.1571 | 1726973.7879 | 1695802.2649
P95 | 6011965.6005 | 7460781.0765 | 7301991.1456 | 7959793.7188 | 7164341.1975 | 6934495.1176 | 6439719.7103 | 5693676.9694 | 5484575.1979 | 5473729.5445 | 5411699.8154 | 5091752.142 | 5682416.7842 | 5610008.0793 | 5536398.164
IRP Madison 2018
NETPOS - Net Position (MWh)
MEAN | 60892.0775 | 61077.3393 | 60891.9085 | 60891.4869 | 60891.5576 | 61076.8658 | 60891.9408 | 60891.8469 | 60892.072 | 61077.0513 | 60892.143 | 60892.2961 | 60891.8375 | 61077.1075 | 60884.7423
P5 | 58902.8035 | 58998.3139 | 58729.599 | 59230.1712 | 59179.5376 | 58977.7512 | 59136.736 | 59330.5299 | 58637.5094 | 59233.2459 | 58629.5122 | 58890.454 | 58941.2697 | 59419.9654 | 59088.6501
P95 | 63030.7129 | 62682.6205 | 62833.5174 | 62489.8822 | 62719.6204 | 62795.1583 | 62979.9137 | 62486.6418 | 62371.5439 | 62832.7319 | 62609.2081 | 62598.3087 | 62577.8407 | 62885.0836 | 63014.3604
NETREVENUE - Net Revenue $
MEAN | 817755.1971 | 976484.6712 | 993849.2717 | 952237.865 | 919400.9368 | 868517.8691 | 810770.1833 | 759737.6143 | 704191.3189 | 709293.8279 | 711525.486 | 717628.0277 | 720787.8273 | 729569.7719 | 729529.1306
P5 | 531619.1031 | 627942.1346 | 629554.8154 | 527579.4242 | 563925.1035 | 521352.9223 | 475577.3352 | 497805.9962 | 428749.1578 | 480725.8414 | 445752.2603 | 463809.45 | 497667.8277 | 464833.6893 | 477464.3163
P95 | 1117289.0824 | 1371486.0558 | 1433295.0711 | 1440826.9718 | 1380505.1464 | 1199963.0398 | 1167615.0097 | 1165948.6119 | 1190051.5389 | 1061459.568 | 1075051.9515 | 993476.9491 | 1031844.9119 | 1151774.5523 | 997182.6749
IRP Morony 2018
NETPOS - Net Position (MWh)
MEAN | 261403.2171 | 262117.7878 | 261403.1415 | 261394.3842 | 261348.0387 | 262069.7141 | 261372.1641 | 261386.4629 | 261362.5462 | 262095.8637 | 261348.3676 | 261388.0833 | 261381.7857 | 262109.1821 | 261336.8384
P5 | 244081.4964 | 246853.7651 | 241780.8473 | 248045.2792 | 242930.4528 | 243783.2333 | 245093.2364 | 247224.4634 | 244610.3734 | 241384.4066 | 246521.737 | 246302.4654 | 245138.9563 | 245789.7727 | 244406.0103
P95 | 277970.2656 | 277594.1697 | 278723.9417 | 274963.9786 | 276904.6363 | 278090.793 | 281125.9862 | 276368.1646 | 273603.2671 | 279840.071 | 276950.3699 | 276563.5552 | 277699.4465 | 277537.2352 | 278670.8828
NETREVENUE - Net Revenue $
MEAN | 3395294.3225 | 4070222.4557 | 4146559.5027 | 3975029.0156 | 3828974.1169 | 3610370.5527 | 3359298.1722 | 3142176.6368 | 2898877.7661 | 2914972.9088 | 2925980.4859 | 2948751.1424 | 2959106.509 | 2996524.2404 | 2992387.9123
P5 | 2204881.5165 | 2634527.3887 | 2561498.2637 | 2135959.7266 | 2277199.3279 | 2106255.3882 | 1916752.6343 | 2068870.395 | 1757516.1854 | 1980585.1543 | 1818247.041 | 1839951.3839 | 2027473.4892 | 1918240.6537 | 1931778.5985
P95 | 4652857.8122 | 5685816.729 | 5979468.2385 | 6028652.9589 | 5688244.7235 | 5067925.4705 | 4945385.5883 | 4800106.5095 | 4925976.7897 | 4383836.4721 | 4423228.1661 | 4018798.0754 | 4285525.2063 | 4693356.4524 | 4114016.2873
IRP Mystic 2018
NETPOS - Net Position (MWh)
MEAN | 54233.0931 | 54333.8603 | 54231.2372 | 54229.3485 | 54231.1951 | 54332.5114 | 54230.2206 | 54228.8729 | 54229.6009 | 54334.5277 | 54231.0145 | 54230.4703 | 54231.9416 | 54336.065 | 54225.893
P5 | 53097.4719 | 53177.2924 | 52965.1303 | 53047.5058 | 53218.4002 | 53180.5456 | 53100.6161 | 53226.9821 | 53017.8416 | 53164.3799 | 53162.9492 | 53225.1319 | 53119.2545 | 53163.2998 | 52896.7243
P95 | 55530.984 | 55408.1944 | 55328.1331 | 55413.4401 | 55357.5773 | 55391.9442 | 55383.6127 | 55056.2655 | 55251.7194 | 55514.4099 | 55236.1638 | 55392.5378 | 55069.849 | 55452.9644 | 55423.5069
NETREVENUE - Net Revenue $
MEAN | 809800.7264 | 912327.5035 | 932708.4119 | 896090.0648 | 870674.0858 | 827080.9172 | 779143.5951 | 734435.032 | 687291.5228 | 692252.4897 | 697809.9607 | 703443.7526 | 707360.1021 | 717613.5136 | 717471.001
P5 | 536615.6597 | 599258.6289 | 604339.1681 | 509195.2778 | 543428.5559 | 509773.3002 | 479977.8418 | 502735.756 | 422000.6897 | 467687.8238 | 456750.7397 | 473603.5006 | 496478.6831 | 477503.7415 | 481545.8504
P95 | 1088896.7812 | 1264632.9924 | 1328986.3627 | 1313904.4204 | 1259180.3022 | 1120992.3292 | 1097045.7113 | 1121166.4121 | 1135539.4795 | 1025268.9247 | 1031825.8908 | 977954.4718 | 1004137.8983 | 1122899.2114 | 971472.469
IRP Rainbow 2018
NETPOS - Net Position (MWh)
MEAN | 356220.6104 | 357171.3419 | 356262.258 | 356222.7181 | 356199.6734 | 357134.6229 | 356229.5952 | 356203.0278 | 356169.6252 | 357087.0075 | 356199.198 | 356233.6349 | 356215.3559 | 357094.129 | 356178.4708
P5 | 338152.9945 | 339954.2123 | 336803.9961 | 339653.8962 | 337323.0482 | 340813.0204 | 339399.2291 | 341266.0462 | 335917.8272 | 339475.3152 | 338702.328 | 339177.8685 | 340110.9154 | 341425.2134 | 339153.4297
P95 | 374388.4683 | 372220.6924 | 372772.012 | 370306.7398 | 370848.1174 | 371829.7994 | 373864.2602 | 370378.3047 | 369061.5236 | 373904.2186 | 373734.0526 | 372103.4226 | 371954.5282 | 373086.3717 | 375885.9666
NETREVENUE - Net Revenue $
MEAN | 4580417.7245 | 5500734.2102 | 5598758.6284 | 5358132.1927 | 5165562.0945 | 4861638.206 | 4522213.4438 | 4227070.6102 | 3896408.0712 | 3914780.8701 | 3929395.1079 | 3958202.1417 | 3970136.6557 | 4021168.7402 | 4016545.8598
P5 | 2955448.5494 | 3498914.5356 | 3488421.6959 | 2913261.2469 | 3117614.4627 | 2820264.2414 | 2587055.8034 | 2718712.2644 | 2361408.0543 | 2584185.5893 | 2439138.5864 | 2458269.0045 | 2692941.5995 | 2537603.6495 | 2585440.8693
P95 | 6317081.874 | 7742097.873 | 8102751.3003 | 8167777.612 | 7803251.1021 | 6778509.865 | 6614464.8087 | 6502931.8241 | 6616372.1581 | 5822714.1006 | 5960197.8954 | 5462298.077 | 5820863.349 | 6404530.5693 | 5533928.7151
IRP Ryan 2018
NETPOS - Net Position (MWh)
MEAN | 425721.7673 | 426872.7914 | 425767.3564 | 425767.1355 | 425750.3594 | 426857.6546 | 425764.4871 | 425748.029 | 425753.8721 | 426821.9841 | 425727.7867 | 425758.5423 | 425766.0219 | 426843.4308 | 425711.8315
P5 | 411661.9025 | 413445.8033 | 412322.0283 | 414887.8639 | 413666.4986 | 413168.5632 | 412922.4116 | 415251.7031 | 411503.641 | 414370.626 | 413983.9657 | 414824.0729 | 413583.0579 | 416080.8511 | 413582.558
P95 | 438600.4853 | 438675.3299 | 439109.0729 | 436761.7889 | 436055.9083 | 438252.3025 | 438854.2383 | 436573.8516 | 436003.0739 | 438091.4297 | 438446.9696 | 436875.5215 | 437570.1166 | 439235.7836 | 440176.2598
NETREVENUE - Net Revenue $
MEAN | 5566171.323 | 6688884.994 | 6807437.5392 | 6520418.3568 | 6286370.772 | 5928940.1209 | 5528915.2472 | 5169063.3968 | 4772585.2959 | 4805961.9329 | 4826161.5725 | 4862635.9232 | 4879249.3495 | 4939443.9142 | 4936034.241
P5 | 3628651.0559 | 4281000.8119 | 4278923.0187 | 3574949.1547 | 3865453.0008 | 3518252.0127 | 3209159.0181 | 3363513.4669 | 2885549.1647 | 3195847.28 | 3024600.8431 | 3076307.4159 | 3352578.9171 | 3137441.0084 | 3178758.2014
P95 | 7642375.2844 | 9386736.6819 | 9834575.4592 | 9937525.4039 | 9419512.956 | 8166658.2538 | 7986757.7256 | 7951378.4952 | 8061197.8404 | 7132218.6852 | 7334894.3877 | 6777121.2248 | 7130483.7827 | 7842917.9909 | 6748169.1781
IRP Thompson 2018
NETPOS - Net Position (MWh)
MEAN | 499635.4428 | 500913.1564 | 499606.5051 | 499707.1488 | 499665.9837 | 500842.3181 | 499577.0061 | 499854.5934 | 499670.5556 | 500640.6201 | 499640.805 | 499507.5103 | 499767.358 | 500736.9909 | 499685.0217
P5 | 461174.4544 | 466182.1974 | 456941.8657 | 463495.6973 | 468365.4157 | 464249.6667 | 463609.3701 | 467243.5732 | 461021.5066 | 466353.4822 | 461794.6019 | 469457.706 | 464957.4945 | 466399.1547 | 464515.6435
P95 | 535410.948 | 533521.7929 | 540542.4031 | 529116.6527 | 534522.4348 | 533424.9872 | 542389.6183 | 534055.0682 | 534605.9431 | 532851.7567 | 533644.0917 | 528556.1483 | 532592.6827 | 539410.7286 | 543364.5193
NETREVENUE - Net Revenue $
MEAN | 6224108.7617 | 7590817.1731 | 7734024.319 | 7397551.9086 | 7128303.383 | 6687313.9545 | 6217103.0521 | 5796539.5237 | 5330304.1609 | 5345833.7314 | 5349796.2311 | 5406534.8993 | 5420181.3096 | 5492448.8823 | 5477999.6793
P5 | 3999929.8548 | 4778344.3026 | 4710140.4355 | 3900059.6739 | 4181547.4155 | 3796513.0585 | 3521885.6644 | 3719475.1393 | 3201402.6147 | 3556567.4675 | 3321284.2998 | 3170744.2987 | 3658207.7149 | 3408717.4701 | 3498539.9051
P95 | 8619529.4142 | 10652536.083 | 11024739.6584 | 11337218.9198 | 10827847.9084 | 9473711.8764 | 9188336.4364 | 9024861.1654 | 9021051.8139 | 8135072.0546 | 8172050.3134 | 7375398.8104 | 8046579.8431 | 8714448.1517 | 7745820.4165
Hydro - Total
NETPOS - Net Position (MWh)
MEAN | 2459354.6876 | 2472280.6997 | 2479176.5163 | 2480106.5555 | 2479251.4275 | 2485921.728 | 2480008.8878 | 2479256.3106 | 2479751.278 | 2485391.9243 | 2479731.2798 | 2479324.3941 | 2479333.0843 | 2486071.4649 | 2477826.1265
P5 | 2209537.2819 | 2238088.2431 | 2240524.8951 | 2266482.1318 | 2267518.7301 | 2238396.5678 | 2256599.7562 | 2273416.5241 | 2212035.3546 | 2264792.775 | 2248337.4468 | 2260978.5121 | 2243142.5681 | 2254416.8505 | 2250634.8923
P95 | 2690740.0694 | 2677320.5532 | 2697542.5521 | 2696002.0947 | 2690509.6677 | 2709195.1794 | 2738894.4216 | 2704883.5171 | 2678126.3629 | 2695728.5215 | 2721095.4261 | 2694163.0567 | 2709535.3637 | 2703573.9234 | 2713559.2209
NETREVENUE - Net Revenue $
MEAN | 31758584.822 | 38261492.5587 | 39223271.2358 | 37594288.4607 | 36228070.3897 | 34099932.8562 | 31769077.766 | 29617742.9046 | 27341596.8611 | 27503617.8858 | 27588961.3279 | 27816018.3254 | 27899613.7118 | 28257102.0793 | 28233970.5009
P5 | 20804643.1405 | 24655225.6233 | 23923785.2884 | 19967299.5042 | 21059668.6317 | 19888957.4467 | 18083295.4989 | 19439997.0342 | 16940539.3968 | 18712079.4765 | 16965815.576 | 16927916.538 | 19274530.6909 | 17633888.249 | 18379827.1522
P95 | 43155820.8937 | 53734390.2698 | 56356906.3305 | 57984591.7897 | 54709378.203 | 48580771.2605 | 47239844.0338 | 45832278.9946 | 45834428.6981 | 42158347.434 | 41687409.4587 | 37715472.1919 | 40598948.4982 | 45119835.4392 | 39736923.2111
Load
NWE Load 2018 incl DSM and NEM main - with EPD
NETPOS - Net Position (MWh)
MEAN | -6749899.0087 | -6758899.002 | -6762855.0323 | -6764191.9624 | -6797435.976 | -6812014.0084 | -6828789.0171 | -6847137.9552 | -6866080.0351 | -6887549.0525 | -6913718.9861 | -6942620.9808 | -6971719.0084 | -7001419.9887 | -7031193.6187
P5 | -6815241.92 | -6844824.865 | -6834512.275 | -6841382.415 | -6880743.39 | -6896538.19 | -6908377.18 | -6950745.845 | -6952150.02 | -6964342.15 | -6994041.66 | -7028818.855 | -7056435.37 | -7074494.07 | -7142205.75
P95 | -6681956.6 | -6683342.8 | -6688182.225 | -6675627.75 | -6718694.62 | -6744412.43 | -6746084.555 | -6770882.33 | -6790760.02 | -6798294.13 | -6839090.845 | -6860633.045 | -6898491.97 | -6913129.885 | -6940191.94
NETREVENUE - Net Revenue $
MEAN | -137998542.5754 | -155110309.2578 | -157954311.499 | -160150601.1129 | -164386969.1873 | -159080060.9173 | -153428591.7219 | -148119019.8915 | -142411847.2598 | -143468757.6106 | -144823453.7234 | -146183623.1263 | -147355569.3234 | -148908374.1084 | -149712560.7015
P5 | -173868676.6405 | -201819999.8769 | -209671508.182 | -218439760.5776 | -216003235.3367 | -197619204.7352 | -195246369.3822 | -197702918.0779 | -202762021.2952 | -184746277.4976 | -192805163.9403 | -182745813.3497 | -189720894.5263 | -203799246.2169 | -182053194.689
P95 | -105127253.2362 | -114415960.9999 | -114929178.9083 | -109784761.0744 | -122969621.503 | -118047940.9572 | -112847940.0155 | -116689300.2202 | -109288642.4916 | -114867174.7003 | -113475125.0961 | -114274444.5517 | -120490545.2911 | -116651809.1539 | -117368823.2262
Load - Total
NETPOS - Net Position (MWh)
MEAN | -6749899.0087 | -6758899.002 | -6762855.0323 | -6764191.9624 | -6797435.976 | -6812014.0084 | -6828789.0171 | -6847137.9552 | -6866080.0351 | -6887549.0525 | -6913718.9861 | -6942620.9808 | -6971719.0084 | -7001419.9887 | -7031193.6187
P5 | -6815241.92 | -6844824.865 | -6834512.275 | -6841382.415 | -6880743.39 | -6896538.19 | -6908377.18 | -6950745.845 | -6952150.02 | -6964342.15 | -6994041.66 | -7028818.855 | -7056435.37 | -7074494.07 | -7142205.75
P95 | -6681956.6 | -6683342.8 | -6688182.225 | -6675627.75 | -6718694.62 | -6744412.43 | -6746084.555 | -6770882.33 | -6790760.02 | -6798294.13 | -6839090.845 | -6860633.045 | -6898491.97 | -6913129.885 | -6940191.94
NETREVENUE - Net Revenue $
MEAN | -137998542.5754 | -155110309.2578 | -157954311.499 | -160150601.1129 | -164386969.1873 | -159080060.9173 | -153428591.7219 | -148119019.8915 | -142411847.2598 | -143468757.6106 | -144823453.7234 | -146183623.1263 | -147355569.3234 | -148908374.1084 | -149712560.7015
P5 | -173868676.6405 | -201819999.8769 | -209671508.182 | -218439760.5776 | -216003235.3367 | -197619204.7352 | -195246369.3822 | -197702918.0779 | -202762021.2952 | -184746277.4976 | -192805163.9403 | -182745813.3497 | -189720894.5263 | -203799246.2169 | -182053194.689
P95 | -105127253.2362 | -114415960.9999 | -114929178.9083 | -109784761.0744 | -122969621.503 | -118047940.9572 | -112847940.0155 | -116689300.2202 | -109288642.4916 | -114867174.7003 | -113475125.0961 | -114274444.5517 | -120490545.2911 | -116651809.1539 | -117368823.2262
Physical Instrument
2018 Small QF - Aggregated Hydro Esc
NETPOS - Net Position (MWh)
MEAN | 96370.47 | 96370.47 | 96370.47 | 96370.47 | 96370.47 | 73512 | 43419.18 | 43419.18 | 43419.18 | 43419.18 | 43419.18 | 43419.18 | 43419.18 | 6354.1
P5 | 96370.47 | 96370.47 | 96370.47 | 96370.47 | 96370.47 | 73512 | 43419.18 | 43419.18 | 43419.18 | 43419.18 | 43419.18 | 43419.18 | 43419.18 | 6354.1
P95 | 96370.47 | 96370.47 | 96370.47 | 96370.47 | 96370.47 | 73512 | 43419.18 | 43419.18 | 43419.18 | 43419.18 | 43419.18 | 43419.18 | 43419.18 | 6354.1
NETREVENUE - Net Revenue $
MEAN | -5459962.1404 | -5272398.3094 | -5238780.0971 | -5292441.9564 | -5360460.7576 | -4237371.094 | -2510089.3629 | -2544608.9002 | -2582567.7076 | -2582471.1251 | -2580296.6607 | -2577118.7604 | -2576378.8933 | -412930.8372
P5 | -5868765.6259 | -5780878.4503 | -5780607.7747 | -5941882.6173 | -5874795.4654 | -4602880.8315 | -2709918.6131 | -2705563.6487 | -2748931.7467 | -2733640.1012 | -2743860.245 | -2724958.136 | -2713747.6602 | -431321.3131
P95 | -5014598.2685 | -4688239.2681 | -4608002.2924 | -4588861.3391 | -4713706.709 | -3908957.7643 | -2306931.9375 | -2320030.0329 | -2339758.4186 | -2363018.0783 | -2369067.7514 | -2379669.9911 | -2392682.2008 | -384428.8904
2018 Small QF - Aggregated Hydro Fixed
NETPOS - Net Position (MWh)
MEAN | 6842.06 | 6602.83 | 5793.42 | 5793.42 | 5793.42 | 5793.42 | 5793.42 | 5793.42 | 5793.42 | 5793.42 | 5793.42 | 5793.42 | 5793.42 | 5793.42 | 5792.9768
P5 | 6842.06 | 6602.83 | 5793.42 | 5793.42 | 5793.42 | 5793.42 | 5793.42 | 5793.42 | 5793.42 | 5793.42 | 5793.42 | 5793.42 | 5793.42 | 5793.42 | 5792.9768
P95 | 6842.06 | 6602.83 | 5793.42 | 5793.42 | 5793.42 | 5793.42 | 5793.42 | 5793.42 | 5793.42 | 5793.42 | 5793.42 | 5793.42 | 5793.42 | 5793.42 | 5792.9768
NETREVENUE - Net Revenue $
MEAN | -330260.5694 | -304536.5369 | -265490.8026 | -268746.0204 | -272650.5514 | -277783.4388 | -282898.6828 | -287737.0322 | -293022.6047 | -292797.4163 | -292441.1095 | -292068.4148 | -291814.6146 | -291284.2697 | -291180
P5 | -358477.4547 | -339197.6871 | -298002.8045 | -307312.5022 | -303456.3955 | -306164.7247 | -311296.6798 | -310419.7086 | -317982.1406 | -312921.6398 | -314350.5149 | -313909.9924 | -311927.2955 | -313390.7698 | -313048.1022
P95 | -299932.0108 | -265084.2092 | -227993.6306 | -226642.5584 | -233401.2583 | -251205.0481 | -251925.8515 | -252156.0751 | -253652.0198 | -265048.7856 | -259968.006 | -266251.5119 | -263699.9489 | -254536.4468 | -266664.6216
2018 Small QF - Aggregated Hydro Index
NETPOS - Net Position (MWh)
MEAN | 1311.35 | 1312.63 | 1311.35 | 469.68
P5 | 1311.35 | 1312.63 | 1311.35 | 469.68
P95 | 1311.35 | 1312.63 | 1311.35 | 469.68
NETREVENUE - Net Revenue $
MEAN | -7859.0849 | -7869.5983 | -7829.1529 | -2849.8967
P5 | -13187.4463 | -14608.4904 | -14945.0112 | -6000.8156
P95 | -2156.7603 | -129.1634 | 293.4343 | 1464.6766
2018 Small QF - Aggregated Wind Fixed
NETPOS - Net Position (MWh)
MEAN | 29846.8 | 29846.8 | 29846.8 | 29846.8 | 29846.8 | 29846.8 | 18675.64 | 5311.5 | 5311.5 | 5311.5 | 5311.5 | 5311.5 | 5311.5 | 5311.5 | 5310.6668
P5 | 29846.8 | 29846.8 | 29846.8 | 29846.8 | 29846.8 | 29846.8 | 18675.64 | 5311.5 | 5311.5 | 5311.5 | 5311.5 | 5311.5 | 5311.5 | 5311.5 | 5310.6668
P95 | 29846.8 | 29846.8 | 29846.8 | 29846.8 | 29846.8 | 29846.8 | 18675.64 | 5311.5 | 5311.5 | 5311.5 | 5311.5 | 5311.5 | 5311.5 | 5311.5 | 5310.6668
NETREVENUE - Net Revenue $
MEAN | -1150597.9636 | -1064009.3743 | -1053763.0624 | -1074563.5014 | -1090577.0555 | -1117154.2746 | -747931.9415 | -206343.3961 | -211197.6914 | -210823.3736 | -210240.57 | -209728.5973 | -209229.9766 | -208659.1978 | -208241.5778
P5 | -1273397.6738 | -1239354.88 | -1239730.1547 | -1284695.2218 | -1265615.3867 | -1287608.811 | -858866.2025 | -230782.0223 | -237266.0483 | -232015.8993 | -234620.5887 | -233958.8493 | -230976.5475 | -233283.8547 | -232008.7125
P95 | -1021969.9761 | -876532.4451 | -835011.6205 | -829824.7663 | -875502.8055 | -946506.6776 | -644021.3044 | -168673.5084 | -164350.7792 | -180682.9011 | -174035.6946 | -182037.572 | -177309.76 | -168359.0946 | -184176.1966
2018 Small QF - Aggregated Wind Index
NETPOS - Net Position (MWh)
MEAN | 10494 | 10494 | 10494 | 10494 | 10494 | 10494 | 10494 | 10494 | 10494 | 10494 | 10494 | 10494 | 10494 | 10494 | 10493.0914
P5 | 10494 | 10494 | 10494 | 10494 | 10494 | 10494 | 10494 | 10494 | 10494 | 10494 | 10494 | 10494 | 10494 | 10494 | 10493.0914
P95 | 10494 | 10494 | 10494 | 10494 | 10494 | 10494 | 10494 | 10494 | 10494 | 10494 | 10494 | 10494 | 10494 | 10494 | 10493.0914
NETREVENUE - Net Revenue $
MEAN | -508394.0982 | -487137.2836 | -483520.5996 | -490873.3675 | -496881.9984 | -506118.0276 | -515663.807 | -524612.1384 | -534127.4156 | -533905.3302 | -533169.7074 | -532352.2453 | -532053.6367 | -530995.3567 | -530985.8187
P5 | -552628.2272 | -546069.1371 | -544974.1401 | -563732.2234 | -555285.5674 | -561635.5815 | -570403.6334 | -568563.1149 | -581888.4715 | -573285.0783 | -575172.2463 | -574330.7535 | -569563.0189 | -574782.1824 | -573314.6159
P95 | -460470.0313 | -421191.8555 | -409710.3687 | -409638.7136 | -423934.9734 | -455336.3098 | -458970.4115 | -455363.6898 | -456069.4234 | -476234.4042 | -469888.193 | -484073.1566 | -476757.1292 | -456906.9332 | -484727.38
Physical Instrument - Total
NETPOS - Net Position (MWh)
MEAN | 144864.68 | 144626.73 | 143816.04 | 142974.37 | 142504.69 | 119646.22 | 78382.24 | 65018.1 | 65018.1 | 65018.1 | 65018.1 | 65018.1 | 65018.1 | 27953.02 | 21596.735
P5 | 144864.68 | 144626.73 | 143816.04 | 142974.37 | 142504.69 | 119646.22 | 78382.24 | 65018.1 | 65018.1 | 65018.1 | 65018.1 | 65018.1 | 65018.1 | 27953.02 | 21596.735
P95 | 144864.68 | 144626.73 | 143816.04 | 142974.37 | 142504.69 | 119646.22 | 78382.24 | 65018.1 | 65018.1 | 65018.1 | 65018.1 | 65018.1 | 65018.1 | 27953.02 | 21596.735
NETREVENUE - Net Revenue $
MEAN | -7457073.8566 | -7135951.1024 | -7049383.7146 | -7129474.7425 | -7220570.3629 | -6138426.835 | -4056583.7941 | -3563301.4669 | -3620915.4193 | -3619997.2453 | -3616148.0476 | -3611268.0178 | -3609477.1212 | -1443869.6615 | -1030407.3964
P5 | -8065689.2265 | -7918890.7218 | -7886850.8139 | -8097351.6839 | -7997671.3194 | -6748319.8539 | -4434562.0455 | -3817173.9395 | -3889369.7128 | -3852032.186 | -3867020.8342 | -3845814.528 | -3829272.1056 | -1552828.3018 | -1117980.7121
P95 | -6805969.3103 | -6247816.3029 | -6079405.764 | -6028692.3485 | -6244079.9183 | -5575535.7925 | -3660162.7388 | -3192244.1687 | -3213220.0927 | -3296371.2286 | -3274617.4785 | -3317729.1167 | -3313562.2766 | -1267041.776 | -936936.5499
Transmission Line
NETREVENUE - Net Revenue $
MEAN | -28346728.3151 | -23309536.2992 | -23887627.5734 | -9806678.8972 | -4514966.3125 | -4064071.1944 | -6024073.6136 | -6859748.5568 | -9784582.2659 | -10307855.6873 | -13842129.4726 | -14217020.3582 | -14925832.2424 | -15759343.158 | -16447179.3426
P5 | -36624747.0444 | -29108937.0075 | -30419754.9167 | -12551494.0453 | -6233129.3533 | -5404801.8589 | -7635088.8851 | -8576673.8868 | -12119270.9208 | -12493438.8842 | -16419076.0534 | -16880293.6115 | -17643552.5782 | -18471749.2643 | -18865061.2112
P95 | -22650304.6185 | -17809413.5962 | -18433464.9761 | -7111291.2482 | -3033671.3434 | -2626749.175 | -4352498.7507 | -4978935.4638 | -6377147.8758 | -7937729.9432 | -11016543.1366 | -11846516.2797 | -12297761.3656 | -13210816.3466 | -13840577.021
Wind Asset
IRP 2018 71 Ranch Wind
NETPOS - Net Position (MWh)
MEAN | 11312.9414 | 11365.3693 | 11312.9168 | 11312.9405 | 11312.9963 | 11365.3646 | 11312.94 | 11312.9121 | 11312.8928 | 11365.3651 | 11312.9335 | 11312.9246 | 11312.8787 | 11365.3421 | 11310.8539
P5 | 10410.0227 | 10533.5725 | 10521.2269 | 10589.5772 | 10541.4736 | 10610.9179 | 10662.3511 | 10555.161 | 10580.5659 | 10574.9341 | 10465.2399 | 10521.4169 | 10423.3495 | 10606.5769 | 10663.771
P95 | 12095.0312 | 11980.1617 | 12032.8603 | 12042.3388 | 12167.3824 | 12107.7951 | 12070.4262 | 12043.1892 | 12027.7853 | 12162.2442 | 12230.9337 | 12198.2488 | 12254.6884 | 12138.4734 | 12140.6591
NETREVENUE - Net Revenue $
MEAN | -458578.1826 | -427093.9586 | -420985.7337 | -430697.4368 | -434646.3229 | -447315.101 | -454631.6272 | -464229.8024 | -475040.1017 | -476427.9047 | -472826.0528 | -471868.6238 | -471484.6165 | -471426.5882 | -468850.6732
P5 | -521541.2417 | -506377.2029 | -503894.5595 | -528252.9882 | -517055.7401 | -521701.6447 | -530601.089 | -533283.0246 | -543171.5955 | -545768.5825 | -541289.5976 | -542682.0704 | -540052.8372 | -540719.69 | -526776.6315
P95 | -400335.8162 | -354493.4187 | -332331.9684 | -330984.8745 | -345555.2416 | -365928.0167 | -380183.1066 | -378751.2122 | -382439.4434 | -400646.107 | -392628.7467 | -401827.1738 | -399245.0548 | -389392.5096 | -411421.6268
IRP 2018 Big Timber Wind
NETPOS - Net Position (MWh)
MEAN | 88000.0189 | 88319.586 | 88000.1466 | 88000.14 | 88000.0047 | 88319.7127 | 88000.1745 | 87999.9604 | 88000.2466 | 88319.4045 | 88000.3026 | 87999.9505 | 88000.3073 | 88319.3908 | 87985.1513
P5 | 81756.2979 | 81883.2558 | 81290.6417 | 82376.6408 | 81992.5958 | 81810.5428 | 81759.8115 | 82453.2973 | 81759.7373 | 81264.7733 | 81853.221 | 79954.9288 | 81193.5523 | 82578.8033 | 81728.385
P95 | 95521.5162 | 93781.9473 | 93569.7171 | 94855.6905 | 94596.2552 | 95436.6337 | 94049.5 | 94143.4697 | 94343.0643 | 93996.3831 | 95470.0146 | 94712.5453 | 94869.6164 | 95287.5451 | 94347.0476
NETREVENUE - Net Revenue $
MEAN | -2808242.9702 | -2574607.6152 | -2541738.2354 | -2607662.0648 | -2637878.8785 | -2726222.8627 | -2795254.3028 | -2867450.2659 | -2949198.1326 | -2951503.3536 | -2930441.6227 | -2924380.6504 | -2915102.5622 | -2914526.5897 | -2908313.2223
P5 | -3322749.9334 | -3201040.9739 | -3159346.9786 | -3364156.8816 | -3186725.5794 | -3359641.4632 | -3355534.4338 | -3350814.8278 | -3493524.6085 | -3368513.5709 | -3351123.7512 | -3383163.1094 | -3300050.6937 | -3536186.4806 | -3366567.8527
P95 | -2298200.7843 | -2044838.6619 | -1849817.7817 | -1872223.2642 | -1995488.1813 | -2218018.0231 | -2273212.5821 | -2306714.8265 | -2152740.1192 | -2428996.5791 | -2374656.0147 | -2343715.0075 | -2259493.6296 | -2250676.7953 | -2468153.6812
IRP 2018 Crazy Mountain
NETPOS - Net Position (MWh)
MEAN |  | 262270.0479 | 260550.4911 | 260551.9623 | 260554.292 | 262270.5901 | 260551.2904 | 260549.7502 | 260551.5333 | 262268.3487 | 260553.2829 | 260550.6741 | 260551.8866 | 262270.513 | 260504.4515
P5 |  | 244568.6361 | 240186.0501 | 239069.8891 | 241391.0044 | 241683.4057 | 240578.6215 | 236531.2989 | 238337.2013 | 241086.072 | 237545.524 | 240412.4142 | 240268.084 | 241686.893 | 240013.0051
P95 |  | 283880.8103 | 280364.3826 | 278909.5819 | 283017.8129 | 283407.4172 | 281753.3981 | 285527.4998 | 286008.2185 | 288915.7369 | 289546.8164 | 282842.0937 | 284279.6497 | 284466.5495 | 278658.1092
NETREVENUE - Net Revenue $
MEAN |  | -5431795.6222 | -5292076.8361 | -5516647.7994 | -5618560.5251 | -5881737.4071 | -6067665.4858 | -6283867.4905 | -6521405.1284 | -6527196.6005 | -6440106.0715 | -6427290.193 | -6428823.8256 | -6417639.592 | -6376876.7325
P5 |  | -7170035.4896 | -7086034.441 | -7554307.8812 | -7348139.9413 | -7545809.2671 | -7544611.3958 | -7724741.1857 | -7972949.4072 | -8022783.1525 | -8185431.9301 | -7802470.8525 | -7751270.2718 | -8017339.8768 | -7638101.1737
P95 |  | -3495806.7497 | -3292637.4364 | -3390390.9315 | -3756061.4784 | -4269823.8681 | -4384308.6025 | -4306003.3712 | -4241979.2726 | -4878767.4446 | -4475328.9283 | -4806479.5435 | -4619372.8734 | -4717452.7114 | -5071384.9156
IRP 2018 DA Wind
NETPOS - Net Position (MWh)
MEAN | 11312.9414 | 11365.3693 | 11312.9168 | 11312.9405 | 11312.9963 | 11365.3646 | 11312.94 | 11312.9121 | 11312.8928 | 11365.3651 | 11312.9335 | 11312.9246 | 11312.8787 | 11365.3421 | 11310.8539
P5 | 10410.0227 | 10533.5725 | 10521.2269 | 10589.5772 | 10541.4736 | 10610.9179 | 10662.3511 | 10555.161 | 10580.5659 | 10574.9341 | 10465.2399 | 10521.4169 | 10423.3495 | 10606.5769 | 10663.771
P95 | 12095.0312 | 11980.1617 | 12032.8603 | 12042.3388 | 12167.3824 | 12107.7951 | 12070.4262 | 12043.1892 | 12027.7853 | 12162.2442 | 12230.9337 | 12198.2488 | 12254.6884 | 12138.4734 | 12140.6591
NETREVENUE - Net Revenue $
MEAN | -458578.1826 | -427093.9586 | -420985.7337 | -430697.4368 | -434646.3229 | -447315.101 | -454631.6272 | -464229.8024 | -475040.1017 | -476427.9047 | -472826.0528 | -471868.6238 | -471484.6165 | -471426.5882 | -468850.6732
P5 | -521541.2417 | -506377.2029 | -503894.5595 | -528252.9882 | -517055.7401 | -521701.6447 | -530601.089 | -533283.0246 | -543171.5955 | -545768.5825 | -541289.5976 | -542682.0704 | -540052.8372 | -540719.69 | -526776.6315
P95 | -400335.8162 | -354493.4187 | -332331.9684 | -330984.8745 | -345555.2416 | -365928.0167 | -380183.1066 | -378751.2122 | -382439.4434 | -400646.107 | -392628.7467 | -401827.1738 | -399245.0548 | -389392.5096 | -411421.6268
IRP 2018 Fairfield
NETPOS - Net Position (MWh)
MEAN | 30230.8122 | 30421.4271 | 30231.033 | 30230.6466 | 30230.9117 | 30421.619 | 30230.9695 | 30230.7171 | 30230.6995 | 30421.3029 | 30230.913 | 30230.9493 | 30230.8542 | 30421.4857 | 30226.2611
P5 | 27659.1732 | 28077.6283 | 27306.9727 | 27793.5293 | 27356.5092 | 27974.0452 | 27655.1096 | 27704.3515 | 27069.8416 | 27490.1407 | 27704.4143 | 26167.1132 | 26804.7719 | 27271.4179 | 27430.4766
P95 | 32834.7574 | 32823.5324 | 32538.4174 | 32847.2827 | 32816.6964 | 32932.4817 | 32862.5141 | 33173.7782 | 32845.8035 | 33241.6023 | 33470.3487 | 33117.8541 | 34043.3337 | 33653.2098 | 32841.1097
NETREVENUE - Net Revenue $
MEAN | -1485760.8291 | -1405824.93 | -1387853.9546 | -1408464.081 | -1421268.991 | -1457325.9509 | -1474535.1457 | -1499378.4374 | -1529124.4128 | -1534948.4754 | -1520484.3305 | -1519319.8067 | -1516326.2366 | -1521922.8083 | -1513181.3619
P5 | -1684854.4351 | -1659484.8686 | -1667164.307 | -1646907.8912 | -1649571.4752 | -1671811.7517 | -1693850.7611 | -1707989.4483 | -1769602.2396 | -1722922.4858 | -1716219.97 | -1747703.4309 | -1762719.7285 | -1751377.6404 | -1712427.2621
P95 | -1259102.0493 | -1164152.3321 | -1129797.3817 | -1156440.7384 | -1175154.3324 | -1248265.7625 | -1260298.2272 | -1288034.2749 | -1214767.673 | -1304946.4521 | -1303153.178 | -1251000.4698 | -1273104.0305 | -1254537.3038 | -1308749.9729
IRP 2018 Gordon Butte
NETPOS - Net Position (MWh)
MEAN | 39550.1631 | 39737.0787 | 39550.2264 | 39550.0565 | 39550.0861 | 39737.1897 | 39550.2159 | 39550.1444 | 39550.2994 | 39737.0244 | 39550.0692 | 39550.0854 | 39550.0956 | 39737.0759 | 39543.1735
P5 | 36465.5298 | 37316.4605 | 36979.2004 | 37426.1033 | 36742.9095 | 37228.792 | 36936.6498 | 36490.1786 | 36565.9519 | 37063.2836 | 36778.2273 | 36174.9356 | 36102.7889 | 37175.2502 | 37091.9642
P95 | 42381.8199 | 42577.0187 | 42237.4561 | 42277.0851 | 42351.0922 | 42564.1758 | 42387.433 | 42752.881 | 42113.3118 | 42849.6805 | 42967.0912 | 42592.2247 | 42913.5185 | 42766.2576 | 42554.7567
NETREVENUE - Net Revenue $
MEAN | -2190631.2969 | -2084443.0907 | -2063925.1833 | -2095039.6293 | -2109633.1591 | -2155209.0391 | -2179729.6635 | -2211636.4154 | -2249732.3478 | -2256737.9126 | -2240563.9235 | -2237187.3691 | -2234445.3344 | -2239767.6059 | -2230186.2487
P5 | -2443735.2292 | -2379230.107 | -2377487.7257 | -2413218.504 | -2423113.9266 | -2472135.2095 | -2504293.434 | -2450451.8299 | -2504668.9913 | -2496345.4252 | -2482989.5705 | -2500780.0899 | -2513867.1359 | -2527742.2453 | -2473563.3247
P95 | -1940002.3647 | -1833643.0675 | -1737041.9061 | -1746926.8467 | -1784214.0194 | -1863120.0877 | -1909319.8984 | -1952406.1451 | -1874997.6829 | -1960739.9818 | -1933037.1125 | -1883829.2799 | -1922162.8364 | -1915836.6969 | -2015014.4331
IRP 2018 Greenfield
NETPOS - Net Position (MWh)
MEAN | 78983.7429 | 79055.0094 | 78983.9963 | 78984.1085 | 78984.0382 | 79054.7988 | 78984.4676 | 78984.055 | 78984.1734 | 79054.8641 | 78983.9867 | 78984.0118 | 78983.5938 | 79054.8766 | 78973.5673
P5 | 72155.9989 | 72958.466 | 71866.041 | 73289.2364 | 72251.8765 | 72750.1458 | 72457.152 | 72706.1979 | 71889.7029 | 71838.9605 | 71822.1313 | 70416.3719 | 72298.218 | 71781.6569 | 73600.4891
P95 | 86225.0258 | 85550.8453 | 85630.1897 | 85674.5857 | 85978.7796 | 86039.0932 | 84838.6084 | 86276.1994 | 86112.6385 | 85711.6935 | 86640.1979 | 85655.249 | 85689.2023 | 86046.5885 | 85500.0401
NETREVENUE - Net Revenue $
MEAN | -3216320.4853 | -2985489.7835 | -2962680.1712 | -3016220.9044 | -3053501.6167 | -3125601.9323 | -3193942.137 | -3258834.4201 | -3334665.2403 | -3331959.5523 | -3318584.2307 | -3312743.7179 | -3307535.1017 | -3299879.619 | -3300880.4201
P5 | -3714311.1769 | -3553693.3 | -3542393.0395 | -3614258.4746 | -3636062.424 | -3698192.063 | -3716136.0405 | -3796873.9273 | -3861116.0041 | -3757008.6908 | -3733610.9898 | -3802850.4018 | -3766986.2596 | -3862406.2677 | -3691729.8226
P95 | -2687665.4671 | -2485032.0025 | -2342062.0916 | -2348685.2852 | -2459962.4607 | -2577237.3002 | -2711151.5943 | -2784970.1198 | -2605687.646 | -2832765.4167 | -2802124.6216 | -2784149.4549 | -2689240.8239 | -2724153.5552 | -2891034.7512
IRP 2018 Judith Gap
NETPOS - Net Position (MWh)
MEAN | 470838.5132 | 472705.9873 | 470839.8235 | 470838.0858 | 470838.316 | 472706.5996 | 470839.7326 | 470838.4651
P5 | 436192.6327 | 440976.318 | 424613.9381 | 434589.3457 | 429824.5524 | 436011.9937 | 434201.1604 | 430880.3544
P95 | 504305.0809 | 504835.6633 | 503749.3177 | 508537.6112 | 507560.3458 | 512652.7089 | 504984.5161 | 514844.8526
NETREVENUE - Net Revenue $
MEAN | -3856360.9838 | -2499619.3521 | -2345935.3174 | -2710739.7449 | -2880359.7225 | -3309188.7295 | -3704136.7332 | -4082900.9587
P5 | -6156003.9937 | -5578306.6245 | -5439786.8021 | -6329924.7515 | -5697796.3153 | -6295773.9901 | -6638517.3171 | -6374961.0983
P95 | -1558125.0068 | 709860.8323 | 1443777.0906 | 1302657.0475 | 581873.1701 | -582336.9553 | -808447.5384 | -929299.5163
IRP 2018 Musselshell 1
NETPOS - Net Position (MWh)
MEAN | 25282.5262 | 25515.5642 | 25282.5208 | 25282.6752 | 25282.7937 | 25516.1775 | 25282.4787 | 25282.7264 | 25282.6532 | 25515.2458 | 25282.6841 | 25282.6241 | 25282.4285 | 25515.7967 | 25278.4042
P5 | 22877.9684 | 23503.3592 | 22592.6489 | 22986.5302 | 22740.5503 | 23045.7286 | 22973.7955 | 22862.4947 | 22977.0244 | 23019.5864 | 23068.2217 | 22193.6007 | 22412.9956 | 23226.2072 | 23307.5667
P95 | 27560.0575 | 27890.4173 | 27125.299 | 28045.8284 | 27546.7088 | 27953.077 | 27516.729 | 27630.0996 | 27101.8703 | 27742.1962 | 27920.0223 | 27551.6193 | 27763.0251 | 27712.0651 | 27479.1367
NETREVENUE - Net Revenue $
MEAN | -1407057.4409 | -1345172.0291 | -1324856.7765 | -1342302.9888 | -1352515.5327 | -1386892.6679 | -1396465.12 | -1416573.2043 | -1441773.6518 | -1451781.9386 | -1434486.5542 | -1432490.2881 | -1430279.8795 | -1439849.4662 | -1428181.5517
P5 | -1595781.3633 | -1563556.2105 | -1514368.6252 | -1543940.4833 | -1542114.3596 | -1598252.9752 | -1608438.45 | -1603508.0629 | -1637714.4947 | -1629533.7119 | -1631018.7981 | -1597238.559 | -1621818.093 | -1639686.6612 | -1589179.2772
P95 | -1230470.9222 | -1159184.7462 | -1087098.3237 | -1128110.4115 | -1113877.0962 | -1179519.9443 | -1184774.4235 | -1246898.3555 | -1196610.8553 | -1216112.8845 | -1201937.9636 | -1214889.719 | -1224793.5077 | -1226199.4849 | -1281631.1985
IRP 2018 Musselshell 2
NETPOS - Net Position (MWh)
MEAN | 29719.1988 | 29826.2632 | 29719.3364 | 29719.441 | 29719.4536 | 29826.6466 | 29719.1516 | 29719.332 | 29719.4103 | 29826.2172 | 29719.2815 | 29719.4776 | 29719.1966 | 29826.4643 | 29714.5027
P5 | 27106.9798 | 27599.2783 | 26763.1854 | 27344.4026 | 26933.4828 | 27242.2849 | 27421.3623 | 26964.9523 | 27235.6972 | 27157.1215 | 27399.0814 | 26640.2423 | 26565.26 | 27474.7959 | 27612.1828
P95 | 32206.9561 | 32240.5843 | 31988.4874 | 32616.7596 | 31985.4661 | 32376.9551 | 32003.7354 | 32532.1511 | 31745.6749 | 32187.0517 | 32343.5676 | 32285.327 | 32387.4623 | 31849.78 | 32013.3396
NETREVENUE - Net Revenue $
MEAN | -1655313.2639 | -1573339.7906 | -1558069.6537 | -1578426.4037 | -1591299.2498 | -1622671.9977 | -1642895.0936 | -1666668.2475 | -1696072.1375 | -1698691.5688 | -1687693.0997 | -1685199.8974 | -1683211.669 | -1684992.8595 | -1680151.0793
P5 | -1868625.1645 | -1809243.7634 | -1771571.0599 | -1803095.137 | -1799896.1437 | -1873465.3418 | -1895382.2837 | -1872684.5224 | -1914266.7543 | -1889329.3736 | -1903080.9792 | -1871225.1464 | -1888988.9371 | -1898459.2991 | -1861431.1608
P95 | -1444492.2745 | -1371348.2221 | -1290964.9906 | -1340441.0518 | -1317942.7036 | -1389130.5371 | -1411207.4567 | -1462407.1834 | -1408494.8562 | -1426849.2433 | -1421333.2023 | -1445710.5442 | -1440244.2104 | -1444843.9965 | -1522289.8096
IRP 2018 Oversight Wind
NETPOS - Net Position (MWh)
MEAN | 11312.9414 | 11365.3693 | 11312.9168 | 11312.9405 | 11312.9963 | 11365.3646 | 11312.94 | 11312.9121 | 11312.8928 | 11365.3651 | 11312.9335 | 11312.9246 | 11312.8787 | 11365.3421 | 11310.8539
P5 | 10410.0227 | 10533.5725 | 10521.2269 | 10589.5772 | 10541.4736 | 10610.9179 | 10662.3511 | 10555.161 | 10580.5659 | 10574.9341 | 10465.2399 | 10521.4169 | 10423.3495 | 10606.5769 | 10663.771
P95 | 12095.0312 | 11980.1617 | 12032.8603 | 12042.3388 | 12167.3824 | 12107.7951 | 12070.4262 | 12043.1892 | 12027.7853 | 12162.2442 | 12230.9337 | 12198.2488 | 12254.6884 | 12138.4734 | 12140.6591
NETREVENUE - Net Revenue $
MEAN | -458578.1826 | -427093.9586 | -420985.7337 | -430697.4368 | -434646.3229 | -447315.101 | -454631.6272 | -464229.8024 | -475040.1017 | -476427.9047 | -472826.0528 | -471868.6238 | -471484.6165 | -471426.5882 | -468850.6732
P5 | -521541.2417 | -506377.2029 | -503894.5595 | -528252.9882 | -517055.7401 | -521701.6447 | -530601.089 | -533283.0246 | -543171.5955 | -545768.5825 | -541289.5976 | -542682.0704 | -540052.8372 | -540719.69 | -526776.6315
P95 | -400335.8162 | -354493.4187 | -332331.9684 | -330984.8745 | -345555.2416 | -365928.0167 | -380183.1066 | -378751.2122 | -382439.4434 | -400646.107 | -392628.7467 | -401827.1738 | -399245.0548 | -389392.5096 | -411421.6268
IRP 2018 South Peak Wind 80 MW
NETPOS - Net Position (MWh)
MEAN | 41055.0396 | 306081.3103 | 304218.6488 | 304217.4867 | 304217.5665 | 306081.4632 | 304217.9076 | 304218.0687 | 304218.7425 | 306080.8346 | 304218.378 | 304217.6737 | 304217.9843 | 306081.1482 | 304165.2755
P5 | 35162.8395 | 285654.3899 | 281198.5675 | 283198.4348 | 284746.1609 | 287024.5072 | 287530.2025 | 280045.0309 | 286278.0911 | 281344.3658 | 283534.2258 | 278544.5847 | 281288.0604 | 282460.3446 | 286518.5609
P95 | 47710.3416 | 328213.9995 | 322230.2143 | 324752.4692 | 322981.1911 | 327500.8882 | 327821.6773 | 327802.4741 | 326206.8113 | 327834.373 | 326849.0178 | 327438.7618 | 327250.0204 | 329315.3804 | 326296.5562
NETREVENUE - Net Revenue $
MEAN | -143017.1615 | -1675889.3446 | -1592236.1917 | -1832493.8457 | -1940966.5829 | -2215754.2422 | -2477023.5354 | -2724103.1414 | -3006371.2279 | -3002546.1431 | -2934662.2884 | -2905987.7409 | -2884554.7336 | -2858678.4678 | -2843635.4036
P5 | -389495.8445 | -3649493.7662 | -3635784.9994 | -4238636.1805 | -3754578.5391 | -4103551.9008 | -4360483.9709 | -4279197.6117 | -4583529.0333 | -4417867.725 | -4324057.136 | -4429286.9427 | -4127882.6019 | -4411883.5078 | -4296627.0361
P95 | 123531.6411 | 424818.0765 | 837244.3987 | 742077.0036 | 307692.0485 | -393072.6809 | -630322.0763 | -679703.3506 | -394207.4738 | -1473877.2217 | -828388.4803 | -1081589.1252 | -856315.5978 | -353628.8843 | -1441078.4434
IRP 2018 Spion Kop
NETPOS - Net Position (MWh)
MEAN | 133910.8799 | 134369.1876 | 133910.9097 | 133911.1156 | 133911.0712 | 134368.9931 | 133911.7834 | 133911.3192 | 133912.5745 | 134368.4702 | 133911.2867 | 133911.2391 | 133911.2829 | 134368.8721 | 133890.2516
P5 | 122263.0826 | 124278.6568 | 122061.7055 | 124634.0929 | 123259.1587 | 123673.6338 | 123321.2657 | 120981.2026 | 122889.375 | 123522.9538 | 123343.312 | 120694.3512 | 120995.1252 | 121818.0985 | 122455.5094
P95 | 145834.6631 | 145732.7597 | 144101.6646 | 146981.9392 | 145060.3715 | 146830.8829 | 144856.2552 | 147727.2987 | 143748.1808 | 147486.2089 | 146087.5193 | 145442.3385 | 146645.2054 | 145625.9741 | 145259.3581
NETREVENUE - Net Revenue $
MEAN | 1851653.3476 | 2244976.6879 | 2278269.4186 | 2177936.594 | 2123772.6099 | 2008086.3412 | 1885189.7066 | 1776690.5998 | 1645549.2194 | 1666014.2726 | 1680851.0521 | 1691127.1817 | 1701372.4961 | 1723961.1501 | 1713387.7175
P5 | 1164007.8513 | 1398034.9711 | 1381706.514 | 1255201.1422 | 1296295.1071 | 1286813.1156 | 1076216.1983 | 1121427.4758 | 1027086.2261 | 1119481.2451 | 1062940.6898 | 1044136.039 | 1118269.053 | 1076859.2971 | 1117272.5899
P95 | 2537135.298 | 3152140.9013 | 3408488.7551 | 3356603.3703 | 3128330.1908 | 2812521.5136 | 2630026.5456 | 2708764.5294 | 2710299.6997 | 2485415.5691 | 2537746.6842 | 2271633.3665 | 2492460.7656 | 2844492.7455 | 2405756.4305
IRP 2018 Stillwater Wind
NETPOS - Net Position (MWh)
MEAN | 282828.0857 | 283298.7019 | 282829.3899 | 282828.0826 | 282827.6534 | 283298.0783 | 282828.3875 | 282828.4129 | 282829.0845 | 283297.612 | 282827.7549 | 282828.1994 | 282828.1025 | 283297.6365 | 282775.2874
P5 | 258274.0841 | 261190.5338 | 255391.3508 | 261391.4303 | 253929.4838 | 261315.6228 | 254875.1206 | 256067.3472 | 257684.4774 | 257249.5629 | 253778.856 | 258417.2017 | 252952.9017 | 261229.0281 | 258522.1414
P95 | 306606.538 | 313103.5195 | 308811.2528 | 308203.0844 | 309033.0278 | 311189.637 | 312921.4911 | 312925.8224 | 305133.4427 | 313586.9178 | 310401.4939 | 308035.6492 | 310310.1235 | 308168.2868 | 304462.8254
NETREVENUE - Net Revenue $
MEAN | -6801919.9262 | -5996391.9957 | -5870063.6805 | -6091085.5152 | -6193720.1144 | -6492479.7075 | -6705837.7831 | -6945537.457 | -7221380.6297 | -7182543.1947 | -7139502.6398 | -7133812.3894 | -7104031.7064 | -7078782.3765 | -7067372.8025
P5 | -8265883.9694 | -7877476.2194 | -7787971.8709 | -8401125.5007 | -7972761.8312 | -8385403.512 | -8234067.3246 | -8277183.5546 | -8689553.8956 | -8664706.4635 | -8652006.4048 | -8488442.1648 | -8569601.44 | -8575980.988 | -8484821.4404
P95 | -5254217.7649 | -4147279.5777 | -3753984.6153 | -3859583.5986 | -4221839.8957 | -4880955.2064 | -4901604.7979 | -5332104.0918 | -5090805.3559 | -5565166.1145 | -5361948.2039 | -5395410.8239 | -5485444.0236 | -5091796.7304 | -5511054.9619
IRP 2018 Two Dot Wind
NETPOS - Net Position (MWh)
MEAN | 31602.0117 | 31775.0283 | 31602.1191 | 31602.0435 | 31602.0163 | 31775.0322 | 31602.0459 | 31602.0025 | 31602.0615 | 31774.9912 | 31602.0528 | 31602.0379 | 31602.0503 | 31775.0392 | 31595.5462
P5 | 28203.6114 | 28912.4296 | 28632.5829 | 28858.4226 | 29011.1781 | 28978.9384 | 28780.8887 | 28719.4541 | 29011.3933 | 28703.3402 | 28947.8704 | 28001.964 | 28323.49 | 29124.9015 | 28956.0362
P95 | 34786.7948 | 34935.1119 | 34002.3523 | 34861.7547 | 34691.9111 | 34884.66 | 34266.7517 | 34794.1623 | 33917.2526 | 34864.7203 | 34992.8614 | 34903.081 | 35237.9015 | 35041.1096 | 34532.7853
NETREVENUE - Net Revenue $
MEAN | 439481.1473 | 526651.2434 | 533939.8366 | 513253.015 | 499740.4472 | 475596.5894 | 445310.9583 | 419384.5892 | 389847.706 | 394780.8786 | 399250.4881 | 401049.6232 | 403654.3245 | 410387.5999 | 405669.1056
P5 | 269532.2743 | 326434.7408 | 332640.9455 | 303473.8843 | 299120.201 | 302340.5312 | 248242.0969 | 268099.5465 | 247064.4857 | 266186.8215 | 253695.7805 | 240236.2063 | 269590.6413 | 260131.889 | 258210.0082
P95 | 602674.1076 | 742933.7198 | 789956.4901 | 787680.5327 | 743537.0039 | 668160.7876 | 638077.005 | 653022.6438 | 641200.4616 | 575590.5194 | 599005.7409 | 548334.5869 | 600659.3174 | 681660.3168 | 571706.5415
IRP_2018 Black Eagle Solar
NETPOS - Net Position (MWh)
MEAN | 5843.0131 | 5875.5621 | 5836.1174 | 5805.9407 | 5804.2688 | 5865.39 | 5841.6711 | 5829.6743 | 5851.2558 | 5857.0666 | 5867.8588 | 5839.4297 | 5859.8621 | 5851.1937 | 5822.6356
P5 | 3217.0795 | 2854.7372 | 3266.8301 | 3133.7382 | 2973.7519 | 2974.2813 | 3214.5124 | 2843.3067 | 3145.3908 | 3099.6264 | 3166.2474 | 2970.455 | 2958.1621 | 2985.7002 | 2684.3397
P95 | 8782.1728 | 8759.0994 | 8823.5416 | 8916.6203 | 8546.6979 | 8853.2223 | 8660.3198 | 8616.9476 | 8747.2785 | 8700.6817 | 8691.6738 | 8845.4798 | 8966.2658 | 8785.6083 | 8520.293
NETREVENUE - Net Revenue $
MEAN | -277952.143 | -274055.4042 | -267730.8435 | -269542.9144 | -272440.8442 | -280796.6231 | -283859.0825 | -287888.1319 | -292659.9382 | -294109.9143 | -292349.4495 | -291289.9143 | -291758.4972 | -290834.7994 | -289607.1749
P5 | -424013.6477 | -432440.2268 | -418294.9784 | -429908.3923 | -409305.2637 | -436208.8964 | -420373.3998 | -445210.8496 | -441802.8446 | -450404.5922 | -446585.695 | -451751.1819 | -452423.4053 | -446680.1135 | -433057.3374
P95 | -146283.671 | -126076.9862 | -151452.827 | -127641.0852 | -132509.5426 | -141041.7969 | -153596.0938 | -140825.8656 | -156806.2905 | -153326.2811 | -154003.6684 | -149161.2778 | -144513.8179 | -151341.5064 | -133339.9839
IRP_2018 Energy of Utah MTSUN
NETPOS - Net Position (MWh)
MEAN | 5799.9915 | 182701.2885 | 182262.5788 | 182148.1085 | 182163.164 | 182657.3701 | 182158.1953 | 182129.3891 | 182065.4488 | 182666.208 | 182068.5979 | 182128.653 | 182140.6905 | 182641.789 | 182098.7467
P5 | 3691.8537 | 79309.3416 | 76833.2601 | 82176.6327 | 82780.1804 | 80006.7249 | 77520.7562 | 78873.9387 | 85334.1081 | 84378.3777 | 80213.3443 | 84351.8132 | 81663.5106 | 82398.6682 | 75224.2158
P95 | 8878.9984 | 248833.5551 | 248452.1347 | 249631.4448 | 247763.1762 | 248953.5275 | 248535.9017 | 247945.2924 | 245105.3683 | 247695.1897 | 248004.5547 | 246217.5901 | 248066.3326 | 247098.2957 | 246652.0904
NETREVENUE - Net Revenue $
MEAN | -15723.3885 | -1138153.4452 | -1032250.2412 | -1091942.5397 | -1229066.776 | -1404509.9038 | -1559135.872 | -1714826.7924 | -1820226.1528 | -1837799.1578 | -1809273.9445 | -1824164.6738 | -1788808.1959 | -1782888.4811 | -1759831.4953
P5 | -56542.3488 | -2723046.0122 | -2428674.122 | -2592288.2935 | -2424147.0269 | -2711720.3841 | -3022180.0843 | -2926498.6012 | -3067005.3504 | -3150442.4634 | -3130451.0967 | -3093815.0417 | -2793179.3556 | -3095210.4238 | -3028248.3681
P95 | 25855.4328 | 60915.6731 | 325625.2784 | 581737.0079 | -36409.5805 | -397998.6822 | -362490.9077 | -468064.9102 | -504321.161 | -652060.2245 | -609869.717 | -521809.2936 | -701481.6498 | -323888.9292 | -708840.9742
IRP_2018 Great Divide Solar
NETPOS - Net Position (MWh)
MEAN | 6656.2551 | 6690.8352 | 6665.5377 | 6667.1289 | 6669.0798 | 6675.145 | 6660.4765 | 6650.3276 | 6663.0466 | 6678.3323 | 6655.4014 | 6651.8662 | 6666.3071 | 6679.1453 | 6653.5952
P5 | 2334.6325 | 2476.3733 | 2347.1756 | 2412.2031 | 2581.175 | 2396.6438 | 2390.0674 | 2256.521 | 2373.5883 | 2417.816 | 2415.3675 | 2482.5963 | 2590.3011 | 2493.1428 | 2317.6984
P95 | 10014.4221 | 9945.2358 | 9891.5653 | 9966.5101 | 10032.1533 | 9967.9559 | 9963.8941 | 9979.2832 | 9826.7656 | 9887.8931 | 9826.7873 | 9839.6851 | 9855.5736 | 9869.5999 | 9959.8952
NETREVENUE - Net Revenue $
MEAN | -318430.7921 | -313043.6389 | -306798.1493 | -308990.5476 | -314011.9216 | -321754.6849 | -325401.8855 | -330776.736 | -334759.7746 | -336613.8394 | -333949.5616 | -334626.7555 | -334058.1358 | -334520.1374 | -332890.5131
P5 | -477123.2672 | -492540.6125 | -464645.8291 | -495762.8094 | -469201.6333 | -491604.8539 | -492831.9836 | -506280.4331 | -484429.9286 | -495726.5141 | -496355.4677 | -511040.2548 | -491791.9283 | -506954.6857 | -507936.6749
P95 | -105648.1558 | -108704.5319 | -105841.5984 | -114556.8222 | -126820.1301 | -115060.2479 | -128928.114 | -111322.9406 | -123855.8611 | -121525.4752 | -127437.5132 | -127884.8768 | -130940.851 | -130829.4726 | -117220.3552
IRP_2018 Green Meadow Solar
NETPOS - Net Position (MWh)
MEAN | 6048.0478 | 6064.3917 | 6048.6313 | 6049.3406 | 6045.8965 | 6063.5593 | 6046.3682 | 6045.4571 | 6047.0998 | 6063.3612 | 6045.0111 | 6045.8554 | 6046.8502 | 6066.9244 | 6046.0404
P5 | 2939.2907 | 3002.1385 | 2762.2893 | 2896.3107 | 3110.5055 | 3034.2225 | 3055.8538 | 3048.4559 | 2865.0169 | 2912.0856 | 2805.9949 | 3200.5716 | 3062.2013 | 2890.264 | 2883.8757
P95 | 8906.524 | 8929.2312 | 8772.1607 | 8845.1881 | 8769.8483 | 8817.1205 | 8680.1141 | 8819.231 | 8868.8743 | 8774.5425 | 8780.2143 | 8791.9141 | 8670.7571 | 8827.6948 | 8857.333
NETREVENUE - Net Revenue $
MEAN | -289262.751 | -284670.8363 | -280227.1148 | -284032.6811 | -288875.6808 | -294965.5225 | -300042.2137 | -305453.0906 | -308617.5529 | -311094.9729 | -308560.3712 | -309733.8981 | -309109.0516 | -310412.5121 | -308340.8885
P5 | -425322.2913 | -431356.8044 | -420568.9989 | -404877.583 | -407584.2655 | -430159.8361 | -438469.1602 | -449217.6144 | -446815.6331 | -456185.6623 | -430142.302 | -454178.9699 | -439830.5536 | -452183.267 | -460552.9482
P95 | -129495.8991 | -125234.1128 | -121139.4153 | -134430.7451 | -140158.4237 | -141772.298 | -153188.2373 | -150856.8048 | -149885.0362 | -138826.9107 | -149673.6648 | -160170.775 | -147567.5263 | -142164.8448 | -146354.5321
IRP_2018 Magpie Solar
NETPOS - Net Position (MWh)
MEAN | 6162.4022 | 6175.516 | 6162.1638 | 6161.7889 | 6162.3496 | 6175.6127 | 6163.5279 | 6160.558 | 6163.716 | 6172.3833 | 6160.0514 | 6160.4725 | 6163.5184 | 6172.7001 | 6161.8429
P5 | 2833.7045 | 2866.8383 | 2684.3347 | 2750.1478 | 2779.9847 | 2816.6876 | 2781.7496 | 2984.261 | 2791.6628 | 2915.0862 | 2726.6822 | 2873.7894 | 2494.8779 | 2872.7582 | 2871.9098
P95 | 8731.4775 | 8610.5689 | 8598.5654 | 8641.3947 | 8691.8159 | 8769.1551 | 8614.5856 | 8657.1826 | 8619.0951 | 8488.7064 | 8658.5068 | 8612.5866 | 8676.3676 | 8479.385 | 8651.0276
NETREVENUE - Net Revenue $
MEAN | -291611.0191 | -287941.5759 | -283984.569 | -286738.4177 | -291650.2885 | -298083.9856 | -302936.676 | -307929.1938 | -311649.0773 | -313047.1968 | -310948.9613 | -312050.4533 | -311132.9192 | -311401.9307 | -310427.6116
P5 | -416958.4564 | -415088.32 | -412615.5441 | -421107.3691 | -410450.9241 | -440603.9439 | -442623.5384 | -433803.0957 | -435587.8797 | -441065.3858 | -429508.0484 | -445254.946 | -430508.2384 | -438470.298 | -437623.3903
P95 | -136316.6778 | -127619.3803 | -129989.8401 | -134358.0216 | -134266.401 | -120608.4663 | -136185.1024 | -153358.4375 | -149622.9207 | -153572.4638 | -148128.5466 | -144932.0496 | -129939.615 | -150691.6891 | -150529.3091
IRP_2018 River Bend Solar
NETPOS - Net Position (MWh)
MEAN | 3906.5396 | 3921.6993 | 3902.2936 | 3904.6021 | 3901.4874 | 3912.3326 | 3902.4003 | 3904.9245 | 3906.7406 | 3915.5938 | 3902.0352 | 3906.5661 | 3901.3522 | 3912.6549 | 3902.8944
P5 | 1959.9019 | 1739.7131 | 2051.0434 | 1955.9272 | 2060.287 | 1804.5366 | 1780.1003 | 1980.3784 | 1929.3913 | 1864.8399 | 1944.4658 | 1803.8346 | 2196.5783 | 1884.9894 | 2013.3714
P95 | 5660.2495 | 5649.2283 | 5597.8488 | 5561.8253 | 5536.3423 | 5760.3283 | 5683.7262 | 5731.7859 | 5518.8576 | 5618.3816 | 5642.9973 | 5512.7291 | 5606.6176 | 5449.9354 | 5680.6973
NETREVENUE - Net Revenue $
MEAN | -185188.8203 | -183248.5881 | -179308.3702 | -181455.2021 | -183865.9968 | -188015.1293 | -190765.9574 | -194344.8404 | -196289.9291 | -197666.7792 | -195552.3596 | -196632.1568 | -195409.671 | -195792.4929 | -195504.3469
P5 | -271537.4504 | -266838.4773 | -263158.7759 | -273726.3115 | -271308.56 | -279661.7276 | -280525.6861 | -281754.4577 | -288501.7835 | -292004.5605 | -278642.9824 | -282474.4103 | -281756.3303 | -287035.4623 | -289018.9779
P95 | -86217.4731 | -80215.38 | -94377.5404 | -88536.5479 | -98014.3336 | -81260.4841 | -85685.8854 | -98907.0002 | -100197.7011 | -101470.1115 | -96449.1155 | -90764.3473 | -107513.9558 | -97528.72 | -101158.4093
IRP_2018 South Mills Solar
NETPOS - Net Position (MWh)
MEAN | 5605.7331 | 5650.7466 | 5609.1967 | 5610.6766 | 5611.1077 | 5626.6911 | 5620.5005 | 5642.996 | 5621.1016 | 5648.5985 | 5617.5773 | 5612.6325 | 5601.2402 | 5631.0831 | 5606.6956
P5 | 2605.2921 | 2414.0999 | 2386.163 | 2598.3218 | 2446.7579 | 2604.8411 | 2477.3217 | 2417.5476 | 2541.1704 | 2459.1493 | 2533.5433 | 2569.7206 | 2558.6528 | 2359.4113 | 2581.4162
P95 | 8377.6719 | 8504.4948 | 8439.4149 | 8457.4934 | 8565.6393 | 8558.68 | 8476.0041 | 8335.4157 | 8427.5773 | 8414.5341 | 8531.0317 | 8575.7602 | 8534.4993 | 8370.4458 | 8607.2303
NETREVENUE - Net Revenue $
MEAN | -262564.2986 | -260991.3788 | -255128.3445 | -257780.0539 | -260889.8916 | -267039.8684 | -271456.5868 | -276900.8454 | -278582.835 | -281048.5365 | -277636.4957 | -278577.4022 | -276427.5306 | -277493.0457 | -275802.2703
P5 | -406501.5384 | -393585.8018 | -403413.7844 | -393445.5538 | -397238.1722 | -426194.2548 | -425692.7299 | -434754.4063 | -426808.5974 | -434628.6236 | -423983.4744 | -420426.8062 | -414341.0815 | -428947.8739 | -424422.5393
P95 | -116548.6363 | -103695.8424 | -108330.933 | -107465.7464 | -118972.5046 | -110061.4749 | -106066.0846 | -120690.5841 | -126945.9817 | -118901.1558 | -120643.478 | -120976.5481 | -123678.0069 | -115511.0898 | -121110.8496
Wind Asset - Total
NETPOS - Net Position (MWh)
MEAN | 1325961.7987 | 2034551.3391 | 2026143.9113 | 2026002.2521 | 2026014.5461 | 2034449.0956 | 2026050.565 | 2026017.0165 | 1555138.5663 | 1561761.9549 | 1555135.326 | 1555161.1718 | 1555196.2393 | 1561719.816 | 1554876.8848
P5 | 1231690.1901 | 1888456.6078 | 1873299.6792 | 1862978.3943 | 1853295.8826 | 1885386.1494 | 1867833.9564 | 1860071.1672 | 1411102.985 | 1416165.454 | 1424214.9583 | 1423776.9358 | 1421952.5165 | 1439061.4292 | 1430461.1185
P95 | 1417938.0232 | 2176650.2118 | 2153044.5863 | 2164222.5768 | 2184617.5079 | 2196969.9037 | 2178017.9865 | 2184681.6565 | 1673153.0287 | 1706717.455 | 1693479.2153 | 1694688.1085 | 1691009.6235 | 1700543.9621 | 1664438.4279
NETREVENUE - Net Revenue $
MEAN | -24289957.6233 | -28824332.3657 | -27995611.5787 | -29480468.035 | -30320931.6842 | -32286512.6268 | -33904477.4908 | -35571683.8866 | -32882231.5485 | -32877777.6994 | -32513172.5224 | -32448916.3733 | -32320442.0792 | -32239313.7989 | -32108678.3196
P5 | -30869302.9683 | -42296176.3757 | -41835615.8126 | -45228485.3401 | -42198014.6775 | -45224744.0728 | -46116779.6881 | -45555778.5637 | -40737359.0553 | -40331169.5804 | -41068839.8573 | -40080793.4743 | -39147734.4819 | -40417889.5021 | -40153444.1763
P95 | -17823422.9158 | -15630490.5268 | -12465563.0776 | -12463180.3141 | -15586849.1898 | -20611246.1078 | -21806629.7222 | -22021422.0943 | -19864698.0505 | -24017504.3451 | -22745348.6231 | -22633547.1045 | -22372971.9715 | -20590845.9614 | -24714783.3399
Total
Total - Total
Total - Total - Total
CAPACITYFACTOR - Net Generation Capacity Factor
MEAN | 0.44314 | 0.42175 | 0.41336 | 0.45888 | 0.44099 | 0.38817 | 0.33801 | 0.30822 | 0.28688 | 0.28344 | 0.25677 | 0.24717 | 0.24464 | 0.23993 | 0.23523
P5 | 0.39948 | 0.36724 | 0.358 | 0.39398 | 0.37346 | 0.31182 | 0.25429 | 0.24773 | 0.2193 | 0.22997 | 0.19955 | 0.19081 | 0.19944 | 0.1845 | 0.18544
P95 | 0.47558 | 0.4578 | 0.45566 | 0.51878 | 0.50894 | 0.44791 | 0.41373 | 0.39151 | 0.38031 | 0.34765 | 0.32991 | 0.30972 | 0.30999 | 0.31369 | 0.28203
CO2EMISSIONS - CO2 Emissions
MEAN | 727785.8113 | 628888.2643 | 604828.8619 | 1054539.2982 | 1356082.426 | 1525297.6766 | 1641284.8424 | 1494805.654 | 1391582.2608 | 1395668.999 | 1434929.1249 | 1435037.5775 | 1413593.7571 | 1395028.955 | 1375041.0214
P5 | 521425.746 | 376261.6562 | 364697.534 | 671228.4877 | 932459.7382 | 996244.0898 | 992392.822 | 1025270.02 | 845192.1273 | 967817.7347 | 987171.18 | 974399.0425 | 1044243.722 | 929607.4752 | 936103.308
P95 | 879427.3302 | 808625.469 | 804270.387 | 1430959.9355 | 1802750.7518 | 1969881.08 | 2225650.3183 | 2115189.9445 | 2118121.3662 | 1902962.544 | 1986196.102 | 1941986.366 | 1947081.8413 | 1980459.574 | 1771268.7885
FUELCONSUMED - Fuel Consumed
MEAN | 13922193.9324 | 13141319.6701 | 13238322.8901 | 19727739.2138 | 24565786.8828 | 27832830.445 | 28977708.731 | 26959486.8219 | 25491389.2951 | 25144891.9605 | 25679311.3396 | 26058617.5646 | 25558397.2642 | 25284063.118 | 25262938.1012
P5 | 11756378.9659 | 10338126.0019 | 10511500.8191 | 15725688.3319 | 19729754.8884 | 21165099.4421 | 21032731.6735 | 21118027.7387 | 18694979.6067 | 19859912.493 | 20088405.2225 | 20439239.9788 | 21146846.8159 | 19627463.1389 | 20133422.2321
P95 | 15567647.5073 | 14985603.5785 | 15534834.7393 | 23702316.4139 | 29636662.2851 | 33087584.6822 | 36317028.6818 | 34906202.4837 | 34727681.3233 | 31528475.1077 | 32589042.5967 | 32436514.2112 | 32130994.6039 | 32748608.0648 | 30191306.8385
FUELCOST - Fuel Cost
MEAN | 14422981.4195 | 13545743.9845 | 14281061.878 | 25547363.6876 | 33377425.2663 | 40021113.6647 | 44344742.5446 | 42275918.7737 | 40655325.8739 | 40908903.3209 | 43184490.9446 | 44432731.1448 | 44792741.5798 | 45430031.1796 | 45752185.8156
P5 | 11434583.103 | 9819193.8048 | 10482628.8397 | 16895548.471 | 22351748.3127 | 24873760.7025 | 25277337.2812 | 27591954.5912 | 24188402.0812 | 27607465.6705 | 28148264.051 | 29096746.8206 | 31640775.7011 | 29069133.4048 | 30754983.274
P95 | 17077259.3567 | 16686540.4706 | 18183747.5909 | 35743777.5278 | 47648247.5982 | 55246072.1723 | 65344073.8426 | 69008595.4035 | 70618775.3104 | 60349171.6992 | 66692470.8798 | 64542114.7157 | 65697208.0865 | 73454049.5316 | 62431975.769
NETPOS - Net Position (MWh)
MEAN | -974831.7157 | -345588.0636 | -347089.1205 | 471588.7046 | 984545.225 | 1182019.2099 | 1113291.1942 | 871316.9826 | 216762.2573 | 179837.3496 | -239941.3954 | -232793.9874 | -287493.3662 | -373091.7718 | -438654.3326
P5 | -1330098.0362 | -656467.8634 | -694414.4129 | 62226.0835 | 332667.9432 | 593767.7847 | 210263.3431 | 189480.9443 | -456135.0258 | -337858.1805 | -856841.8145 | -800197.3739 | -793349.9753 | -987738.8199 | -993633.6648
P95 | -676582.1551 | -44292.4582 | 33215.2313 | 981189.3768 | 1524775.1005 | 1833611.5933 | 1874813.4414 | 1792840.62 | 1208390.3203 | 919387.3289 | 480737.0609 | 283842.1183 | 464067.5628 | 406647.5675 | 209015.3593
NETREVENUE - Net Revenue $
MEAN | -518295713.2064 | -521859784.3156 | -520803221.0564 | -510734886.5685 | -512448402.2453 | -500209644.0462 | -486055959.2059 | -489865842.1499 | -489412752.6799 | -490461887.2649 | -447684483.5452 | -450333506.8856 | -451826011.0773 | -451812992.3731 | -455092670.575
P5 | -534694383.4085 | -533095750.6755 | -533634065.8795 | -518617678.4906 | -517668897.3394 | -505382649.923 | -491860376.163 | -495316639.4555 | -494849868.2008 | -496873399.0528 | -455533824.4277 | -457634145.1474 | -458541059.7967 | -459410401.2765 | -461607059.7036
P95 | -505624353.0786 | -511448843.912 | -509575667.1817 | -504495545.2714 | -506292526.1531 | -494840150.6538 | -479796270.9819 | -484187321.5839 | -484163522.8775 | -485260514.0936 | -440823249.498 | -443754583.9511 | -444316431.6609 | -445345852.4236 | -447904599.63
STARTS - Number Starts
MEAN | 5091.96 | 5545.7 | 5356.03 | 9336.27 | 12547.73 | 15212.52 | 21009.11 | 21520.18 | 19887.2 | 21026.77 | 21803.56 | 22345.97 | 22997.3 | 23039.08 | 22314.43
P5 | 4652.5 | 5207.5 | 4898 | 7990 | 11420.5 | 13267.5 | 18082 | 18058.5 | 16338.5 | 17779.5 | 18076.5 | 18646.5 | 19864 | 19217.5 | 19202
P95 | 5638.5 | 5903.5 | 5597 | 10441 | 13674.5 | 16623.5 | 23010.5 | 24753 | 23000 | 24371 | 25488.5 | 25941.5 | 26145 | 26886.5 | 25152
VOMCOSTS - VOM Costs
MEAN | 4505518.8715 | 4363912.7125 | 4418968.573 | 4510394.4269 | 4835948.6672 | 5155502.0701 | 5651088.813 | 5358554.9223 | 5365004.7061 | 5375811.2178 | 5599392.9339 | 5786547.6635 | 5723723.7312 | 5780749.6742 | 5941575.1493
P5 | 3591824.6168 | 3136131.7586 | 3201986.5965 | 3370426.1833 | 3645047.5797 | 3673422.8046 | 3784104.5128 | 3970626.0331 | 3685895.3328 | 4065830.3399 | 4132013.2192 | 4360588.0293 | 4512377.4683 | 4249697.2952 | 4439010.7568
P95 | 5244188.7604 | 5288324.2505 | 5487131.3765 | 5658744.889 | 6118761.0827 | 6346714.7259 | 7464002.2484 | 7329028.926 | 7660070.1413 | 6992455.4576 | 7447866.9188 | 7471602.7856 | 7514394.6997 | 7816344.4969 | 7446376.7056

## Base
Books | Montana
Study Portfolios | 2019.01.17 IRP Base - ARS HDR - IRP Planning MAIN load dispatch v7 HDR ARS
Date Intervals | Annual
Peak Period Label | ATC
Value | Column Labels
Row Labels | 2019-01 | 2020-01 | 2021-01 | 2022-01 | 2023-01 | 2024-01 | 2025-01 | 2026-01 | 2027-01 | 2028-01 | 2029-01 | 2030-01 | 2031-01 | 2032-01 | 2033-01 | 2034-01 | 2035-01 | 2036-01 | 2037-01 | 2038-01
Ancillary Reserve
2018 IRP Anc Req v6 with candidate assets
15010: New 2022JAN 18V50DF_NG_B #1
NETREVENUE - Net Revenue $
MEAN | -87569.6238 | -275087.6538 | -265068.2163 | -48570.1941 | -44308.6164 | -16104.144 | -1309407.6135 | -1136279.0992 | -655118.0861 | -694940.1381 | -797968.4217 | -799206.4511 | -801620.514 | -835170.9877 | -784440.58 | -810467.9269 | -569853.2481 | -528807.5874 | -495485.1172 | -469489.8211
P5 | -171458.0048 | -392896.5414 | -346520.9375 | -93423.4009 | -83921.2226 | -34940.8564 | -2337446.2558 | -2225226.1094 | -1492525.0398 | -1298015.6934 | -1476862.4805 | -1349056.5256 | -1345885.5788 | -1538166.7655 | -1271227.357 | -1317186.4323 | -949554.277 | -857388.5832 | -784997.6384 | -734203.8262
P95 | -32304.8432 | -177428.4919 | -156509.1127 | -21731.9921 | -17926.5089 | -3569.8129 | -469379.9495 | -544367.3718 | -226482.2561 | -313440.9299 | -298429.3166 | -347235.0645 | -388892.2636 | -356173.2559 | -334319.1257 | -369645.0175 | -291513.9663 | -248781.6936 | -256163.7125 | -211615.6477
2018 IRP Anc Req v6 with candidate assets - Total
NETREVENUE - Net Revenue $
MEAN | -630476.5622 | -1178031.5966 | -1232269.11 | -592689.6113 | -679564.4068 | -836455.3159 | -2662314.671 | -2636983.5099 | -2359021.2613 | -2244622.0015 | -2397697.9528 | -2740359.8786 | -2555654.8097 | -2680556.641 | -2948859.169 | -2713757.6199 | -2739478.7311 | -2882210.0714 | -2837829.892 | -2939786.6074
P5 | -868378.3423 | -1540493.7273 | -1602692.0361 | -764270.237 | -870220.0316 | -984356.3937 | -3588483.2445 | -3524142.4308 | -3032235.2588 | -2806403.1475 | -2958411.3207 | -3235915.0599 | -3040633.9048 | -3209709.1994 | -3414828.4331 | -3130878.764 | -3027077.7878 | -3116643.9193 | -3027823.5862 | -3147443.6384
P95 | -464099.0164 | -883132.9773 | -989509.9854 | -454307.1089 | -518038.1884 | -689760.3242 | -1907948.5385 | -2108349.8995 | -1961759.0546 | -1897448.3668 | -1967171.6445 | -2320439.9465 | -2202694.5648 | -2282221.248 | -2547263.0108 | -2360166.5933 | -2511850.6868 | -2678166.9356 | -2613869.4905 | -2732003.2174
2888218
NETREVENUE - Net Revenue $
MEAN | -542906.9384 | -902943.9428 | -967200.8938 | -544119.4172 | -635255.7904 | -820351.1719 | -1352907.0575 | -1500704.4107 | -1703903.1752 | -1549681.8634 | -1599729.5312 | -1941153.4275 | -1754034.2956 | -1845385.6533 | -2164418.589 | -1903289.693 | -2169625.483 | -2353402.484 | -2342344.7748 | -2470296.7863
P5 | -705867.5964 | -1196919.8983 | -1295058.8248 | -713543.6532 | -816448.113 | -971996.595 | -1533745.2459 | -1711856.3004 | -1844384.0631 | -1695199.6078 | -1748145.7089 | -2087113.5935 | -1898285.503 | -2010619.0168 | -2310430.3706 | -2050333.6197 | -2267668.9392 | -2489843.2496 | -2459515.2632 | -2578267.125
P95 | -410992.1462 | -677865.746 | -721934.3248 | -413232.6148 | -471304.8405 | -672687.0033 | -1181109.0942 | -1289212.0839 | -1523043.3418 | -1426809.2821 | -1455888.5664 | -1767317.5294 | -1599388.6516 | -1663967.1021 | -2022384.9979 | -1769746.6909 | -2055838.9208 | -2231178.2421 | -2214202.7676 | -2322774.405
Ancillary Reserve - Total
NETREVENUE - Net Revenue $
MEAN | -630476.5622 | -1178031.5966 | -1232269.11 | -592689.6113 | -679564.4068 | -836455.3159 | -2662314.671 | -2636983.5099 | -2359021.2613 | -2244622.0015 | -2397697.9528 | -2740359.8786 | -2555654.8097 | -2680556.641 | -2948859.169 | -2713757.6199 | -2739478.7311 | -2882210.0714 | -2837829.892 | -2939786.6074
P5 | -868378.3423 | -1540493.7273 | -1602692.0361 | -764270.237 | -870220.0316 | -984356.3937 | -3588483.2445 | -3524142.4308 | -3032235.2588 | -2806403.1475 | -2958411.3207 | -3235915.0599 | -3040633.9048 | -3209709.1994 | -3414828.4331 | -3130878.764 | -3027077.7878 | -3116643.9193 | -3027823.5862 | -3147443.6384
P95 | -464099.0164 | -883132.9773 | -989509.9854 | -454307.1089 | -518038.1884 | -689760.3242 | -1907948.5385 | -2108349.8995 | -1961759.0546 | -1897448.3668 | -1967171.6445 | -2320439.9465 | -2202694.5648 | -2282221.248 | -2547263.0108 | -2360166.5933 | -2511850.6868 | -2678166.9356 | -2613869.4905 | -2732003.2174
Battery Storage
NETPOS - Net Position (MWh)
MEAN
P5
P95
Financial Instrument
NETREVENUE - Net Revenue $
MEAN | -9408833.3378 | -4676069.9866
P5 | -10422055.2152 | -5373424.3572
P95 | -8336113.7172 | -3957380.1529
Fixed Cost
NETREVENUE - Net Revenue $
MEAN | -275817039.4669 | -275943538.8078 | -275980469.0037 | -276083489.6082 | -276566994.7256 | -276936155.0852 | -277324534.2922 | -276979137.4399 | -276650792.8695 | -277086729.8018 | -277545066.3522 | -278021039.8833 | -278517380.4379 | -279033386.4826 | -279575557.3097 | -280139271.8693 | -280727150.7779 | -278571152.7264 | -276421671.4569 | -276552270.6516
P5 | -275817039.4669 | -275943538.8078 | -275980469.0037 | -276083489.6082 | -276566994.7256 | -276936155.0852 | -277324534.2922 | -276979137.4399 | -276650792.8695 | -277086729.8018 | -277545066.3522 | -278021039.8833 | -278517380.4379 | -279033386.4826 | -279575557.3097 | -280139271.8693 | -280727150.7779 | -278571152.7264 | -276421671.4569 | -276552270.6516
P95 | -275817039.4669 | -275943538.8078 | -275980469.0037 | -276083489.6082 | -276566994.7256 | -276936155.0852 | -277324534.2922 | -276979137.4399 | -276650792.8695 | -277086729.8018 | -277545066.3522 | -278021039.8833 | -278517380.4379 | -279033386.4826 | -279575557.3097 | -280139271.8693 | -280727150.7779 | -278571152.7264 | -276421671.4569 | -276552270.6516
Generation Asset
15554: New 2022JAN 18V50DF_NG_B #1
CAPACITYFACTOR - Net Generation Capacity Factor
MEAN |  |  |  | 0.5442 | 0.43073 | 0.33187 | 0.26357 | 0.22379 | 0.18585 | 0.18322 | 0.18764 | 0.17971 | 0.17168 | 0.16745 | 0.16013 | 0.16498 | 0.16243 | 0.14555 | 0.14033 | 0.12941
P5 |  |  |  | 0.45917 | 0.35772 | 0.24205 | 0.1626 | 0.14742 | 0.11109 | 0.1244 | 0.13094 | 0.12136 | 0.12497 | 0.11941 | 0.11252 | 0.11825 | 0.12515 | 0.10638 | 0.11051 | 0.093178
P95 |  |  |  | 0.59818 | 0.48573 | 0.38784 | 0.35523 | 0.32402 | 0.29613 | 0.25266 | 0.25964 | 0.24279 | 0.22439 | 0.23938 | 0.20782 | 0.21074 | 0.20821 | 0.18678 | 0.17174 | 0.16446
CO2EMISSIONS - CO2 Emissions
MEAN |  |  |  | 39735.0648 | 31445.5663 | 24217.4117 | 19068.4226 | 16182.8131 | 13429.0896 | 13261.7675 | 13530.4677 | 12949.0788 | 12491.0504 | 12055.696 | 11626.5445 | 11976.507 | 11777.9977 | 10569.9529 | 10150.2006 | 9361.3208
P5 |  |  |  | 33552.0992 | 25998.2225 | 17601.4597 | 11782.3657 | 10610.9369 | 8057.6868 | 8964.0825 | 9442.2228 | 8704.4517 | 9100.5024 | 8602.4393 | 8150.4037 | 8633.615 | 9068.9586 | 7789.8199 | 7968.4986 | 6709.8623
P95 |  |  |  | 43744.7137 | 35751.2889 | 28529.7219 | 25694.6452 | 23261.9078 | 21438.3053 | 18388.4602 | 18680.1635 | 17397.1454 | 16265.7705 | 17224.0068 | 15076.4179 | 15267.1554 | 15050.5571 | 13558.2858 | 12421.9943 | 11918.0349
FUELCONSUMED - Fuel Consumed
MEAN |  |  |  | 650328.3926 | 514657.3867 | 396356.9833 | 312085.4763 | 264857.8243 | 219788.7 | 217050.2043 | 221447.916 | 211932.5498 | 204436.1769 | 197310.9008 | 190287.1432 | 196014.8438 | 192765.92 | 172994.3189 | 166124.3965 | 153213.1057
P5 |  |  |  | 549134.1937 | 425502.8234 | 288076.2642 | 192837.4086 | 173665.0879 | 131877.0346 | 146711.662 | 154537.1977 | 142462.3846 | 148944.3936 | 140792.7867 | 133394.4959 | 141303.0276 | 148428.1276 | 127492.96 | 130417.3264 | 109817.7137
P95 |  |  |  | 715952.7609 | 585127.4776 | 466934.892 | 420534.2917 | 380718.6217 | 350872.4277 | 300956.795 | 305730.9904 | 284732.3301 | 266215.5557 | 281898.6381 | 246749.8845 | 249871.61 | 246326.6298 | 221903.2044 | 203305.963 | 195057.8537
FUELCOST - Fuel Cost
MEAN |  |  |  | 945799.722 | 802084.8139 | 658348.6033 | 568839.6792 | 498220.7242 | 433940.6568 | 431944.1835 | 453773.2565 | 443932.4101 | 435009.4877 | 434472.7158 | 424166.5193 | 445195.7448 | 443799.2113 | 419350.569 | 409193.6056 | 392578.2732
P5 |  |  |  | 539086.0529 | 491890.8031 | 353856.2288 | 246182.7896 | 251235.2552 | 181215.3898 | 227321.0551 | 240129.4843 | 225756.769 | 253356.2995 | 230138.7671 | 224297.1423 | 244244.9948 | 276104.7742 | 236765.5876 | 246908.9926 | 215470.9564
P95 |  |  |  | 1389401.341 | 1148783.3507 | 940155.2471 | 942516.2142 | 965338.2157 | 941350.5742 | 740219.521 | 815904.2901 | 731376.5282 | 716200.4641 | 835520.7446 | 662149.7512 | 681402.3087 | 695111.1642 | 649629.9418 | 616541.017 | 585352.8235
NETPOS - Net Position (MWh)
MEAN |  |  |  | 76013.3161 | 60124.5625 | 46330.3401 | 36660.5951 | 31091.1387 | 25783.6474 | 25444.6416 | 25941.911 | 24806.9383 | 24153.18 | 23294.9362 | 22447.2014 | 23106.6072 | 22707.6972 | 20364.2272 | 19541.7231 | 18010.235
P5 |  |  |  | 64111.1817 | 49912.068 | 33791.0107 | 22651.9183 | 20387.605 | 15470.7738 | 17199.4511 | 18103.765 | 16675.92 | 17597.4 | 16622.525 | 15736.05 | 16657.2 | 17484.76 | 15008 | 15341.41 | 12909.1
P95 |  |  |  | 83832.9602 | 67963.9022 | 53983.0956 | 49396.2823 | 44686.6797 | 41154.4614 | 35278.8674 | 35813.01 | 33326.9454 | 31451.45 | 33280.5045 | 29107.34 | 29454.3399 | 29016.745 | 26121.625 | 23915.535 | 22929.1
NETREVENUE - Net Revenue $
MEAN |  |  |  | 286165.0997 | 257591.716 | 267269.5117 | 256268.7935 | 216775.8582 | 170348.4155 | 174783.6877 | 180845.8893 | 175843.6167 | 186671.9012 | 191246.9684 | 180517.2182 | 175591.5364 | 171472.7462 | 156168.5294 | 145314.2006 | 134531.7692
P5 |  |  |  | -52465.7296 | 34755.8744 | 90371.4794 | 83667.8926 | 97763.0014 | 57710.6859 | 78632.8045 | 70068.7474 | 78359.9656 | 97715.711 | 91792.0933 | 84938.2126 | 87906.8263 | 85393.0242 | 72882.1407 | 70249.2125 | 57220.2442
P95 |  |  |  | 643569.3071 | 451223.1147 | 415358.3249 | 463660.4852 | 434922.5819 | 393080.5028 | 346711.6956 | 357925.2373 | 293076.7107 | 316096.6213 | 369796.2414 | 301556.977 | 284821.4551 | 292440.4459 | 263048.2352 | 230817.6895 | 217026.0589
STARTS - Number Starts
MEAN |  |  |  | 350.57 | 401.27 | 407.47 | 377.3 | 350.46 | 324.81 | 330.55 | 345.95 | 335.62 | 333.62 | 325.84 | 319.21 | 321.24 | 320.84 | 293.6 | 288.03 | 272.74
P5 |  |  |  | 296 | 359.5 | 365.5 | 309 | 278.5 | 243 | 260 | 270.5 | 255.5 | 275.5 | 256 | 250.5 | 251.5 | 270 | 225 | 241.5 | 217
P95 |  |  |  | 392 | 445 | 445 | 420.5 | 414.5 | 389 | 395.5 | 415 | 405 | 386 | 405 | 379.5 | 377 | 370.5 | 355.5 | 334.5 | 333
VOMCOSTS - VOM Costs
MEAN |  |  |  | 50928.9218 | 40884.7025 | 32431.2381 | 26029.0225 | 22385.6199 | 19079.8991 | 19083.4812 | 19975.2715 | 19349.4119 | 19322.544 | 19101.8477 | 18631.1771 | 19640.6161 | 19755.6966 | 17920.5199 | 17587.5508 | 16569.4162
P5 |  |  |  | 42954.4917 | 33940.2062 | 23653.7075 | 16082.862 | 14679.0756 | 11448.3726 | 12899.5883 | 13939.899 | 13007.2176 | 14077.92 | 13630.4705 | 13060.9215 | 14158.62 | 15211.7412 | 13207.04 | 13807.269 | 11876.372
P95 |  |  |  | 56168.0834 | 46215.4535 | 37788.1669 | 35071.3604 | 32174.4094 | 30454.3015 | 26459.1506 | 27576.0177 | 25995.0174 | 25161.16 | 27290.0137 | 24159.0922 | 25036.1889 | 25244.5681 | 22987.03 | 21523.9815 | 21094.772
15554: New 2022JAN 18V50DF_NG_B #2
CAPACITYFACTOR - Net Generation Capacity Factor
MEAN |  |  |  | 0.55594 | 0.43725 | 0.34968 | 0.26206 | 0.22258 | 0.18383 | 0.18138 | 0.18553 | 0.18003 | 0.17131 | 0.16595 | 0.15845 | 0.16362 | 0.16179 | 0.1434 | 0.1387 | 0.12838
P5 |  |  |  | 0.48747 | 0.36361 | 0.24977 | 0.16037 | 0.14889 | 0.10762 | 0.12452 | 0.12886 | 0.12277 | 0.1267 | 0.12012 | 0.11023 | 0.11659 | 0.12382 | 0.10561 | 0.10661 | 0.093905
P95 |  |  |  | 0.60971 | 0.49609 | 0.41861 | 0.35413 | 0.32025 | 0.29092 | 0.25235 | 0.25402 | 0.24091 | 0.22723 | 0.2389 | 0.20289 | 0.20754 | 0.20957 | 0.18519 | 0.17185 | 0.16475
CO2EMISSIONS - CO2 Emissions
MEAN |  |  |  | 40582.4769 | 31847.6344 | 25449.4303 | 18958.9218 | 16076.5789 | 13274.9763 | 13121.5235 | 13377.5771 | 12969.3601 | 12450.9349 | 11959.1401 | 11510.146 | 11875.989 | 11723.7124 | 10415.1812 | 10042.7719 | 9288.7758
P5 |  |  |  | 35546.5939 | 26306.6963 | 18235.9087 | 11694.5583 | 10734.3188 | 7805.5188 | 9039.1052 | 9301.446 | 8868.6866 | 9213.9859 | 8689.6409 | 8037.0826 | 8442.0471 | 8929.704 | 7650.7159 | 7664.3575 | 6774.9645
P95 |  |  |  | 44707.6747 | 36197.377 | 30590.092 | 25658.1693 | 23006.1074 | 21004.0881 | 18212.3768 | 18307.4114 | 17403.1593 | 16510.8635 | 17259.906 | 14795.1192 | 15081.6149 | 15237.6805 | 13517.167 | 12430.6841 | 11931.0553
FUELCONSUMED - Fuel Consumed
MEAN |  |  |  | 664197.6576 | 521237.8793 | 416520.9537 | 310293.3188 | 263119.1308 | 217266.3883 | 214754.8853 | 218945.6147 | 212264.4865 | 203779.6217 | 195730.6077 | 188382.0941 | 194369.705 | 191877.453 | 170461.2304 | 164366.1519 | 152025.7897
P5 |  |  |  | 581777.3142 | 430551.4936 | 298460.0448 | 191400.3 | 175684.4314 | 127749.8989 | 147939.5284 | 152233.158 | 145150.3541 | 150801.7338 | 142219.9818 | 131539.813 | 138167.7108 | 146149.0009 | 125216.3 | 125439.5659 | 110883.2155
P95 |  |  |  | 731713.1696 | 592428.4292 | 500656.1708 | 419937.3048 | 376532.0358 | 343765.7619 | 298074.9073 | 299630.3009 | 284830.7574 | 270226.8983 | 282486.1858 | 242145.9773 | 246834.9408 | 249389.2063 | 221230.2289 | 203448.1848 | 195270.9541
FUELCOST - Fuel Cost
MEAN |  |  |  | 963702.3654 | 814827.8411 | 698049.4694 | 565541.4712 | 494748.97 | 429044.0565 | 427361.9028 | 448785.3149 | 444200.1965 | 433205.1637 | 430696.4298 | 420142.4627 | 441564.099 | 441921.7941 | 413625.6785 | 405000.6381 | 389434.2575
P5 |  |  |  | 586984.7222 | 495649.175 | 365802.5822 | 243846.7644 | 251574.65 | 177807.5675 | 226084.8549 | 235175.7175 | 231495.6582 | 253502.719 | 232226.0239 | 220536.5427 | 237092.2136 | 271982.3557 | 231428.4799 | 245058.4237 | 212974.6218
P95 |  |  |  | 1393917.4892 | 1190074.2487 | 1046919.5057 | 950344.565 | 944142.3439 | 919809.4079 | 738112.8206 | 793831.8268 | 732003.7144 | 716807.8941 | 834765.5307 | 644663.311 | 676964.1181 | 693999.1109 | 639025.4341 | 612787.1912 | 585371.7741
NETPOS - Net Position (MWh)
MEAN |  |  |  | 77625.4649 | 60975.5817 | 48856.2388 | 36451.675 | 30888.2233 | 25487.8999 | 25175.8351 | 25649.0621 | 24845.9776 | 24075.673 | 23108.4486 | 22222.5065 | 22912.6877 | 22603.0381 | 20065.984 | 19334.8909 | 17870.67
P5 |  |  |  | 67870.5021 | 50532.7514 | 35081.7401 | 22485.53 | 20625.08 | 14986.5115 | 17342.8122 | 17834.25 | 16990.56 | 17816.84 | 16791.025 | 15517.26 | 16287.6 | 17216.28 | 14740 | 14755.86 | 13034.35
P95 |  |  |  | 85450.6533 | 69268.2753 | 58622.1729 | 49331.0645 | 44199.4938 | 40322.3595 | 34943.085 | 35099.93 | 33338.7735 | 31924.6463 | 33350.145 | 28564.645 | 29097.6 | 29377.515 | 26041.995 | 23932.265 | 22954.15
NETREVENUE - Net Revenue $
MEAN |  |  |  | 274965.1825 | 274057.1081 | 295767.95 | 257514.2833 | 217015.3344 | 172032.2166 | 175728.6544 | 181898.4184 | 176166.1638 | 187184.2487 | 191963.2487 | 181518.4654 | 176595.8179 | 172141.23 | 157370.4498 | 146088.4823 | 135377.6227
P5 |  |  |  | -98764.2556 | 37074.8082 | 92102.0616 | 85346.2928 | 98026.5697 | 58429.6076 | 81372.067 | 71511.195 | 73204.5873 | 100021.7273 | 90627.6093 | 86091.6231 | 87449.2778 | 86617.6403 | 72522.3317 | 68596.6242 | 57052.1726
P95 |  |  |  | 649967.2224 | 485720.7414 | 501024.2355 | 462333.797 | 431268.9286 | 404277.5967 | 346912.1328 | 359816.9245 | 300873.5322 | 322416.2844 | 371901.4301 | 305385.6057 | 284087.3857 | 294569.3479 | 264390.7816 | 239963.1236 | 220927.9182
STARTS - Number Starts
MEAN |  |  |  | 348.02 | 407.24 | 413.11 | 378.35 | 351.68 | 322.4 | 329.88 | 345.87 | 338.63 | 335.5 | 325.43 | 318.55 | 322.53 | 320.78 | 292.37 | 287.98 | 274.25
P5 |  |  |  | 293.5 | 367 | 369 | 311 | 266.5 | 239 | 255.5 | 272.5 | 260 | 272 | 250.5 | 250.5 | 249 | 272.5 | 222 | 239.5 | 218
P95 |  |  |  | 388.5 | 449.5 | 453 | 424 | 416.5 | 395 | 394 | 416 | 405.5 | 390.5 | 403.5 | 384.5 | 379.5 | 375.5 | 359.5 | 342 | 339.5
VOMCOSTS - VOM Costs
MEAN |  |  |  | 52009.0615 | 41463.3955 | 34199.3672 | 25880.6893 | 22239.5208 | 18861.0459 | 18881.8763 | 19749.7778 | 19379.8626 | 19260.5384 | 18948.9279 | 18444.6804 | 19475.7846 | 19664.6431 | 17658.0659 | 17401.4018 | 16441.0164
P5 |  |  |  | 45473.2364 | 34362.2709 | 24557.218 | 15964.7263 | 14850.0576 | 11090.0185 | 13007.1092 | 13732.3725 | 13252.6368 | 14253.472 | 13768.6405 | 12879.3258 | 13844.46 | 14978.1636 | 12971.2 | 13280.274 | 11991.602
P95 |  |  |  | 57251.9377 | 47102.4272 | 41035.521 | 35025.0558 | 31823.6355 | 29838.546 | 26207.3138 | 27026.9461 | 26004.2433 | 25539.717 | 27347.1189 | 23708.6554 | 24732.96 | 25558.4381 | 22916.9556 | 21539.0385 | 21117.818
15554: New 2022JAN 18V50DF_NG_B #3
CAPACITYFACTOR - Net Generation Capacity Factor
MEAN |  |  |  | 0.55575 | 0.44419 | 0.3507 | 0.26248 | 0.22391 | 0.18265 | 0.18076 | 0.1861 | 0.1833 | 0.17678 | 0.17173 | 0.16304 | 0.16741 | 0.1667 | 0.14791 | 0.14195 | 0.13057
P5 |  |  |  | 0.47341 | 0.36662 | 0.24489 | 0.15947 | 0.1479 | 0.11191 | 0.12023 | 0.12677 | 0.12515 | 0.13347 | 0.12749 | 0.11809 | 0.11856 | 0.12955 | 0.10998 | 0.11023 | 0.093274
P95 |  |  |  | 0.60828 | 0.51189 | 0.42468 | 0.35546 | 0.31838 | 0.2928 | 0.2578 | 0.25662 | 0.24537 | 0.23172 | 0.24471 | 0.20523 | 0.21141 | 0.21402 | 0.19018 | 0.17601 | 0.16681
CO2EMISSIONS - CO2 Emissions
MEAN |  |  |  | 40607.2736 | 32347.4974 | 25489.9527 | 18990.3289 | 16180.4511 | 13189.0076 | 13077.2248 | 13414.3136 | 13204.077 | 12854.5318 | 12379.5727 | 11838.1782 | 12152.3922 | 12093.581 | 10748.1514 | 10281.148 | 9431.787
P5 |  |  |  | 34603.352 | 26601.0012 | 17734.5279 | 11518.6103 | 10664.211 | 8077.0707 | 8713.1192 | 9180.3108 | 9011.3117 | 9715.9321 | 9234.651 | 8551.3861 | 8620.5535 | 9417.0952 | 7981.0878 | 7933.7397 | 6740.2433
P95 |  |  |  | 44771.4707 | 37687.5086 | 30985.9739 | 25762.8947 | 23136.5026 | 21197.3525 | 18561.3445 | 18480.4615 | 17688.5435 | 16877.3178 | 17635.5737 | 14921.9754 | 15336.4895 | 15539.8217 | 13851.8858 | 12782.6189 | 11965.7764
FUELCONSUMED - Fuel Consumed
MEAN |  |  |  | 664603.4963 | 529418.9429 | 417184.1681 | 310807.3463 | 264819.1668 | 215859.3719 | 214029.8664 | 219546.8669 | 216106.006 | 210385.1361 | 202611.6645 | 193750.8702 | 198893.4888 | 197930.9497 | 175910.8255 | 168267.5617 | 154366.3994
P5 |  |  |  | 566339.6398 | 435368.2685 | 290254.1387 | 188520.6266 | 174537.0043 | 132194.2835 | 142604.2415 | 150250.5866 | 147484.6434 | 159016.8922 | 151139.9505 | 139957.2197 | 141089.256 | 154125.9444 | 130623.3675 | 129848.4395 | 110314.9478
P95 |  |  |  | 732757.2941 | 616816.8349 | 507135.4164 | 421651.304 | 378666.1644 | 346928.846 | 303786.325 | 302462.5457 | 289501.5308 | 276224.5142 | 288634.5941 | 244222.1833 | 251006.3748 | 254334.2339 | 226708.442 | 209208.1648 | 195839.2216
FUELCOST - Fuel Cost
MEAN |  |  |  | 966611.4125 | 830957.5346 | 700657.4306 | 566717.9525 | 498156.2045 | 426575.1049 | 426499.3563 | 450980.8596 | 451428.8557 | 446878.1531 | 444957.9911 | 430832.9914 | 451277.3989 | 454769.0784 | 425643.0043 | 413962.7755 | 395806.2855
P5 |  |  |  | 560542.865 | 502266.7323 | 356287.8362 | 238555.1249 | 251389.4134 | 181382.0171 | 219372.8178 | 228957.7064 | 234829.1731 | 262376.8142 | 247261.506 | 232008.6871 | 241752.3086 | 295062.9807 | 246036.4203 | 257625.8659 | 211539.0251
P95 |  |  |  | 1408589.7757 | 1230828.3016 | 1057792.6161 | 953647.2635 | 959178.501 | 932142.8868 | 749580.6363 | 794089.4661 | 746136.0188 | 735639.1145 | 847140.2562 | 653042.0085 | 688639.2003 | 710178.7403 | 653209.8083 | 619873.3147 | 588263.0164
NETPOS - Net Position (MWh)
MEAN |  |  |  | 77693.1169 | 62024.4873 | 48973.2765 | 36512.1474 | 31088.0365 | 25322.9035 | 25090.9164 | 25719.5271 | 25295.7617 | 24856.034 | 23920.7858 | 22855.7515 | 23445.9506 | 23316.1336 | 20707.524 | 19793.8289 | 18145.8011
P5 |  |  |  | 66224.0844 | 51149.9327 | 34112.0657 | 22147.63 | 20490.2007 | 15508.48 | 16717.965 | 17601.99 | 17263.8 | 18787.44 | 17844.15 | 16510.23 | 16632 | 18155.96 | 15376.5 | 15274.49 | 12967.55
P95 |  |  |  | 85636.2656 | 71634.1274 | 59441.0343 | 49530.805 | 44444.9201 | 40694.7776 | 35611.435 | 35431.73 | 33885.55 | 32633.2097 | 34077.0579 | 28809.6412 | 29588.93 | 29960.3705 | 26686.87 | 24609.83 | 23020.95
NETREVENUE - Net Revenue $
MEAN |  |  |  | 280770.3697 | 291096.1545 | 302870.114 | 256917.8724 | 217260.1632 | 173438.3407 | 176046.6884 | 182529.9786 | 174529.9403 | 184004.0979 | 188651.5398 | 178285.5612 | 174332.4851 | 169727.383 | 155135.0701 | 144831.7228 | 134234.6532
P5 |  |  |  | -58973.6294 | 36915.7903 | 97809.2701 | 85224.5479 | 99800.4848 | 58011.3192 | 79649.5941 | 72683.6981 | 73015.8413 | 93419.2844 | 89688.4841 | 79918.0928 | 85866.8592 | 82939.2597 | 70891.7844 | 66927.4482 | 53695.0684
P95 |  |  |  | 675168.2879 | 539206.8505 | 513808.2067 | 459396.3077 | 438307.9145 | 405166.7322 | 339488.5742 | 350152.0985 | 307043.1254 | 313794.4532 | 367665.8365 | 303233.0886 | 279893.9837 | 290748.0017 | 262778.7434 | 236985.311 | 219289.067
STARTS - Number Starts
MEAN |  |  |  | 345.22 | 409.52 | 413.16 | 378.95 | 350.99 | 320.46 | 329.77 | 347.01 | 345.4 | 341.46 | 332.94 | 325.3 | 324.96 | 327.29 | 299.09 | 293.64 | 276.24
P5 |  |  |  | 290.5 | 362.5 | 369.5 | 322 | 277 | 236 | 258 | 267 | 265 | 285 | 263.5 | 261 | 254 | 279.5 | 231.5 | 246 | 220
P95 |  |  |  | 385.5 | 453.5 | 451 | 423 | 416 | 389.5 | 397.5 | 415 | 407.5 | 398.5 | 414.5 | 383 | 380.5 | 377 | 364 | 347.5 | 336.5
VOMCOSTS - VOM Costs
MEAN |  |  |  | 52054.3883 | 42176.6513 | 34281.2936 | 25923.6247 | 22383.3863 | 18738.9486 | 18818.1873 | 19804.0359 | 19730.6942 | 19884.8272 | 19615.0443 | 18970.2737 | 19929.058 | 20285.0362 | 18222.6211 | 17814.446 | 16694.137
P5 |  |  |  | 44370.1365 | 34781.9543 | 23878.446 | 15724.8173 | 14752.9445 | 11476.2752 | 12538.4737 | 13553.5323 | 13465.764 | 15029.952 | 14632.203 | 13703.4909 | 14137.2 | 15795.6852 | 13531.32 | 13747.041 | 11930.146
P95 |  |  |  | 57376.298 | 48711.2066 | 41608.724 | 35166.8716 | 32000.3424 | 30114.1354 | 26708.5762 | 27282.4321 | 26430.729 | 26106.5678 | 27943.1875 | 23912.0022 | 25150.5905 | 26065.5223 | 23484.4456 | 22148.847 | 21179.274
15554: New 2022JAN 18V50DF_NG_B #4
CAPACITYFACTOR - Net Generation Capacity Factor
MEAN |  |  |  | 0.56229 | 0.44768 | 0.35292 | 0.26247 | 0.22293 | 0.18238 | 0.17914 | 0.18194 | 0.18346 | 0.17519 | 0.17261 | 0.16454 | 0.16749 | 0.16566 | 0.14759 | 0.14337 | 0.12931
P5 |  |  |  | 0.47918 | 0.37236 | 0.24837 | 0.15891 | 0.1468 | 0.10744 | 0.11787 | 0.12091 | 0.12684 | 0.13326 | 0.12635 | 0.12006 | 0.12302 | 0.13042 | 0.10974 | 0.11405 | 0.093519
P95 |  |  |  | 0.61498 | 0.52404 | 0.43181 | 0.35444 | 0.32157 | 0.28996 | 0.25574 | 0.26056 | 0.24432 | 0.23033 | 0.24299 | 0.20679 | 0.21007 | 0.20723 | 0.18962 | 0.17393 | 0.1633
CO2EMISSIONS - CO2 Emissions
MEAN |  |  |  | 41016.9698 | 32547.9781 | 25641.7232 | 18978.4058 | 16091.3414 | 13170.4408 | 12952.7341 | 13104.1641 | 13220.1193 | 12746.6134 | 12442.7482 | 11957.9682 | 12156.1278 | 12015.6809 | 10714.1934 | 10377.4107 | 9352.1418
P5 |  |  |  | 34794.0556 | 27162.0394 | 18058.3556 | 11514.2702 | 10556.5695 | 7786.4534 | 8518.34 | 8700.0967 | 9080.4633 | 9715.9321 | 9103.8486 | 8721.3678 | 8868.721 | 9451.9089 | 8007.1697 | 8294.3642 | 6761.944
P95 |  |  |  | 44919.3204 | 38303.9013 | 31243.4584 | 25649.197 | 23302.3536 | 20906.9679 | 18367.5501 | 18699.927 | 17718.5663 | 16798.2699 | 17525.27 | 15036.841 | 15258.1208 | 15083.0185 | 13723.4717 | 12604.479 | 11770.47
FUELCONSUMED - Fuel Consumed
MEAN |  |  |  | 671308.8354 | 532700.1322 | 419668.1383 | 310612.2059 | 263360.7438 | 215555.4957 | 211992.3748 | 214470.7703 | 216368.5651 | 208618.8775 | 203645.6338 | 195711.4272 | 198954.6282 | 196655.989 | 175355.0471 | 169843.0562 | 153062.8781
P5 |  |  |  | 569460.8118 | 444550.5631 | 295554.101 | 188449.5939 | 172775.2789 | 127437.8633 | 139416.3672 | 142391.1073 | 148616.42 | 159016.8922 | 148999.158 | 142739.244 | 145150.9164 | 154695.7261 | 131050.2413 | 135750.6413 | 110670.1151
P95 |  |  |  | 735177.0928 | 626905.0953 | 511349.565 | 419790.4586 | 381380.5832 | 342176.2342 | 300614.5686 | 306054.4514 | 289992.9017 | 274930.7672 | 286829.2969 | 246102.1448 | 249723.7452 | 246857.9129 | 224606.7381 | 206292.6194 | 192642.7164
FUELCOST - Fuel Cost
MEAN |  |  |  | 977287.8337 | 837976.7292 | 706141.0941 | 566356.4518 | 495744.8975 | 425921.8344 | 422859.7163 | 441712.5665 | 451059.3023 | 443509.7871 | 447194.47 | 434642.6965 | 451257.4178 | 452014.1275 | 424032.4202 | 416707.1532 | 391948.5469
P5 |  |  |  | 571071.3362 | 510775.6116 | 363830.1027 | 238435.3897 | 243147.5719 | 175850.9836 | 212114.5019 | 217184.0522 | 235126.1184 | 266938.6352 | 239983.7981 | 238428.5508 | 251231.9235 | 285092.1238 | 244463.2304 | 266977.8908 | 209907.6383
P95 |  |  |  | 1402210.3042 | 1279379.7463 | 1068845.3443 | 946518.2083 | 966067.7218 | 918294.8303 | 743429.4212 | 813518.6071 | 737487.2295 | 727315.9521 | 854533.8571 | 644078.8325 | 686565.7195 | 686662.0283 | 643046.576 | 608383.3117 | 581097.5103
NETPOS - Net Position (MWh)
MEAN |  |  |  | 78485.4428 | 62450.3469 | 49293.6586 | 36489.4787 | 30916.8033 | 25287.0534 | 24852.0021 | 25124.9533 | 25326.559 | 24647.3131 | 24042.6004 | 23087.1064 | 23453.0821 | 23165.9618 | 20642.107 | 19979.1558 | 17992.58
P5 |  |  |  | 66551.6399 | 52217.0307 | 34741.1821 | 22139.285 | 20283.55 | 14950.3944 | 16344.24 | 16681.245 | 17396.28 | 18787.44 | 17591.4 | 16838.415 | 17110.8 | 18223.08 | 15426.75 | 15968.785 | 13009.3
P95 |  |  |  | 86092.699 | 73089.9692 | 59996.5992 | 49312.9271 | 44768.1794 | 40134.6075 | 35238.934 | 35854.0675 | 33943.9404 | 32481.13 | 33859.205 | 29031.75 | 29437.73 | 29079.74 | 26439.875 | 24266.865 | 22645.2
NETREVENUE - Net Revenue $
MEAN |  |  |  | 275791.9615 | 295699.3129 | 309737.5746 | 257129.0974 | 218803.4206 | 173153.4513 | 177685.2912 | 185409.7205 | 174967.804 | 184518.7951 | 188498.0831 | 177702.7283 | 174046.6698 | 170338.2866 | 155109.4701 | 143617.5644 | 135056.6124
P5 |  |  |  | -58408.8617 | 29001.1691 | 100966.8819 | 87771.5616 | 101272.5989 | 58744.2352 | 81390.6108 | 74577.2114 | 74648.9668 | 97272.3939 | 86826.7042 | 77752.7688 | 85374.2667 | 85251.1198 | 70188.52 | 70699.4237 | 58956.1692
P95 |  |  |  | 642471.819 | 567464.632 | 533758.2712 | 461855.6203 | 431378.7899 | 400031.8841 | 345166.8579 | 355226.0829 | 299857.9245 | 320820.2232 | 370859.0671 | 305632.2778 | 278883.8484 | 292950.369 | 262681.4305 | 235622.5198 | 220705.1435
STARTS - Number Starts
MEAN |  |  |  | 338.13 | 411.56 | 413.54 | 378.82 | 350.32 | 321.01 | 327.68 | 342.44 | 344.08 | 341.49 | 334.16 | 327.83 | 326.05 | 327.87 | 299.71 | 295.89 | 275.7
P5 |  |  |  | 289.5 | 361.5 | 373.5 | 313 | 267 | 235.5 | 253 | 252 | 265.5 | 286 | 262 | 264 | 259 | 285 | 234.5 | 249 | 217
P95 |  |  |  | 378 | 450 | 452 | 424.5 | 417 | 394 | 401 | 419 | 408 | 402.5 | 409 | 387 | 379 | 374 | 362.5 | 348.5 | 339
VOMCOSTS - VOM Costs
MEAN |  |  |  | 52585.2467 | 42466.2359 | 34505.561 | 25907.5299 | 22260.0984 | 18712.4195 | 18639.0016 | 19346.214 | 19754.716 | 19717.8505 | 19714.9323 | 19162.2983 | 19935.1198 | 20154.3868 | 18165.0542 | 17981.2402 | 16553.1736
P5 |  |  |  | 44589.5988 | 35507.5809 | 24318.8274 | 15718.8924 | 14604.156 | 11063.2919 | 12258.18 | 12844.5587 | 13569.0984 | 15029.952 | 14424.948 | 13975.8844 | 14544.18 | 15854.0796 | 13575.54 | 14371.9065 | 11968.556
P95 |  |  |  | 57682.1083 | 49701.1791 | 41997.6194 | 35012.1782 | 32233.0891 | 29699.6095 | 26429.2005 | 27607.632 | 26476.2735 | 25984.904 | 27764.5481 | 24096.3525 | 25022.0705 | 25299.3738 | 23267.09 | 21840.1785 | 20833.584
15554: New 2022JAN 18V50DF_NG_B #5
CAPACITYFACTOR - Net Generation Capacity Factor
MEAN |  |  |  | 0.55132 | 0.45229 | 0.35436 | 0.266 | 0.22393 | 0.18424 | 0.18134 | 0.18109 | 0.18266 | 0.17382 | 0.17132 | 0.16366 | 0.1676 | 0.16511 | 0.14798 | 0.14346 | 0.13098
P5 |  |  |  | 0.46871 | 0.37056 | 0.25201 | 0.16503 | 0.15123 | 0.11049 | 0.12229 | 0.12294 | 0.12635 | 0.1287 | 0.1232 | 0.12145 | 0.12262 | 0.13045 | 0.11115 | 0.11444 | 0.094362
P95 |  |  |  | 0.60428 | 0.53691 | 0.4349 | 0.35209 | 0.31594 | 0.29189 | 0.25634 | 0.25868 | 0.24622 | 0.23368 | 0.24222 | 0.20661 | 0.21321 | 0.21249 | 0.18909 | 0.17539 | 0.16733
CO2EMISSIONS - CO2 Emissions
MEAN |  |  |  | 40203.8039 | 32863.6581 | 25762.6443 | 19237.8859 | 16162.9249 | 13317.6696 | 13106.0464 | 13063.8656 | 13148.6116 | 12643.8007 | 12345.5959 | 11889.695 | 12166.9638 | 11980.8155 | 10742.8365 | 10391.9824 | 9467.767
P5 |  |  |  | 34298.9996 | 26825.9354 | 18354.0001 | 11922.2391 | 10899.0619 | 7964.4077 | 8804.0161 | 8873.1468 | 9093.4292 | 9344.9284 | 8833.5235 | 8804.1794 | 8886.1363 | 9495.4259 | 8098.4567 | 8250.9154 | 6809.6856
P95 |  |  |  | 44466.9431 | 39131.5243 | 31468.9101 | 25489.2948 | 22757.8866 | 21155.0912 | 18635.7883 | 18805.6249 | 17615.07 | 16961.7707 | 17441.0248 | 15022.1118 | 15528.4102 | 15394.342 | 13678.0059 | 12743.515 | 12113.1761
FUELCONSUMED - Fuel Consumed
MEAN |  |  |  | 658000.0634 | 537866.7448 | 421647.2059 | 314859.0157 | 264532.3222 | 217965.1324 | 214501.5778 | 213811.2208 | 215198.2261 | 206936.1811 | 202055.5791 | 194594.0254 | 199131.9773 | 196085.3603 | 175823.8386 | 170081.5447 | 154955.2702
P5 |  |  |  | 561358.4218 | 439049.679 | 300392.8006 | 195126.6621 | 178380.7192 | 130350.3718 | 144091.9161 | 145223.3521 | 148828.6282 | 152944.8186 | 144574.8535 | 144094.5891 | 145435.9452 | 155407.9532 | 132544.2994 | 135039.5326 | 111451.483
P95 |  |  |  | 727773.2087 | 640450.4796 | 515039.4449 | 417173.4012 | 372469.5024 | 346237.1716 | 305004.7184 | 307784.3679 | 288299.0181 | 277606.7214 | 285450.4872 | 245861.0772 | 254147.4671 | 251953.2239 | 223862.6171 | 208568.167 | 198251.6553
FUELCOST - Fuel Cost
MEAN |  |  |  | 956627.8075 | 848292.1632 | 710239.4515 | 572587.7073 | 497020.1583 | 430358.6756 | 427290.0567 | 440867.9727 | 449236.056 | 440145.6016 | 443975.5955 | 432438.5265 | 451947.0248 | 450856.9729 | 424499.9721 | 417273.0377 | 396169.2613
P5 |  |  |  | 558683.2392 | 500877.3531 | 368005.0803 | 246102.4099 | 253502.4935 | 180470.5313 | 218197.35 | 217956.2216 | 228271.0562 | 255097.8663 | 234791.5822 | 242110.82 | 255864.5186 | 287352.4245 | 243774.9919 | 268714.7237 | 211958.6102
P95 |  |  |  | 1395888.591 | 1317338.2907 | 1078605.4382 | 940015.8997 | 933043.6121 | 924651.2389 | 753500.6117 | 816746.9607 | 738519.6905 | 731171.2218 | 848985.5293 | 648280.3206 | 705412.1664 | 709027.9086 | 648008.0351 | 631340.439 | 586175.4315
NETPOS - Net Position (MWh)
MEAN |  |  |  | 76974.9035 | 63101.6362 | 49540.1272 | 36988.3375 | 31054.5867 | 25570.0202 | 25146.0033 | 25047.7592 | 25189.5063 | 24448.6354 | 23855.0503 | 22955.2135 | 23474.0338 | 23098.66 | 20697.2996 | 20007.2397 | 18215.0141
P5 |  |  |  | 65711.0014 | 51573.334 | 35310.9218 | 22923.715 | 20941.62 | 15292.16 | 16892.37 | 17013.045 | 17421.12 | 18070.04 | 17069.05 | 16998.3 | 17144.4 | 18306.98 | 15602.625 | 15885.135 | 13101.15
P95 |  |  |  | 85009.9315 | 74971.6071 | 60451.9406 | 49005.6073 | 43723.2522 | 40615.6356 | 35755.318 | 36053.565 | 33744.79 | 32797.7 | 33699.71 | 29002.08 | 29958.39 | 29679.555 | 26351.87 | 24534.545 | 23304.4925
NETREVENUE - Net Revenue $
MEAN |  |  |  | 286418.987 | 304531.1332 | 311739.3489 | 255216.0063 | 217545.7263 | 172474.5893 | 176153.8329 | 186371.4868 | 174898.0376 | 186073.4519 | 189672.2477 | 178160.1542 | 174099.207 | 170819.8786 | 154937.286 | 143914.4354 | 134162.4637
P5 |  |  |  | -36344.7988 | 29608.4985 | 97689.5922 | 82432.4883 | 100353.5888 | 56782.5479 | 81099.1348 | 74772.7273 | 75092.4321 | 97056.1588 | 85456.2911 | 80072.9958 | 84109.269 | 84155.5296 | 71312.1314 | 69581.2262 | 57010.2435
P95 |  |  |  | 625697.9789 | 612947.7394 | 535062.8899 | 459927.1347 | 429055.7327 | 405518.0053 | 342429.7229 | 358706.264 | 302123.213 | 319351.1187 | 370398.6027 | 302232.8127 | 284493.1614 | 291675.4678 | 266415.2288 | 235542.2664 | 217317.9779
STARTS - Number Starts
MEAN |  |  |  | 345.12 | 412.35 | 413.48 | 382.29 | 352.36 | 324.79 | 331.39 | 341.69 | 344.04 | 339.26 | 333.71 | 326.81 | 328.31 | 326.33 | 299.74 | 295.61 | 277.27
P5 |  |  |  | 293.5 | 365.5 | 380.5 | 324 | 276.5 | 236.5 | 258.5 | 258.5 | 259 | 277 | 257.5 | 262.5 | 257.5 | 279.5 | 227.5 | 250 | 218.5
P95 |  |  |  | 391.5 | 455.5 | 448 | 423.5 | 419 | 393 | 403 | 422.5 | 414 | 399 | 415 | 387 | 380 | 376.5 | 364.5 | 347.5 | 337
VOMCOSTS - VOM Costs
MEAN |  |  |  | 51573.1854 | 42909.1126 | 34678.0891 | 26261.7196 | 22359.3024 | 18921.815 | 18859.5025 | 19286.7746 | 19647.8149 | 19558.9084 | 19561.1413 | 19052.8272 | 19952.9287 | 20095.8342 | 18213.6236 | 18006.5157 | 16757.8129
P5 |  |  |  | 44026.371 | 35069.8671 | 24717.6452 | 16275.8376 | 15077.9664 | 11316.1984 | 12669.2775 | 13100.0446 | 13588.4736 | 14456.032 | 13996.621 | 14108.589 | 14572.74 | 15927.0726 | 13730.31 | 14296.6215 | 12053.058
P95 |  |  |  | 56956.6541 | 50980.6928 | 42316.3584 | 34793.9812 | 31480.7416 | 30055.5704 | 26816.4885 | 27761.2451 | 26320.9362 | 26238.16 | 27633.7622 | 24071.7264 | 25464.6315 | 25821.2128 | 23189.6456 | 22081.0905 | 21440.1331
15554: New 2022JAN 18V50DF_NG_B #6
CAPACITYFACTOR - Net Generation Capacity Factor
MEAN |  |  |  | 0.54392 | 0.4535 | 0.35885 | 0.27093 | 0.22582 | 0.18785 | 0.18477 | 0.18399 | 0.18363 | 0.17449 | 0.17144 | 0.1641 | 0.16888 | 0.16542 | 0.14871 | 0.14456 | 0.13424
P5 |  |  |  | 0.47626 | 0.37472 | 0.2598 | 0.17185 | 0.14918 | 0.1133 | 0.12339 | 0.12334 | 0.12702 | 0.12697 | 0.12471 | 0.12038 | 0.12341 | 0.13052 | 0.10912 | 0.10985 | 0.097477
P95 |  |  |  | 0.59796 | 0.53485 | 0.43474 | 0.35772 | 0.32049 | 0.29648 | 0.25947 | 0.25726 | 0.24551 | 0.23061 | 0.24734 | 0.20975 | 0.21435 | 0.21113 | 0.19454 | 0.17851 | 0.16654
CO2EMISSIONS - CO2 Emissions
MEAN |  |  |  | 39670.9026 | 32953.6841 | 26044.9 | 19593.454 | 16309.2084 | 13550.7389 | 13376.5663 | 13272.1149 | 13231.1539 | 12697.0083 | 12343.391 | 11918.3199 | 12249.1489 | 11983.1701 | 10799.5152 | 10470.4932 | 9715.7591
P5 |  |  |  | 34644.3167 | 27162.2636 | 18893.6505 | 12426.7172 | 10742.9895 | 8187.8435 | 8968.4962 | 8864.4943 | 9218.7664 | 9227.0802 | 8964.326 | 8725.7263 | 8951.4435 | 9412.7435 | 7889.8008 | 7955.464 | 7048.3935
P95 |  |  |  | 43755.2927 | 39013.379 | 31626.3753 | 25880.2138 | 23118.1752 | 21221.6013 | 18756.4765 | 18545.0082 | 17706.4946 | 16730.1634 | 17764.0217 | 15239.6042 | 15568.6023 | 15344.1209 | 14030.1127 | 12904.2753 | 12074.28
FUELCONSUMED - Fuel Consumed
MEAN |  |  |  | 649278.2755 | 539340.1657 | 426266.775 | 320678.4621 | 266926.4871 | 221779.687 | 218929.0727 | 217219.5569 | 216549.1632 | 207807.0099 | 202019.4929 | 195062.5191 | 200477.069 | 196123.8976 | 176751.4757 | 171366.5001 | 159014.0605
P5 |  |  |  | 567010.0926 | 444554.2317 | 309225.0489 | 203383.2598 | 175826.3413 | 134007.2594 | 146783.8988 | 145081.7399 | 150879.9733 | 151016.0422 | 146715.646 | 142810.5779 | 146504.8032 | 154054.7217 | 129129.3094 | 130203.9938 | 115358.3228
P95 |  |  |  | 716125.9041 | 638516.8413 | 517616.6177 | 423571.4199 | 378366.2065 | 347325.7173 | 306979.9759 | 303518.9558 | 289795.3291 | 273816.0943 | 290736.8523 | 249420.6911 | 254805.2749 | 251131.2755 | 229625.4127 | 211199.2691 | 197615.0579
FUELCOST - Fuel Cost
MEAN |  |  |  | 944888.2138 | 851275.8914 | 716504.4943 | 581865.2758 | 500771.7586 | 436275.2452 | 435133.2965 | 446846.9951 | 451952.8143 | 442676.0354 | 444827.4569 | 433796.2164 | 454911.196 | 451469.2954 | 427840.8752 | 421814.6009 | 406430.0306
P5 |  |  |  | 561904.4062 | 500487.9959 | 379585.6292 | 256108.251 | 251158.9133 | 183698.5445 | 222822.849 | 217043.8114 | 236825.1092 | 256538.3513 | 240595.4419 | 239296.6308 | 251058.9268 | 282220.9286 | 241447.9273 | 255095.4139 | 221104.8608
P95 |  |  |  | 1377531.7224 | 1288196.505 | 1081144.9738 | 956609.6119 | 950164.3253 | 931920.4391 | 757630.019 | 802162.8524 | 732156.3992 | 727833.2686 | 857839.8831 | 655922.2201 | 695978.8158 | 705743.4935 | 663498.374 | 632825.156 | 597031.893
NETPOS - Net Position (MWh)
MEAN |  |  |  | 75970.6013 | 63290.2327 | 50088.0489 | 37672.1561 | 31335.6035 | 26017.4853 | 25665.14 | 25446.9398 | 25347.637 | 24551.5494 | 23850.7116 | 23010.5545 | 23632.5606 | 23103.2899 | 20806.496 | 20158.3661 | 18692.143
P5 |  |  |  | 66364.8832 | 52181.0844 | 36344.137 | 23893.038 | 20641.74 | 15720.8308 | 17207.96 | 16996.455 | 17661.24 | 17842.16 | 17321.8 | 16846.83 | 17270.4 | 18147.57 | 15200.625 | 15316.315 | 13560.4
P95 |  |  |  | 83572.003 | 74765.0716 | 60760.3106 | 49756.4466 | 44414.72 | 40741.947 | 35985.025 | 35556.3 | 33918.2821 | 32349.773 | 34323.015 | 29422.7385 | 30036.1224 | 29583.14 | 27030.245 | 24844.05 | 23229.7
NETREVENUE - Net Revenue $
MEAN |  |  |  | 298222.6764 | 309205.8136 | 308776.6645 | 253623.1434 | 215932.9548 | 170070.6476 | 173785.807 | 184419.3447 | 174584.0866 | 185820.3622 | 189089.1134 | 178454.835 | 173031.1502 | 170810.3519 | 154991.7262 | 143664.4269 | 132002.4445
P5 |  |  |  | -50172.5138 | 34326.7513 | 96412.2523 | 80004.0647 | 95951.6993 | 54389.2748 | 77999.109 | 74394.194 | 73964.8067 | 95351.3893 | 87902.2888 | 79565.4133 | 84929.9495 | 86931.6145 | 72877.2481 | 70157.6345 | 53858.2194
P95 |  |  |  | 636004.3189 | 613691.2626 | 537243.4505 | 465277.4451 | 435699.7178 | 401902.5948 | 347103.5959 | 353271.1094 | 298410.6735 | 322336.4084 | 361496.3141 | 296703.4515 | 279186.8358 | 289046.3328 | 257699.123 | 227346.3568 | 215277.8227
STARTS - Number Starts
MEAN |  |  |  | 352.94 | 412.82 | 416.12 | 383.87 | 356.52 | 328.7 | 335.16 | 343.59 | 343.22 | 338.58 | 332.23 | 327.8 | 328.09 | 326.38 | 299.35 | 296.16 | 281.97
P5 |  |  |  | 302.5 | 368 | 379.5 | 329.5 | 275 | 246 | 263 | 261.5 | 268 | 269.5 | 256 | 257.5 | 254.5 | 276.5 | 228.5 | 244 | 225
P95 |  |  |  | 392.5 | 453 | 453.5 | 430.5 | 420.5 | 400 | 405 | 419.5 | 408 | 405 | 411.5 | 391.5 | 384.5 | 383.5 | 363.5 | 352.5 | 345
VOMCOSTS - VOM Costs
MEAN |  |  |  | 50900.3029 | 43037.3582 | 35061.6343 | 26747.2308 | 22561.6345 | 19252.9391 | 19248.855 | 19594.1437 | 19771.1569 | 19641.2395 | 19557.5835 | 19098.7602 | 20087.6766 | 20099.8622 | 18309.7164 | 18142.5295 | 17196.7716
P5 |  |  |  | 44464.4717 | 35483.1374 | 25440.8959 | 16964.057 | 14862.0528 | 11633.4148 | 12905.97 | 13087.2704 | 13775.7672 | 14273.728 | 14203.876 | 13982.8689 | 14679.84 | 15788.3859 | 13376.55 | 13784.6835 | 12475.568
P95 |  |  |  | 55993.242 | 50840.2487 | 42532.2174 | 35327.0771 | 31978.5984 | 30149.0408 | 26988.7687 | 27378.351 | 26456.26 | 25879.8184 | 28144.8723 | 24420.873 | 25530.7041 | 25737.3318 | 23786.6156 | 22359.645 | 21371.324
15554: New 2022JAN DGGS Build-out 18V50DF_NG_A Cumulative #1
CAPACITYFACTOR - Net Generation Capacity Factor
MEAN |  |  |  | 0.40589 | 0.31133 | 0.24753 | 0.22067 | 0.18599 | 0.15098 | 0.14997 | 0.14797 | 0.14088 | 0.13623 | 0.13529 | 0.12897 | 0.12767 | 0.12362 | 0.11212 | 0.10977 | 0.10044
P5 |  |  |  | 0.28711 | 0.20668 | 0.16688 | 0.12322 | 0.11757 | 0.07884 | 0.095433 | 0.094423 | 0.089826 | 0.092914 | 0.088637 | 0.083021 | 0.085728 | 0.088641 | 0.074127 | 0.07554 | 0.063932
P95 |  |  |  | 0.51581 | 0.42255 | 0.29605 | 0.30844 | 0.27496 | 0.25521 | 0.21896 | 0.21895 | 0.20267 | 0.18943 | 0.20018 | 0.17229 | 0.1677 | 0.16909 | 0.15309 | 0.14397 | 0.13514
CO2EMISSIONS - CO2 Emissions
MEAN |  |  |  | 90150.4516 | 69048.7048 | 55463.2761 | 48311.7216 | 40723.3533 | 33058.9123 | 32942.7151 | 32263.6359 | 30749.1087 | 29730.3606 | 29641.6328 | 28055.139 | 27779.591 | 26897.1043 | 24203.199 | 24121.1084 | 22081.3706
P5 |  |  |  | 63696.535 | 45868.1706 | 36906.8656 | 26958.8584 | 25770.9827 | 17302.6145 | 20925.0246 | 20640.9158 | 19598.3155 | 20291.9885 | 19423.9286 | 18086.686 | 18653.0446 | 19328.5854 | 15958.7749 | 16556.1828 | 14041.5063
P95 |  |  |  | 114429.2146 | 93776.9769 | 65847.4222 | 67522.4974 | 60336.6183 | 55923.1067 | 48160.1963 | 47815.5939 | 44118.2694 | 41432.1642 | 43809.6361 | 37509.8112 | 36427.1081 | 36728.4417 | 33137.5579 | 31659.8632 | 29687.7814
FUELCONSUMED - Fuel Consumed
MEAN |  |  |  | 1475457.4731 | 1130093.3683 | 907745.927 | 790699.2083 | 666503.327 | 541062.3936 | 539160.6407 | 528046.4147 | 503258.7352 | 486585.2795 | 485133.1068 | 459167.5775 | 454657.7897 | 440214.4736 | 396124.3695 | 394780.8243 | 361397.2268
P5 |  |  |  | 1042496.4811 | 750706.5566 | 604040.3531 | 441225.1787 | 421783.6779 | 283185.1797 | 342471.7611 | 337821.8618 | 320758.0272 | 332111.1048 | 317903.9043 | 296017.7737 | 305287.1463 | 316343.4597 | 261191.0792 | 270968.6222 | 229811.8869
P95 |  |  |  | 1872818.5693 | 1534811.4051 | 1077699.2169 | 1105114.5245 | 987506.0276 | 915271.7962 | 788219.2515 | 782579.2784 | 722066.6021 | 678104.1602 | 717015.3206 | 613908.5301 | 596188.349 | 601120.1593 | 542349.556 | 518164.7008 | 485888.4026
FUELCOST - Fuel Cost
MEAN |  |  |  | 2232494.8241 | 1848692.3989 | 1508542.6099 | 1451037.9927 | 1257850.1991 | 1077476.3234 | 1077973.985 | 1090682.081 | 1057538.2658 | 1039723.026 | 1069538.7594 | 1024993.4783 | 1034183.0058 | 1018833.9347 | 964681.8952 | 976325.2783 | 930640.4296
P5 |  |  |  | 1034995.7238 | 900826.734 | 750404.8327 | 559100.4167 | 589724.4105 | 392702.6999 | 524593.3802 | 507652.51 | 509103.1271 | 553090.0796 | 518570.8515 | 495480.58 | 523309.622 | 578277.394 | 486448.9516 | 535855.7648 | 435781.1165
P95 |  |  |  | 3731356.3903 | 3205088.8773 | 2075251.3566 | 2517031.4908 | 2487547.5486 | 2462981.0623 | 1947912.0972 | 2057395.9306 | 1864643.8946 | 1763591.1947 | 2114163.8404 | 1632448.2477 | 1642439.549 | 1674465.455 | 1590476.4629 | 1547017.1323 | 1449738.7445
NETPOS - Net Position (MWh)
MEAN |  |  |  | 172859.7661 | 132514.1577 | 105168.1388 | 93013.6352 | 78350.5202 | 63583.2993 | 63313.3918 | 61956.73 | 59007.1194 | 57007.7977 | 56797.3365 | 53720.0837 | 53153.165 | 51437.0665 | 46252.3493 | 46524.5509 | 42560.2997
P5 |  |  |  | 121971.0186 | 88053.865 | 70852.1115 | 51911.7555 | 49581.4129 | 33271.8366 | 40223.1 | 39645.8 | 37616.75 | 38916.6854 | 37222.4491 | 34637.6303 | 35697.9207 | 36964.2341 | 30498.25 | 31930.659 | 27065.35
P95 |  |  |  | 219608.5571 | 180003.873 | 125571.4452 | 130012.7245 | 116073.5721 | 107545.8641 | 92557.132 | 91812.6029 | 84656.8832 | 79433.5295 | 83942.1246 | 71805.3253 | 69664.2993 | 70235.8276 | 63329 | 61060.9241 | 57222.8282
NETREVENUE - Net Revenue $
MEAN |  |  |  | 1016518.499 | 925712.6513 | 733235.8007 | 815317.9251 | 692641.9538 | 565465.5039 | 573607.6487 | 602150.4928 | 591927.6108 | 576466.3756 | 583940.8125 | 548111.0559 | 546813.4178 | 538661.8226 | 490260.5101 | 491420.815 | 457191.1194
P5 |  |  |  | 127828.7941 | 204618.2418 | 355049.4569 | 307852.1373 | 343013.8421 | 225540.0925 | 281025.281 | 281514.6206 | 286427.1452 | 317027.9902 | 303165.3441 | 274114.8842 | 299007.4576 | 293224.2003 | 257513.8357 | 270422.8995 | 234124.4787
P95 |  |  |  | 2202203.4835 | 1917200.8075 | 1031036.8784 | 1439712.5034 | 1349903.2185 | 1268886.4989 | 1070119.2097 | 1124365.1218 | 973780.2327 | 967652.2983 | 1105353.0092 | 893463.9972 | 855498.5823 | 876845.3943 | 796536.8756 | 765665.1673 | 708654.5222
STARTS - Number Starts
MEAN |  |  |  | 1216.3 | 1151.18 | 1094 | 1018.55 | 934.27 | 846.44 | 871.78 | 895.41 | 872.48 | 858.8 | 852.06 | 821.83 | 810.14 | 800.32 | 726.99 | 729.01 | 681.82
P5 |  |  |  | 1092 | 962 | 904 | 764 | 685.5 | 561 | 643.5 | 628 | 595 | 651 | 611.5 | 587.5 | 571 | 649 | 503.5 | 547.5 | 470
P95 |  |  |  | 1327 | 1296 | 1225 | 1183.5 | 1172.5 | 1103 | 1109.5 | 1174.5 | 1126 | 1092 | 1138.5 | 1023.5 | 990 | 985.5 | 958 | 906.5 | 901
VOMCOSTS - VOM Costs
MEAN |  |  |  | 115816.0433 | 90109.6272 | 86237.8738 | 78131.4536 | 66597.9422 | 55317.4704 | 56348.9187 | 56380.6243 | 54286.5499 | 53587.3299 | 54525.443 | 52645.682 | 53153.165 | 52465.8079 | 48102.4433 | 49316.0239 | 45965.1236
P5 |  |  |  | 81720.5825 | 59876.6282 | 58098.7314 | 43605.8746 | 42144.2009 | 28946.4979 | 35798.559 | 36077.678 | 34607.41 | 36581.6843 | 35733.5511 | 33944.8777 | 35697.9207 | 37703.5188 | 31718.18 | 33846.4985 | 29230.578
P95 |  |  |  | 147137.7333 | 122402.6336 | 102968.5851 | 109210.6886 | 98662.5363 | 93564.9018 | 82375.8475 | 83549.4686 | 77884.3326 | 74667.5177 | 80584.4396 | 70369.2188 | 69664.2993 | 71640.5442 | 65862.16 | 64724.5796 | 61800.6545
15554: New 2022JAN J920_A #1
CAPACITYFACTOR - Net Generation Capacity Factor
MEAN |  |  |  | 0.86257 | 0.83006 | 0.6589 | 0.54106 | 0.48555 | 0.44262 | 0.42774 | 0.42211 | 0.39454 | 0.40316 | 0.39191 | 0.37635 | 0.36972 | 0.35853 | 0.33449 | 0.32495 | 0.31174
P5 |  |  |  | 0.84027 | 0.79492 | 0.60453 | 0.50075 | 0.44578 | 0.40362 | 0.38851 | 0.38797 | 0.35738 | 0.36924 | 0.3438 | 0.343 | 0.32372 | 0.32597 | 0.29018 | 0.29218 | 0.28048
P95 |  |  |  | 0.88096 | 0.86102 | 0.696 | 0.57757 | 0.52726 | 0.50718 | 0.46654 | 0.47831 | 0.44238 | 0.4551 | 0.45706 | 0.40504 | 0.41278 | 0.39349 | 0.37608 | 0.36807 | 0.3488
CO2EMISSIONS - CO2 Emissions
MEAN |  |  |  | 31797.9498 | 30611.5413 | 24199.7903 | 19701.2458 | 17612.629 | 16068.3317 | 15560.8907 | 15298.3537 | 14300.9689 | 14709.6824 | 14208.1578 | 13721.2364 | 13479.6533 | 13065.5473 | 12209.8798 | 11817.4443 | 11338.2945
P5 |  |  |  | 31123.076 | 29147.704 | 22264.7245 | 18282.7728 | 16208.1956 | 14583.3373 | 14061.1686 | 14030.7994 | 12986.0379 | 13432.3865 | 12432.2415 | 12473.8173 | 11851.6599 | 11764.004 | 10519.3268 | 10620.5785 | 10266.9644
P95 |  |  |  | 32472.0099 | 31917.0672 | 25513.4784 | 21063.1823 | 19182.4259 | 18385.6415 | 16987.423 | 17362.2349 | 16157.1905 | 16549.3605 | 16587.1594 | 14820.7576 | 14991.5246 | 14396.4509 | 13746.7947 | 13371.5272 | 12693.5577
FUELCONSUMED - Fuel Consumed
MEAN |  |  |  | 538948.3016 | 518839.6835 | 410165.9375 | 333919.4205 | 298519.1359 | 272344.6056 | 263743.9095 | 259294.1311 | 242389.3039 | 249316.651 | 240816.2343 | 232563.3282 | 228468.7006 | 221449.9536 | 206947.1156 | 200295.6667 | 192174.4827
P5 |  |  |  | 527509.7631 | 494028.8821 | 377368.2122 | 309877.5046 | 274715.1803 | 247175.2082 | 238324.8918 | 237810.1589 | 220102.3377 | 227667.5684 | 210715.958 | 211420.6329 | 200875.5916 | 199389.8986 | 178293.6743 | 180009.8051 | 174016.3453
P95 |  |  |  | 550373.05 | 540967.241 | 432431.8366 | 357003.0894 | 325125.8622 | 311621.0421 | 287922.4235 | 294275.1672 | 273850.6868 | 280497.6359 | 281138.2948 | 251199.281 | 254093.6375 | 244007.6423 | 232996.521 | 226636.0543 | 215145.0466
FUELCOST - Fuel Cost
MEAN |  |  |  | 759573.4163 | 773807.5463 | 658984.8978 | 574599.1346 | 533544.1908 | 507514.7849 | 503264.3289 | 515057.6834 | 493316.4729 | 517556.5404 | 514517.2788 | 505146.6758 | 508207.7674 | 500170.7392 | 492389.0977 | 487101.3549 | 485410.7322
P5 |  |  |  | 510958.1552 | 573274.0307 | 445436.0709 | 385360.1414 | 380912.6965 | 338834.014 | 367500.0736 | 361942.9814 | 342890.4146 | 381467.0365 | 339570.0965 | 360122.1086 | 351925.0702 | 368784.1701 | 331962.5983 | 349595.8941 | 330179.8743
P95 |  |  |  | 1069074.6346 | 1006754.9318 | 869150.2277 | 779769.4367 | 788794.2894 | 812461.2505 | 701123.7224 | 751792.3035 | 692076.2675 | 733372.9404 | 825844.138 | 669470.0702 | 699950.5067 | 677283.7901 | 685836.2382 | 678277.9055 | 654121.3334
NETPOS - Net Position (MWh)
MEAN |  |  |  | 65483.729 | 62944.577 | 49943.8453 | 40963.7638 | 36591.8974 | 33361.0424 | 32283.5156 | 31715.3275 | 29627.0631 | 30755.498 | 29686.0181 | 28647.0096 | 28122.1257 | 27239.1393 | 25438.8136 | 24603.6286 | 23587.0776
P5 |  |  |  | 64059.693 | 60015.1032 | 45974.7653 | 38017.8134 | 33677.833 | 30280.7702 | 29174.2267 | 29091.608 | 26906.6737 | 28089.0549 | 25977.7803 | 26045.9461 | 24728.7563 | 24523.3942 | 21914.075 | 22113.57 | 21357.59
P95 |  |  |  | 66944.4762 | 65635.0418 | 52648.2693 | 43789.319 | 39840.5627 | 38153.327 | 35225.8419 | 35987.8641 | 33465.1122 | 34595.4707 | 34638.4236 | 30942.9094 | 31261.0718 | 30010.3222 | 28634.9982 | 27833.2371 | 26400.41
NETREVENUE - Net Revenue $
MEAN |  |  |  | 64097.261 | -29665.5371 | 45847.9661 | 99812.2022 | 73906.6503 | 42760.1231 | 48789.9309 | 54333.9498 | 61159.4344 | 57886.0087 | 64102.5007 | 60097.2834 | 61514.5068 | 61953.9745 | 51959.6805 | 47359.9579 | 35912.9698
P5 |  |  |  | -204652.1792 | -240091.0984 | -110645.9049 | -43553.4874 | -29211.8312 | -57737.14 | -31409.5058 | -32576.9723 | -20691.1308 | -12815.791 | -9915.8337 | -18623.3603 | -3829.3629 | 67.9644 | -8391.0675 | -8064.7159 | -23517.128
P95 |  |  |  | 358441.348 | 223941.1358 | 195201.2149 | 255046.7406 | 233799.8482 | 220397.4508 | 171650.0901 | 170692.8067 | 151733.7288 | 149142.0632 | 182130.2162 | 147461.0416 | 134229.6082 | 146212.2224 | 124830.2121 | 107120.3654 | 91328.732
STARTS - Number Starts
MEAN |  |  |  | 61.93 | 57.91 | 258.95 | 443.37 | 462.58 | 446.72 | 454.14 | 467.68 | 449.59 | 474.74 | 468.54 | 473.72 | 462.58 | 476.93 | 458.66 | 454.59 | 458.04
P5 |  |  |  | 47.5 | 43 | 220.5 | 407.5 | 431.5 | 404.5 | 425 | 430.5 | 417.5 | 444 | 437 | 442.5 | 436 | 443 | 421.5 | 423.5 | 414.5
P95 |  |  |  | 75.5 | 68 | 300 | 488 | 491 | 480 | 489 | 496.5 | 476.5 | 501 | 501.5 | 501.5 | 493 | 508.5 | 488.5 | 485 | 493
VOMCOSTS - VOM Costs
MEAN |  |  |  | 34706.3764 | 33990.0716 | 27469.1149 | 22939.7077 | 20857.3815 | 19349.4046 | 19047.2742 | 19029.1965 | 18368.7791 | 19375.9637 | 18999.0516 | 18620.5562 | 18841.8242 | 18522.6147 | 17552.7814 | 17468.5763 | 16982.6958
P5 |  |  |  | 33951.6373 | 32408.1558 | 25286.1209 | 21289.9755 | 19196.3648 | 17562.8467 | 17212.7938 | 17454.9648 | 16682.1377 | 17696.1046 | 16625.7794 | 16929.865 | 16568.2667 | 16675.908 | 15120.7118 | 15700.6347 | 15377.4648
P95 |  |  |  | 35480.5724 | 35442.9226 | 28956.5481 | 24522.0187 | 22709.1207 | 22128.9297 | 20783.2467 | 21592.7185 | 20748.3696 | 21795.1466 | 22168.5911 | 20112.8911 | 20944.9181 | 20407.0191 | 19758.1487 | 19761.5984 | 19008.2952
15554: New 2022JAN J920_A #2
CAPACITYFACTOR - Net Generation Capacity Factor
MEAN |  |  |  | 0.86027 | 0.83437 | 0.66559 | 0.53923 | 0.48802 | 0.44453 | 0.42938 | 0.42303 | 0.39472 | 0.40152 | 0.38812 | 0.37207 | 0.36697 | 0.35716 | 0.33203 | 0.32227 | 0.30683
P5 |  |  |  | 0.83959 | 0.80023 | 0.63816 | 0.50221 | 0.44806 | 0.40369 | 0.39157 | 0.38581 | 0.35782 | 0.36571 | 0.34157 | 0.33953 | 0.32222 | 0.32324 | 0.28521 | 0.28564 | 0.27308
P95 |  |  |  | 0.87986 | 0.86356 | 0.69423 | 0.57711 | 0.53475 | 0.50481 | 0.47156 | 0.47604 | 0.44143 | 0.44966 | 0.45543 | 0.40608 | 0.41402 | 0.3965 | 0.37668 | 0.36698 | 0.34664
CO2EMISSIONS - CO2 Emissions
MEAN |  |  |  | 31738.8137 | 30698.2041 | 24456.6006 | 19604.9697 | 17725.7141 | 16131.105 | 15613.9104 | 15310.2132 | 14283.2829 | 14682.0057 | 14053.7653 | 13580.4843 | 13380.8259 | 13028.0271 | 12124.2871 | 11726.0057 | 11159.728
P5 |  |  |  | 30867.19 | 29450.8016 | 23210.0563 | 18247.848 | 16344.8893 | 14579.6268 | 14130.358 | 13991.7551 | 12941.3989 | 13320.9354 | 12251.3262 | 12365.1971 | 11629.3276 | 11738.0362 | 10370.1822 | 10450.081 | 9892.4701
P95 |  |  |  | 32507.7214 | 31830.6288 | 25426.6379 | 21014.9746 | 19269.5068 | 18368.2085 | 17098.402 | 17264.4068 | 16044.7576 | 16458.867 | 16424.4212 | 14835.0655 | 15125.3566 | 14477.0429 | 13731.4619 | 13408.8517 | 12603.3424
FUELCONSUMED - Fuel Consumed
MEAN |  |  |  | 537945.9957 | 520308.5441 | 414518.6537 | 332287.6218 | 300435.8318 | 273408.5592 | 264642.5485 | 259495.1395 | 242089.54 | 248847.5545 | 238199.4115 | 230177.7001 | 226793.6586 | 220814.0188 | 205496.3918 | 198745.8597 | 189147.9318
P5 |  |  |  | 523172.712 | 499166.1292 | 393390.7845 | 309285.56 | 277032.0217 | 247112.3195 | 239497.593 | 237148.3908 | 219345.7448 | 225778.5658 | 207649.5961 | 209579.6122 | 197107.2482 | 198949.7666 | 175765.8007 | 177120.0177 | 167668.9848
P95 |  |  |  | 550978.3283 | 539502.1832 | 430959.9642 | 356186.0098 | 326601.8095 | 311325.5676 | 289803.4231 | 292617.0646 | 271945.0444 | 278963.8481 | 278380.0211 | 251441.7877 | 256361.9764 | 245373.6085 | 232736.6419 | 227268.6728 | 213615.9737
FUELCOST - Fuel Cost
MEAN |  |  |  | 758604.1269 | 776584.368 | 662034.1398 | 571301.4504 | 536830.7891 | 509686.9033 | 504987.7048 | 515498.0569 | 492721.2094 | 516886.0951 | 509532.3336 | 500744.6375 | 504765.623 | 499012.8703 | 489382.6991 | 484044.0324 | 478920.379
P5 |  |  |  | 507888.1118 | 569343.1212 | 485078.6905 | 383562.6726 | 384933.2281 | 344355.0512 | 371324.4933 | 358290.473 | 338495.3993 | 378565.2729 | 332604.1746 | 355208.8513 | 341412.3757 | 370961.5585 | 326664.2154 | 343413.1627 | 317346.4858
P95 |  |  |  | 1084286.1525 | 1018108.2735 | 859868.3664 | 771484.5773 | 785123.4856 | 817361.6117 | 704947.7438 | 759058.2055 | 693658.157 | 736671.8362 | 814076.6695 | 673865.703 | 702163.8377 | 672755.3111 | 683975.8449 | 680849.1519 | 650808.52
NETPOS - Net Position (MWh)
MEAN |  |  |  | 65362.307 | 63121.7933 | 50443.3629 | 40763.659 | 36827.6201 | 33491.9251 | 32394.1706 | 31740.1858 | 29590.5835 | 30697.7218 | 29363.3197 | 28352.9458 | 27915.6917 | 27161.6748 | 25260.5453 | 24413.3397 | 23215.3798
P5 |  |  |  | 63488.0856 | 60517.2356 | 47897.215 | 37944.7293 | 33959.0539 | 30272.0075 | 29319.186 | 29011.1515 | 26813.3623 | 27855.0836 | 25599.5579 | 25817.855 | 24264.2184 | 24472.689 | 21602.2 | 21758.9528 | 20581.89
P95 |  |  |  | 67014.3571 | 65439.1521 | 52437.1802 | 43684.8455 | 40032.9147 | 38107.5532 | 35467.6588 | 35765.0706 | 33231.3468 | 34398.9263 | 34299.3651 | 30967.422 | 31546.8204 | 30181.6902 | 28606.8678 | 27909.083 | 26213.4738
NETREVENUE - Net Revenue $
MEAN |  |  |  | 63000.5821 | -29975.3121 | 35651.0106 | 99874.6982 | 74505.0622 | 42414.3542 | 49627.0488 | 54686.0896 | 61371.443 | 58703.4332 | 65239.1093 | 62307.6553 | 62180.4486 | 63633.9952 | 54638.8242 | 49639.8879 | 40005.8173
P5 |  |  |  | -201420.4209 | -234503.0544 | -165521.2814 | -49893.5084 | -33206.8694 | -57318.2499 | -29309.6019 | -31820.9145 | -19169.1929 | -10609.784 | -9729.091 | -15705.7349 | -4844.4086 | -1781.4966 | -2455.1472 | -3745.4119 | -14703.8375
P95 |  |  |  | 361181.0699 | 227110.4255 | 204247.0158 | 252617.4398 | 235161.6628 | 216907.1531 | 172393.4865 | 175684.7338 | 152838.9394 | 152282.219 | 180310.7832 | 144319.5291 | 133545.6165 | 148240.5432 | 126963.9443 | 106189.5006 | 95273.8773
STARTS - Number Starts
MEAN |  |  |  | 58.87 | 58.85 | 254.13 | 445.54 | 455.53 | 443.7 | 449.73 | 465.49 | 449.08 | 475.8 | 470.56 | 472.39 | 466.64 | 474.95 | 456.21 | 450.78 | 451.2
P5 |  |  |  | 46 | 47 | 222.5 | 409 | 421.5 | 406 | 422 | 428 | 414 | 444.5 | 435 | 441 | 438 | 440.5 | 423 | 416.5 | 408
P95 |  |  |  | 70 | 73 | 288.5 | 490 | 489.5 | 472 | 480 | 494.5 | 481.5 | 507 | 497.5 | 503 | 495 | 505 | 490 | 481 | 479
VOMCOSTS - VOM Costs
MEAN |  |  |  | 34642.0227 | 34085.7684 | 27743.8496 | 22827.649 | 20991.7435 | 19425.3165 | 19112.5607 | 19044.1115 | 18346.1617 | 19339.5647 | 18792.5246 | 18429.4147 | 18703.5135 | 18469.9389 | 17429.7763 | 17333.4712 | 16715.0735
P5 |  |  |  | 33648.6854 | 32679.3072 | 26343.4682 | 21249.0484 | 19356.6607 | 17557.7644 | 17298.3197 | 17406.6909 | 16624.2846 | 17548.7027 | 16383.717 | 16781.6057 | 16257.0263 | 16641.4285 | 14905.518 | 15448.8565 | 14818.9608
P95 |  |  |  | 35517.6093 | 35337.1421 | 28840.4491 | 24463.5135 | 22818.7614 | 22102.3809 | 20925.9187 | 21459.0424 | 20603.435 | 21671.3236 | 21951.5936 | 20128.8243 | 21136.3697 | 20523.5493 | 19738.7388 | 19815.4489 | 18873.7011
15554: New 2022JAN J920_A #3
CAPACITYFACTOR - Net Generation Capacity Factor
MEAN |  |  |  | 0.86143 | 0.82939 | 0.67195 | 0.53602 | 0.485 | 0.43769 | 0.42525 | 0.41971 | 0.39528 | 0.40203 | 0.39009 | 0.37319 | 0.36739 | 0.35653 | 0.33038 | 0.32011 | 0.30353
P5 |  |  |  | 0.83503 | 0.78309 | 0.64463 | 0.49694 | 0.44587 | 0.39969 | 0.38896 | 0.38749 | 0.35824 | 0.36641 | 0.34783 | 0.3383 | 0.32227 | 0.32339 | 0.281 | 0.28211 | 0.26624
P95 |  |  |  | 0.87984 | 0.85985 | 0.69834 | 0.57703 | 0.53323 | 0.50098 | 0.4669 | 0.47164 | 0.43833 | 0.44941 | 0.45456 | 0.40591 | 0.41304 | 0.39337 | 0.37647 | 0.36768 | 0.3482
CO2EMISSIONS - CO2 Emissions
MEAN |  |  |  | 31741.9813 | 30534.7305 | 24717.7257 | 19475.3712 | 17614.9891 | 15863.5825 | 15472.7423 | 15179.5875 | 14300.2916 | 14701.189 | 14122.2675 | 13607.3043 | 13404.7841 | 12990.0042 | 12064.6628 | 11644.3231 | 11038.4392
P5 |  |  |  | 30693.3483 | 28850.9684 | 23556.4516 | 18049.2081 | 16235.4389 | 14509.1353 | 14184.6011 | 13981.319 | 12925.5249 | 13323.4003 | 12521.3583 | 12315.7401 | 11836.9256 | 11765.6584 | 10288.3577 | 10237.8542 | 9699.7937
P95 |  |  |  | 32465.4158 | 31754.9771 | 25816.8382 | 20934.3915 | 19460.1832 | 18072.4354 | 17153.1113 | 17004.6635 | 16010.6519 | 16519.4866 | 16567.234 | 14862.725 | 15082.0779 | 14347.0109 | 13788.4286 | 13377.2521 | 12661.6906
FUELCONSUMED - Fuel Consumed
MEAN |  |  |  | 537999.6828 | 517537.8052 | 418944.5042 | 330091.0374 | 298559.1374 | 268874.2789 | 262249.87 | 257281.1447 | 242377.823 | 249172.6953 | 239360.4661 | 230632.2758 | 227199.7307 | 220169.5619 | 204485.8102 | 197361.4092 | 187092.1891
P5 |  |  |  | 520226.2426 | 488999.4652 | 399261.8918 | 305918.7806 | 275176.9301 | 245917.547 | 240416.9675 | 236971.5087 | 219076.6933 | 225820.3438 | 212226.4119 | 208741.3583 | 200625.858 | 199417.9384 | 174378.9438 | 173522.953 | 164403.2831
P95 |  |  |  | 550261.2841 | 538219.95 | 437573.5293 | 354820.1944 | 329833.6138 | 306312.4637 | 290730.7004 | 288214.6363 | 271366.981 | 279991.2991 | 280800.5758 | 251910.5934 | 255628.4398 | 243169.6761 | 233702.1803 | 226733.0869 | 214604.925
FUELCOST - Fuel Cost
MEAN |  |  |  | 758998.8758 | 771313.1366 | 670217.2329 | 568565.8405 | 533700.157 | 501551.7315 | 500290.7873 | 510588.8463 | 493221.6307 | 517291.269 | 511182.9536 | 501451.9776 | 505501.4932 | 497850.1093 | 487638.5341 | 480972.1334 | 474944.6041
P5 |  |  |  | 513017.9009 | 578240.7311 | 485818.1337 | 382745.141 | 382475.945 | 342107.3488 | 369910.5361 | 363533.4357 | 341959.1424 | 377467.5569 | 341298.4643 | 356379.3511 | 340638.6882 | 365123.3768 | 326322.8663 | 337551.7148 | 310426.0065
P95 |  |  |  | 1059549.9211 | 995944.2526 | 876603.3177 | 777269.911 | 798936.0647 | 807388.9048 | 710986.6277 | 758524.2946 | 692917.1983 | 739589.6769 | 814072.6266 | 670792.3484 | 701104.0412 | 668004.5131 | 683393.4787 | 677788.354 | 653660.6804
NETPOS - Net Position (MWh)
MEAN |  |  |  | 65376.4385 | 62787.1392 | 50987.8587 | 40494.3034 | 36597.5982 | 32936.225 | 32100.9303 | 31469.6997 | 29625.8876 | 30737.42 | 29506.3212 | 28409.0346 | 27965.3958 | 27082.3636 | 25136.2607 | 24243.1075 | 22963.2629
P5 |  |  |  | 63140.4642 | 59346.505 | 48516.458 | 37530.9294 | 33729.481 | 30126.4288 | 29430.7969 | 28989.5341 | 26781.3041 | 27859.8124 | 26163.6731 | 25715.1672 | 24696.2634 | 24531.5376 | 21434.33 | 21317.0012 | 20179.9
P95 |  |  |  | 66952.3341 | 65248.7029 | 53240.961 | 43517.7859 | 40420.1705 | 37508.1948 | 35566.4517 | 35247.638 | 33161.8154 | 34532.3499 | 34595.1293 | 31023.49 | 31455.3422 | 29908.8573 | 28723.7373 | 27844.0026 | 26333.8885
NETREVENUE - Net Revenue $
MEAN |  |  |  | 64266.4158 | -30076.1345 | 37008.1915 | 102190.8704 | 75532.9797 | 45042.988 | 50511.4213 | 55320.3677 | 60749.9132 | 58753.5468 | 65029.4813 | 61672.1139 | 61507.2773 | 63970.8501 | 56377.9869 | 51251.2868 | 42775.4334
P5 |  |  |  | -200341.6943 | -238952.711 | -151081.6199 | -41869.8458 | -30007.5053 | -54818.9015 | -28358.8531 | -33402.5785 | -18730.5738 | -13622.8928 | -11371.0998 | -14487.429 | -7154.8338 | 3588.8101 | -1884.8934 | -2123.0532 | -10082.0271
P95 |  |  |  | 348101.3667 | 213933.5461 | 206422.5062 | 252935.1048 | 237578.3548 | 219343.8506 | 169588.2097 | 175181.9271 | 152034.2494 | 154820.1849 | 182722.2563 | 143420.3709 | 131434.5619 | 145443.406 | 128232.2665 | 105951.2359 | 97390.8118
STARTS - Number Starts
MEAN |  |  |  | 60.75 | 58.42 | 240.25 | 444.49 | 453.78 | 448.45 | 453.64 | 467.23 | 448.02 | 473.38 | 469.47 | 472.3 | 464.76 | 473.1 | 454.23 | 448.75 | 446.26
P5 |  |  |  | 47.5 | 45 | 218 | 407.5 | 423.5 | 402.5 | 422.5 | 430.5 | 416.5 | 446 | 433 | 438 | 433 | 444.5 | 421.5 | 415 | 404.5
P95 |  |  |  | 75 | 69.5 | 266.5 | 485.5 | 483.5 | 476.5 | 487 | 500 | 477 | 502 | 496.5 | 500 | 495.5 | 499.5 | 482.5 | 481.5 | 482
VOMCOSTS - VOM Costs
MEAN |  |  |  | 34649.5124 | 33905.0552 | 28043.3223 | 22676.8099 | 20860.631 | 19103.0105 | 18939.5489 | 18881.8198 | 18368.0503 | 19364.5746 | 18884.0456 | 18465.8725 | 18736.8152 | 18416.0072 | 17344.0199 | 17212.6063 | 16533.5493
P5 |  |  |  | 33464.446 | 32047.1127 | 26684.0519 | 21017.3205 | 19225.8042 | 17473.3287 | 17364.1702 | 17393.7205 | 16604.4085 | 17551.6818 | 16744.7508 | 16714.8587 | 16546.4965 | 16681.4455 | 14789.6877 | 15135.0708 | 14529.528
P95 |  |  |  | 35484.7371 | 35234.2996 | 29282.5286 | 24369.9601 | 23039.4972 | 21754.753 | 20984.2065 | 21148.5828 | 20560.3255 | 21755.3804 | 22140.8827 | 20165.2685 | 21075.0793 | 20338.023 | 19819.3787 | 19769.2418 | 18960.3997
15554: New 2023JAN 18V50DF_NG_B #1
CAPACITYFACTOR - Net Generation Capacity Factor
MEAN |  |  |  |  | 0.45243 | 0.36145 | 0.27633 | 0.22959 | 0.19292 | 0.1888 | 0.18913 | 0.18581 | 0.17621 | 0.17327 | 0.16566 | 0.16995 | 0.16795 | 0.15115 | 0.14543 | 0.1356
P5 |  |  |  |  | 0.3729 | 0.26314 | 0.18595 | 0.16266 | 0.12145 | 0.13029 | 0.12961 | 0.12812 | 0.13223 | 0.12178 | 0.12047 | 0.12263 | 0.12997 | 0.11292 | 0.11296 | 0.098485
P95 |  |  |  |  | 0.53516 | 0.43949 | 0.35872 | 0.32105 | 0.29544 | 0.26245 | 0.26525 | 0.24926 | 0.23231 | 0.24727 | 0.2108 | 0.21536 | 0.21771 | 0.19548 | 0.18147 | 0.17039
CO2EMISSIONS - CO2 Emissions
MEAN |  |  |  |  | 32867.9643 | 26235.449 | 19991.0468 | 16598.0955 | 13923.5053 | 13660.9677 | 13641.3063 | 13391.3501 | 12821.8883 | 12463.914 | 12025.5082 | 12327.5227 | 12170.2591 | 10977.8823 | 10535.9183 | 9807.3432
P5 |  |  |  |  | 27201.0119 | 19261.2673 | 13500.5621 | 11770.4667 | 8781.0179 | 9448.9514 | 9310.0985 | 9244.6982 | 9558.8011 | 8781.2026 | 8743.096 | 8934.0282 | 9351.8196 | 8185.3966 | 8207.4667 | 7113.4957
P95 |  |  |  |  | 38938.6735 | 31922.4562 | 25897.9983 | 23127.1969 | 21305.3689 | 18920.2508 | 19129.0558 | 17936.2926 | 16916.1181 | 17721.2948 | 15348.6493 | 15612.9822 | 15716.3683 | 14201.6414 | 13247.5204 | 12339.0288
FUELCONSUMED - Fuel Consumed
MEAN |  |  |  |  | 537937.2227 | 429385.4169 | 327185.7085 | 271654.5909 | 227880.6109 | 223583.7595 | 223261.9684 | 219171.032 | 209850.8718 | 203992.0458 | 196816.8287 | 201759.7826 | 199185.9104 | 179670.7407 | 172437.2872 | 160512.9814
P5 |  |  |  |  | 445188.4107 | 315241.691 | 220958.4626 | 192642.6621 | 143715.5141 | 154647.322 | 152374.7702 | 151304.3896 | 156445.1904 | 143718.5365 | 143094.8609 | 146219.7744 | 153057.6038 | 133967.2119 | 134328.424 | 116423.8246
P95 |  |  |  |  | 637294.165 | 522462.4584 | 423862.4929 | 378513.8608 | 348696.7082 | 309660.4054 | 313077.8368 | 293556.3444 | 276859.5435 | 290037.5584 | 251205.3896 | 255531.6228 | 257223.7044 | 232432.7569 | 216817.0274 | 201948.0983
FUELCOST - Fuel Cost
MEAN |  |  |  |  | 848942.335 | 721183.7536 | 591539.3313 | 508177.533 | 447338.1306 | 443465.3021 | 458292.5595 | 457436.8954 | 446731.02 | 448688.0832 | 437835.6572 | 457823.5434 | 458630.5855 | 435473.232 | 425439.6019 | 410623.7987
P5 |  |  |  |  | 502415.547 | 384603.6112 | 276268.4792 | 270082.0724 | 197697.535 | 237867.0798 | 233686.6933 | 232286.0059 | 265948.4911 | 234151.2429 | 239502.4676 | 253413.2461 | 286743.515 | 249559.9673 | 257252.1287 | 223692.0293
P95 |  |  |  |  | 1292994.1238 | 1093719.4208 | 954658.6552 | 948567.2893 | 930766.6843 | 765155.7109 | 827989.3792 | 754246.7619 | 735841.7394 | 861480.8845 | 669078.5754 | 707654.7529 | 706334.8623 | 675064.6372 | 640671.5844 | 612938.2828
NETPOS - Net Position (MWh)
MEAN |  |  |  |  | 63141.4943 | 50455.4254 | 38436.3267 | 31890.5439 | 26733.2031 | 26210.8463 | 26154.7284 | 25654.4224 | 24792.9102 | 24083.5811 | 23217.467 | 23783.7888 | 23463.9497 | 21150.1345 | 20284.3426 | 18868.3252
P5 |  |  |  |  | 52250.7076 | 37055.6609 | 25957.2502 | 22615.95 | 16859.6906 | 18129.815 | 17850.84 | 17710.92 | 18483.6 | 16967.95 | 16880.3658 | 17236.8 | 18030.11 | 15770.125 | 15801.485 | 13685.65
P95 |  |  |  |  | 74615.8436 | 61334.2639 | 49791.5933 | 44431.24 | 40904.79 | 36300.885 | 36674.4027 | 34356.95 | 32709.01 | 34239.7566 | 29633.35 | 30122.4 | 30300.415 | 27361.125 | 25504.885 | 23739.05
NETREVENUE - Net Revenue $
MEAN |  |  |  |  | 313431.4638 | 307302.4809 | 251755.1618 | 214733.6646 | 168774.7278 | 173291.8091 | 181942.5346 | 173553.4876 | 185133.6989 | 188790.9569 | 177960.5771 | 173001.0271 | 169166.8674 | 154607.1138 | 143279.8311 | 130935.6866
P5 |  |  |  |  | 36869.4312 | 94430.6054 | 73842.4516 | 92935.2164 | 52416.7963 | 75908.3654 | 73772.7004 | 75592.3572 | 95091.7553 | 90154.2816 | 82788.4135 | 86803.5979 | 82454.4829 | 70774.8604 | 67149.3167 | 56036.7399
P95 |  |  |  |  | 619223.5724 | 531860.478 | 460418.3939 | 435152.8356 | 403710.9736 | 344263.4079 | 345526.3659 | 299794.1533 | 311318.0972 | 360306.9087 | 297321.604 | 283307.9927 | 288822.6746 | 256861.1535 | 228884.7117 | 216603.6188
STARTS - Number Starts
MEAN |  |  |  |  | 412.22 | 417.71 | 387.33 | 359.3 | 332.07 | 335.88 | 347.94 | 345.05 | 338.69 | 334.43 | 327.76 | 329.9 | 327.4 | 301.51 | 297.55 | 282.16
P5 |  |  |  |  | 373 | 378.5 | 334.5 | 286.5 | 255 | 265.5 | 270 | 264 | 275.5 | 258 | 261 | 263.5 | 278 | 233 | 248 | 228
P95 |  |  |  |  | 448.5 | 456 | 427.5 | 421.5 | 396.5 | 404.5 | 426 | 414 | 399.5 | 414 | 385.5 | 389.5 | 376.5 | 368.5 | 351 | 342.5
VOMCOSTS - VOM Costs
MEAN |  |  |  |  | 42936.2161 | 35318.7977 | 27289.792 | 22961.1916 | 19782.5703 | 19658.1347 | 20139.1409 | 20010.4495 | 19834.3281 | 19748.5365 | 19270.4976 | 20216.2205 | 20413.6363 | 18612.1184 | 18255.9084 | 17358.8592
P5 |  |  |  |  | 35530.4812 | 25938.9626 | 18429.6476 | 16283.484 | 12476.171 | 13597.3612 | 13745.1468 | 13814.5176 | 14786.88 | 13913.719 | 14010.7036 | 14651.28 | 15686.1957 | 13877.71 | 14221.3365 | 12590.798
P95 |  |  |  |  | 50738.7736 | 42933.9847 | 35352.0312 | 31990.4928 | 30269.5446 | 27225.6637 | 28239.2901 | 26798.421 | 26167.208 | 28076.6004 | 24595.6805 | 25604.04 | 26361.361 | 24077.79 | 22954.3965 | 21839.926
15554: New 2023JAN 18V50DF_NG_B #10
CAPACITYFACTOR - Net Generation Capacity Factor
MEAN |  |  |  |  | 0.44413 | 0.36576 | 0.30893 | 0.26803 | 0.23232 | 0.22828 | 0.2364 | 0.21185 | 0.21179 | 0.19961 | 0.18605 | 0.19104 | 0.19207 | 0.16943 | 0.15811 | 0.14566
P5 |  |  |  |  | 0.35868 | 0.27986 | 0.22029 | 0.20893 | 0.16074 | 0.17723 | 0.18876 | 0.16419 | 0.17151 | 0.1542 | 0.14179 | 0.14375 | 0.15172 | 0.1228 | 0.11976 | 0.10323
P95 |  |  |  |  | 0.52027 | 0.4412 | 0.38132 | 0.34399 | 0.32272 | 0.28873 | 0.29611 | 0.26275 | 0.26816 | 0.27139 | 0.22975 | 0.23256 | 0.23932 | 0.22347 | 0.20077 | 0.18946
CO2EMISSIONS - CO2 Emissions
MEAN |  |  |  |  | 32261.0326 | 26543.3783 | 22361.6645 | 19356.0107 | 16794.3551 | 16513.3937 | 17056.9062 | 15267.3352 | 15414.9976 | 14368.1464 | 13512.8428 | 13865.1477 | 13930.5315 | 12306.7594 | 11451.5864 | 10530.5777
P5 |  |  |  |  | 26026.8054 | 20314.4454 | 15994.5597 | 15130.3605 | 11621.0141 | 12838.108 | 13599.1374 | 11816.2716 | 12417.712 | 11022.2841 | 10272.9955 | 10409.9715 | 10966.3031 | 8885.2633 | 8659.3336 | 7491.0882
P95 |  |  |  |  | 37928.7612 | 31996.9114 | 27441.395 | 24815.0507 | 23267.633 | 21028.1937 | 21391.7634 | 19047.9234 | 19588.0539 | 19577.1134 | 16704.845 | 16989.2916 | 17350.2581 | 16192.5664 | 14546.6377 | 13753.9157
FUELCONSUMED - Fuel Consumed
MEAN |  |  |  |  | 528003.8068 | 434425.1771 | 365984.6885 | 316792.3195 | 274866.6955 | 270268.3086 | 279163.7673 | 249874.5529 | 252291.2863 | 235157.879 | 221159.4559 | 226925.4947 | 227995.6061 | 201419.9583 | 187423.6721 | 172349.8804
P5 |  |  |  |  | 425970.6287 | 332478.6484 | 261776.7543 | 247632.7406 | 190196.6293 | 210116.3339 | 222571.8075 | 193392.3334 | 203235.8752 | 180397.448 | 168134.1319 | 170375.9652 | 179481.2292 | 145421.6575 | 141723.9539 | 122603.7347
P95 |  |  |  |  | 620765.3219 | 523681.0385 | 449122.6683 | 406138.3101 | 380812.3242 | 344160.2889 | 350110.6937 | 311749.9745 | 320590.0807 | 320411.0211 | 273401.718 | 278057.1455 | 283964.9448 | 265017.4531 | 238079.176 | 225105.003
FUELCOST - Fuel Cost
MEAN |  |  |  |  | 833118.1081 | 727949.4724 | 653656.918 | 584075.4586 | 530231.0353 | 528597.9336 | 564393.1781 | 517359.267 | 532483.4758 | 513904.4852 | 491532.6521 | 514449.0121 | 524393.4204 | 491011.9268 | 464382.0164 | 444296.3345
P5 |  |  |  |  | 498037.1408 | 406216.8646 | 334241.5751 | 355077.6635 | 265953.1957 | 327078.5304 | 342158.1641 | 306444.7544 | 347432.4259 | 297238.2801 | 287223.6691 | 305150.6238 | 328623.1033 | 272183.5043 | 271714.2135 | 233245.0289
P95 |  |  |  |  | 1271733.1172 | 1097208.5836 | 1005145.5069 | 1009871.514 | 1006556.373 | 837476.3853 | 926940.7126 | 784247.7744 | 843045.6775 | 952288.1804 | 731610.6892 | 778137.8267 | 789149.0776 | 772963.5462 | 713510.3723 | 684443.7538
NETPOS - Net Position (MWh)
MEAN |  |  |  |  | 61948.2557 | 51042.8037 | 42993.7204 | 37188.9302 | 32244.7166 | 31683.2827 | 32703.3277 | 29248.1 | 29806.9007 | 27762.978 | 26088.8694 | 26750.2722 | 26857.6839 | 23710.372 | 22047.1924 | 20259.772
P5 |  |  |  |  | 50061.396 | 39076.3894 | 30753.2338 | 29071.7 | 22312.949 | 24632.63 | 26074.0284 | 22637.52 | 24011.8 | 21298.4 | 19834.155 | 20084.4 | 21142.8 | 17118.5 | 16671.445 | 14412.1
P95 |  |  |  |  | 72751.4071 | 61470.1355 | 52758.8165 | 47671.05 | 44663.5491 | 40345.285 | 41011.9106 | 36488.5756 | 37874.01 | 37828.105 | 32250.125 | 32776.52 | 33450.93 | 31196.875 | 28006.02 | 26461.15
NETREVENUE - Net Revenue $
MEAN |  |  |  |  | 311644.121 | 304013.3334 | 229375.4984 | 191519.9082 | 142172.6079 | 147136.7678 | 151441.6543 | 156395.0829 | 163058.8625 | 173381.4009 | 166741.3428 | 161130.9448 | 154107.1266 | 143848.5388 | 136099.2007 | 126802.9276
P5 |  |  |  |  | 46310.9033 | 89124.4846 | 41987.2578 | 61532.9904 | 19405.1539 | 41201.339 | 31010.685 | 47190.0706 | 68643.0261 | 65581.5216 | 63015.941 | 69519.3693 | 68325.5801 | 65797.2357 | 66197.3003 | 55159.7247
P95 |  |  |  |  | 615287.3518 | 527287.5375 | 441841.6878 | 424655.7026 | 389467.4338 | 325089.8341 | 339234.0137 | 286402.1318 | 305266.2079 | 356316.1764 | 288913.0249 | 265900.3576 | 274823.492 | 251244.3092 | 218827.3836 | 206209.3725
STARTS - Number Starts
MEAN |  |  |  |  | 406.83 | 417.8 | 416.16 | 388.66 | 366.97 | 371.41 | 386.87 | 366.78 | 373.33 | 356.59 | 346.05 | 346.35 | 350.47 | 316.75 | 307.69 | 291.35
P5 |  |  |  |  | 362.5 | 380.5 | 371 | 339.5 | 296.5 | 323 | 337.5 | 313 | 328 | 297 | 298 | 279.5 | 309.5 | 257.5 | 254 | 232.5
P95 |  |  |  |  | 447 | 454 | 453.5 | 431.5 | 413 | 412.5 | 429.5 | 420.5 | 418.5 | 415 | 400 | 389.5 | 395.5 | 371 | 360.5 | 356.5
VOMCOSTS - VOM Costs
MEAN |  |  |  |  | 42124.8139 | 35729.9626 | 30525.5415 | 26776.0298 | 23861.0903 | 23762.462 | 25181.5623 | 22813.518 | 23845.5205 | 22765.642 | 21653.7616 | 22737.7313 | 23366.185 | 20865.1274 | 19842.4732 | 18638.9902
P5 |  |  |  |  | 34041.7493 | 27353.4726 | 21834.796 | 20931.624 | 16511.5822 | 18474.4725 | 20077.0019 | 17657.2656 | 19209.44 | 17464.688 | 16462.3486 | 17071.74 | 18394.236 | 15064.28 | 15004.3005 | 13259.132
P95 |  |  |  |  | 49470.9569 | 43029.0949 | 37458.7597 | 34323.156 | 33051.0263 | 30258.9637 | 31579.1711 | 28461.089 | 30299.208 | 31019.0461 | 26767.6037 | 27860.042 | 29102.3091 | 27453.25 | 25205.418 | 24344.258
15554: New 2023JAN 18V50DF_NG_B #2
CAPACITYFACTOR - Net Generation Capacity Factor
MEAN |  |  |  |  | 0.45407 | 0.36361 | 0.2805 | 0.23483 | 0.19606 | 0.19376 | 0.19472 | 0.18829 | 0.17897 | 0.17593 | 0.16839 | 0.17226 | 0.16946 | 0.15327 | 0.14747 | 0.13618
P5 |  |  |  |  | 0.36967 | 0.27173 | 0.19607 | 0.17036 | 0.12766 | 0.13573 | 0.13715 | 0.13221 | 0.13544 | 0.12433 | 0.12271 | 0.12481 | 0.13021 | 0.11293 | 0.11216 | 0.097034
P95 |  |  |  |  | 0.54057 | 0.44157 | 0.36069 | 0.32368 | 0.29858 | 0.26627 | 0.27069 | 0.25345 | 0.23756 | 0.24949 | 0.21217 | 0.21734 | 0.21587 | 0.19495 | 0.18416 | 0.1716
CO2EMISSIONS - CO2 Emissions
MEAN |  |  |  |  | 32991.895 | 26405.7706 | 20282.488 | 16968.2663 | 14157.3133 | 14013.3524 | 14045.6974 | 13567.8165 | 13014.353 | 12670.2268 | 12233.1356 | 12493.2222 | 12287.852 | 11141.4245 | 10682.7187 | 9846.9253
P5 |  |  |  |  | 26912.2499 | 19709.3057 | 14254.8209 | 12311.6752 | 9216.7003 | 9847.1665 | 9915.774 | 9508.3385 | 9881.7926 | 9029.7272 | 8917.5005 | 9064.6427 | 9482.3708 | 8185.3966 | 8137.9487 | 7039.7132
P95 |  |  |  |  | 39397.1231 | 32001.7054 | 25970.2864 | 23356.2076 | 21572.546 | 19347.7439 | 19561.2652 | 18334.8529 | 17245.834 | 17937.374 | 15383.5173 | 15770.6356 | 15694.6098 | 14214.6824 | 13367.1789 | 12456.2127
FUELCONSUMED - Fuel Consumed
MEAN |  |  |  |  | 539965.5478 | 432173.0056 | 331955.6132 | 277713.0321 | 231707.2547 | 229351.1024 | 229880.4808 | 222059.1898 | 213000.8679 | 207368.6875 | 200214.9851 | 204471.7217 | 201110.5077 | 182347.3732 | 174839.9133 | 161160.8065
P5 |  |  |  |  | 440462.3547 | 322574.5615 | 233303.1248 | 201500.4129 | 150846.1594 | 161164.7538 | 162287.627 | 155619.288 | 161731.4662 | 147786.0422 | 145949.2719 | 148357.4904 | 155194.2851 | 133967.2119 | 133190.6501 | 115216.2559
P95 |  |  |  |  | 644797.4325 | 523759.4989 | 425045.6044 | 382261.9906 | 353069.4923 | 316657.0202 | 320151.6392 | 300079.4262 | 282255.8754 | 293574.043 | 251776.0613 | 258111.8756 | 256867.5909 | 232646.1937 | 218775.4328 | 203866.0015
FUELCOST - Fuel Cost
MEAN |  |  |  |  | 852558.7817 | 725224.4881 | 598349.4772 | 518843.5169 | 453642.9482 | 454350.2287 | 471063.4105 | 463180.3785 | 453415.3423 | 455335.5856 | 445063.5145 | 463914.7954 | 463280.2062 | 442230.2867 | 431651.9072 | 413172.9912
P5 |  |  |  |  | 499422.0898 | 391299.1221 | 285208.1731 | 287844.638 | 207088.0581 | 244220.5265 | 248547.1359 | 243252.993 | 266631.6014 | 244945.3044 | 245895.0764 | 259512.8005 | 286241.1951 | 251871.8644 | 256659.8745 | 219615.9048
P95 |  |  |  |  | 1297786.8995 | 1086603.1601 | 965008.3798 | 964468.7516 | 946286.3944 | 778978.627 | 859069.538 | 756797.3871 | 752256.967 | 854625.0071 | 677233.5103 | 709572.9144 | 713815.7566 | 687885.4275 | 637812.7528 | 615315.7052
NETPOS - Net Position (MWh)
MEAN |  |  |  |  | 63385.038 | 50782.5243 | 38996.8866 | 32601.7201 | 27181.9713 | 26886.8067 | 26929.9473 | 25992.5214 | 25164.8578 | 24482.3487 | 23618.2974 | 24103.3871 | 23690.6689 | 21465.2199 | 20566.9422 | 18944.4772
P5 |  |  |  |  | 51748.2039 | 37916.9602 | 27408.2434 | 23655.7157 | 17696.64 | 18893.875 | 19012.14 | 18216 | 19108.16 | 17448.175 | 17217.09 | 17488.8 | 18281.81 | 15770.125 | 15667.645 | 13543.7
P95 |  |  |  |  | 75506.1109 | 61504.9945 | 49930.2614 | 44871.1606 | 41414.8129 | 37120.9035 | 37501.2404 | 35123.34 | 33346.16 | 34655.026 | 29700.67 | 30424.4841 | 30258.465 | 27386.25 | 25734.85 | 23964.5
NETREVENUE - Net Revenue $
MEAN |  |  |  |  | 315637.1662 | 305408.227 | 249723.4449 | 211562.0306 | 166921.3264 | 170056.3273 | 179777.6033 | 172592.1772 | 183094.0909 | 187889.9331 | 177838.2694 | 172275.5902 | 168559.7612 | 153715.0914 | 142487.8467 | 131338.2062
P5 |  |  |  |  | 37428.4041 | 87076.0717 | 62625.4336 | 87765.1294 | 47350.8392 | 70919.0521 | 68646.6818 | 73130.519 | 95536.3031 | 89638.7441 | 83093.5357 | 83957.0411 | 86339.9612 | 70650.4568 | 69836.1248 | 55361.0726
P95 |  |  |  |  | 633389.3505 | 537587.5895 | 468035.7296 | 427819.0864 | 406046.824 | 337504.9014 | 351025.5245 | 298842.9517 | 306815.157 | 366494.9329 | 298773.5143 | 283569.4491 | 289714.8392 | 258398.2483 | 232020.2787 | 218462.0198
STARTS - Number Starts
MEAN |  |  |  |  | 410.5 | 419.62 | 391.08 | 362.61 | 334.96 | 341.26 | 351.03 | 347.43 | 341.32 | 335.62 | 329.15 | 330.27 | 328.11 | 302.84 | 298.94 | 282.88
P5 |  |  |  |  | 370 | 383.5 | 345.5 | 290 | 270.5 | 275.5 | 270 | 267.5 | 281 | 263.5 | 261 | 259.5 | 278.5 | 228.5 | 245.5 | 225
P95 |  |  |  |  | 451.5 | 462 | 431.5 | 422 | 399.5 | 408 | 422.5 | 418 | 400.5 | 414.5 | 393 | 381 | 381 | 364.5 | 352 | 351.5
VOMCOSTS - VOM Costs
MEAN |  |  |  |  | 43101.8258 | 35547.767 | 27687.7895 | 23473.2385 | 20114.6587 | 20165.105 | 20736.0594 | 20274.1667 | 20131.8862 | 20075.526 | 19603.1868 | 20487.8791 | 20610.8819 | 18889.3935 | 18510.248 | 17428.919
P5 |  |  |  |  | 35188.7786 | 26541.8721 | 19459.8528 | 17032.1153 | 13095.5136 | 14170.4062 | 14639.3478 | 14208.48 | 15286.528 | 14307.5035 | 14290.1847 | 14865.48 | 15905.1747 | 13877.71 | 14100.8805 | 12460.204
P95 |  |  |  |  | 51344.1554 | 43053.4962 | 35450.4856 | 32307.2357 | 30646.9615 | 27840.6776 | 28875.9551 | 27396.2052 | 26676.928 | 28417.1213 | 24651.5561 | 25860.8115 | 26324.8645 | 24099.9 | 23161.365 | 22047.34
15554: New 2023JAN 18V50DF_NG_B #3
CAPACITYFACTOR - Net Generation Capacity Factor
MEAN |  |  |  |  | 0.45484 | 0.36645 | 0.2858 | 0.23704 | 0.19855 | 0.19421 | 0.19809 | 0.19118 | 0.18423 | 0.18029 | 0.17157 | 0.17456 | 0.17334 | 0.15577 | 0.15123 | 0.14038
P5 |  |  |  |  | 0.37357 | 0.27529 | 0.20888 | 0.17046 | 0.13661 | 0.1373 | 0.1455 | 0.13851 | 0.13695 | 0.1281 | 0.12518 | 0.1276 | 0.13416 | 0.11338 | 0.11609 | 0.10149
P95 |  |  |  |  | 0.54352 | 0.44148 | 0.35986 | 0.32609 | 0.29764 | 0.26916 | 0.27211 | 0.25139 | 0.23912 | 0.25348 | 0.21719 | 0.221 | 0.22123 | 0.2 | 0.18986 | 0.17946
CO2EMISSIONS - CO2 Emissions
MEAN |  |  |  |  | 33016.2478 | 26601.8174 | 20667.1447 | 17119.0505 | 14343.0713 | 14052.3031 | 14273.0191 | 13773.7884 | 13402.8438 | 12988.5907 | 12458.8936 | 12665.167 | 12563.8597 | 11325.267 | 10955.6933 | 10150.9488
P5 |  |  |  |  | 27146.6303 | 19971.2331 | 15086.819 | 12282.0376 | 9833.8408 | 9929.4065 | 10497.8287 | 10018.3312 | 9886.1573 | 9247.7312 | 9048.2557 | 9256.2105 | 9717.363 | 8215.8256 | 8455.1245 | 7304.462
P95 |  |  |  |  | 39533.3557 | 32070.0143 | 26048.8181 | 23543.0392 | 21508.4461 | 19501.3185 | 19815.6316 | 18151.2071 | 17297.8082 | 18251.048 | 15810.6508 | 16056.0601 | 16070.8561 | 14588.5242 | 13699.3873 | 13007.411
FUELCONSUMED - Fuel Consumed
MEAN |  |  |  |  | 540364.1204 | 435381.6265 | 338251.1403 | 280180.8591 | 234747.4848 | 229988.5944 | 233600.9667 | 225430.2522 | 219359.1453 | 212579.2256 | 203909.879 | 207285.8754 | 205627.8184 | 185356.2528 | 179307.5826 | 166136.6421
P5 |  |  |  |  | 444298.3686 | 326861.4254 | 246920.1139 | 201015.345 | 160946.6577 | 162510.7451 | 171813.891 | 163966.1407 | 161802.9024 | 151354.0297 | 148089.2906 | 151492.8072 | 159040.3114 | 134465.2313 | 138381.7433 | 119549.2964
P95 |  |  |  |  | 647027.098 | 524877.4845 | 426330.9019 | 385319.7907 | 352020.395 | 319170.5163 | 324314.7561 | 297073.7662 | 283106.5167 | 298707.8235 | 258766.7889 | 262783.3073 | 263025.468 | 238764.7175 | 224212.5573 | 212887.2497
FUELCOST - Fuel Cost
MEAN |  |  |  |  | 853655.8329 | 729813.6368 | 607654.4022 | 523040.481 | 459068.0838 | 455957.2115 | 478160.5799 | 468962.9052 | 466328.4729 | 466742.3781 | 454077.9989 | 470318.3254 | 473052.4075 | 449749.7425 | 442455.4693 | 425514.3397
P5 |  |  |  |  | 507465.6968 | 394450.317 | 303415.5281 | 284432.1662 | 214739.1095 | 245405.7791 | 251478.0669 | 249515.9925 | 273292.7281 | 247029.3497 | 246468.2728 | 267133.8706 | 290957.6102 | 257140.3922 | 260008.0076 | 230137.2036
P95 |  |  |  |  | 1311448.2063 | 1095646.024 | 973085.4301 | 965754.0284 | 944555.4341 | 784842.6043 | 860222.8469 | 757385.4162 | 753473.2211 | 883802.6329 | 700584.457 | 724122.0545 | 730122.2989 | 708944.6109 | 675453.8251 | 643368.1687
NETPOS - Net Position (MWh)
MEAN |  |  |  |  | 63433.3038 | 51158.9367 | 39736.1504 | 32891.3318 | 27538.5218 | 26961.4839 | 27365.8055 | 26387.2063 | 25916.0527 | 25097.3977 | 24054.1138 | 24435.2297 | 24222.7927 | 21819.4071 | 21092.5119 | 19529.3961
P5 |  |  |  |  | 52217.924 | 38422.2202 | 29007.6959 | 23598.89 | 18881.0548 | 19051.67 | 20127.745 | 19193.04 | 19116.6 | 17869.425 | 17469.54 | 17858.4 | 18734.87 | 15828.75 | 16278.29 | 14053.05
P95 |  |  |  |  | 75744.5205 | 61610.7396 | 50081.3453 | 45231.06 | 41295.4862 | 37413.35 | 37990.52 | 34771.1438 | 33445.5966 | 35262.04 | 30525.34 | 30976.5559 | 30984.27 | 28106.5 | 26374.845 | 25024.95
NETREVENUE - Net Revenue $
MEAN |  |  |  |  | 316349.9743 | 304141.9341 | 244654.3668 | 210716.8196 | 165420.492 | 169682.6378 | 176843.7083 | 170153.3455 | 180887.6784 | 185061.3306 | 176438.1124 | 170952.9138 | 166222.2335 | 151884.4801 | 140501.17 | 129063.3502
P5 |  |  |  |  | 38394.8434 | 87493.2492 | 56205.6284 | 92349.6922 | 45197.6052 | 67573.373 | 64661.6318 | 70387.4456 | 94170.8671 | 83300.692 | 79618.2606 | 83863.5824 | 84264.983 | 71060.7179 | 70519.855 | 53582.0623
P95 |  |  |  |  | 643465.1988 | 524141.309 | 461177.5365 | 428681.5231 | 402201.7462 | 336468.5072 | 357443.9431 | 297966.1627 | 311916.2786 | 362266.0049 | 297534.0146 | 277589.4373 | 284963.0352 | 256744.5911 | 226603.5849 | 213022.6836
STARTS - Number Starts
MEAN |  |  |  |  | 408.75 | 419.66 | 396.25 | 363.52 | 336.54 | 340.73 | 354.42 | 351.44 | 346.74 | 337.68 | 330.4 | 332.11 | 332.78 | 305.61 | 303.48 | 288.06
P5 |  |  |  |  | 364 | 384 | 356 | 296.5 | 273 | 279 | 288 | 276.5 | 289 | 264 | 265.5 | 263 | 286 | 234 | 248.5 | 231.5
P95 |  |  |  |  | 448.5 | 456 | 429.5 | 416 | 396.5 | 406.5 | 421.5 | 418 | 405.5 | 410.5 | 383 | 388 | 382 | 368.5 | 358 | 350
VOMCOSTS - VOM Costs
MEAN |  |  |  |  | 43134.6466 | 35811.2557 | 28212.6668 | 23681.7589 | 20378.5062 | 20221.1129 | 21071.6702 | 20582.0209 | 20732.8422 | 20579.8661 | 19964.9144 | 20769.9452 | 21073.8296 | 19201.0782 | 18983.2607 | 17967.0444
P5 |  |  |  |  | 35508.1883 | 26895.5541 | 20595.4641 | 16991.2008 | 13971.9805 | 14288.7525 | 15498.3636 | 14970.5712 | 15293.28 | 14652.9285 | 14499.7182 | 15179.64 | 16299.3369 | 13929.3 | 14650.461 | 12928.806
P95 |  |  |  |  | 51506.2739 | 43127.5177 | 35557.7551 | 32566.3632 | 30558.6598 | 28060.0125 | 29252.7004 | 27121.4921 | 26756.4773 | 28914.8728 | 25336.0322 | 26330.0725 | 26956.3149 | 24733.72 | 23737.3605 | 23022.954
15554: New 2023JAN 18V50DF_NG_B #4
CAPACITYFACTOR - Net Generation Capacity Factor
MEAN |  |  |  |  | 0.45378 | 0.36859 | 0.29684 | 0.23894 | 0.20363 | 0.19437 | 0.1971 | 0.19304 | 0.18731 | 0.18316 | 0.17397 | 0.17743 | 0.17503 | 0.15739 | 0.15474 | 0.14145
P5 |  |  |  |  | 0.36788 | 0.26806 | 0.22109 | 0.17502 | 0.14464 | 0.14047 | 0.14397 | 0.14127 | 0.14282 | 0.12999 | 0.12746 | 0.13171 | 0.1381 | 0.11219 | 0.11966 | 0.10169
P95 |  |  |  |  | 0.54505 | 0.44173 | 0.36708 | 0.32649 | 0.30205 | 0.26751 | 0.27205 | 0.25884 | 0.24347 | 0.25419 | 0.21693 | 0.22357 | 0.22336 | 0.20711 | 0.18834 | 0.18092
CO2EMISSIONS - CO2 Emissions
MEAN |  |  |  |  | 32913.4342 | 26765.0591 | 21475.6314 | 17279.4439 | 14702.0094 | 14046.8951 | 14218.3606 | 13903.6144 | 13626.6543 | 13195.9632 | 12644.8408 | 12875.5026 | 12701.4202 | 11436.1969 | 11201.5105 | 10233.0627
P5 |  |  |  |  | 26720.3479 | 19375.4504 | 15891.8979 | 12688.5889 | 10504.513 | 10232.3963 | 10383.0094 | 10234.4298 | 10324.9919 | 9343.653 | 9279.2564 | 9587.1005 | 10000.224 | 8120.1917 | 8663.6785 | 7356.5437
P95 |  |  |  |  | 39448.809 | 32103.8636 | 26679.9517 | 23785.1119 | 21688.8906 | 19351.8067 | 19694.9295 | 18506.9431 | 17706.4923 | 18454.7404 | 15802.6345 | 16235.3758 | 16282.0903 | 14960.3702 | 13680.5222 | 13068.173
FUELCONSUMED - Fuel Consumed
MEAN |  |  |  |  | 538681.4113 | 438053.3408 | 351483.3296 | 282805.9562 | 240622.0848 | 229900.083 | 232706.3935 | 227555.0631 | 223022.1654 | 215973.2113 | 206953.205 | 210728.3573 | 207879.218 | 187171.7984 | 183330.7776 | 167480.5683
P5 |  |  |  |  | 437321.5704 | 317110.4808 | 260096.5294 | 207669.2122 | 171923.2904 | 167469.6606 | 169934.688 | 167502.9427 | 168985.1383 | 152923.9443 | 151869.9902 | 156908.3544 | 163669.7876 | 132900.0275 | 141795.0648 | 120401.6978
P95 |  |  |  |  | 645643.3545 | 525431.4827 | 436660.4207 | 389281.7012 | 354973.659 | 316723.5134 | 322339.2709 | 302895.9589 | 289795.2921 | 302041.5784 | 258635.5893 | 265718.0988 | 266482.6567 | 244850.5764 | 223903.8008 | 213881.7179
FUELCOST - Fuel Cost
MEAN |  |  |  |  | 851489.9313 | 734511.6883 | 628105.5487 | 526609.4026 | 468666.0342 | 455026.2938 | 476594.462 | 473275.5834 | 473970.7789 | 473726.3091 | 460026.1869 | 478100.9567 | 477969.5877 | 454048.8712 | 451436.4387 | 429532.0654
P5 |  |  |  |  | 499463.5487 | 397074.8292 | 325536.6044 | 294056.4606 | 232770.3423 | 248413.7051 | 255088.602 | 262790.5749 | 278968.8121 | 244816.0227 | 256049.035 | 273282.1021 | 303011.2903 | 250769.4478 | 283216.8089 | 231107.4752
P95 |  |  |  |  | 1313307.9766 | 1099118.3661 | 977170.981 | 970614.7786 | 951915.7514 | 781068.6611 | 845874.6256 | 771729.4576 | 765239.8591 | 887157.209 | 689565.5624 | 733693.1975 | 743771.1437 | 720158.7179 | 672254.3943 | 639432.7617
NETPOS - Net Position (MWh)
MEAN |  |  |  |  | 63237.2445 | 51472.9387 | 41290.5429 | 33199.4018 | 28227.5933 | 26951.314 | 27260.9944 | 26635.8551 | 26348.8285 | 25498.1003 | 24413.0356 | 24840.9567 | 24488.0495 | 22033.1067 | 21565.7356 | 19687.357
P5 |  |  |  |  | 51410.2275 | 37276.5926 | 30556.1672 | 24379.8224 | 20168.573 | 19633.02 | 19908 | 19607.04 | 19964.75 | 18054.775 | 17915.535 | 18496.8 | 19280.22 | 15644.5 | 16679.81 | 14153.25
P95 |  |  |  |  | 75598.3465 | 61677.9975 | 51297.015 | 45694.308 | 41638.9733 | 37129.5648 | 37760.1012 | 35452.8695 | 34236.51 | 35657.0847 | 30508.22 | 31323.6 | 31391.115 | 28822.495 | 26338.2772 | 25141.85
NETREVENUE - Net Revenue $
MEAN |  |  |  |  | 315195.8408 | 302407.0313 | 237331.7662 | 210371.4273 | 161824.2323 | 169296.7349 | 177700.5134 | 168876.4431 | 179368.9843 | 183479.441 | 174031.554 | 169243.3035 | 165316.2071 | 150978.4271 | 138534.9773 | 128455.4588
P5 |  |  |  |  | 40065.586 | 88188.5738 | 43029.3468 | 83089.3325 | 37612.1269 | 67348.2253 | 63270.539 | 65728.8104 | 88682.207 | 81705.1204 | 76574.1859 | 80703.6168 | 81078.9612 | 69019.9814 | 64832.2313 | 53646.2853
P95 |  |  |  |  | 639125.8466 | 537617.3242 | 456158.4361 | 428988.2883 | 401108.2814 | 336322.8496 | 347186.9135 | 300961.0547 | 314148.0161 | 360045.9993 | 297805.4673 | 272358.8405 | 288535.6286 | 251833.0404 | 230511.5628 | 210414.0695
STARTS - Number Starts
MEAN |  |  |  |  | 408.5 | 419.4 | 407.3 | 367.11 | 340.99 | 342.45 | 354.61 | 353.39 | 348.39 | 342.68 | 334.07 | 334.14 | 335.77 | 306.38 | 305.17 | 289.32
P5 |  |  |  |  | 366.5 | 383.5 | 368 | 304.5 | 280.5 | 283 | 287.5 | 286.5 | 293.5 | 279 | 270 | 266 | 291 | 233.5 | 252.5 | 228.5
P95 |  |  |  |  | 451.5 | 460.5 | 436 | 422 | 398.5 | 403 | 423 | 415.5 | 402.5 | 412 | 393.5 | 382.5 | 391.5 | 371.5 | 360.5 | 352
VOMCOSTS - VOM Costs
MEAN |  |  |  |  | 43001.3263 | 36031.0571 | 29316.2854 | 23903.5693 | 20888.4191 | 20213.4855 | 20990.9656 | 20775.9669 | 21079.0628 | 20908.4423 | 20262.8195 | 21114.8132 | 21304.6031 | 19389.1339 | 19409.1621 | 18112.3685
P5 |  |  |  |  | 34958.9547 | 26093.6148 | 21694.8787 | 17553.4721 | 14924.744 | 14724.765 | 15329.16 | 15293.4912 | 15971.8 | 14804.9155 | 14869.8941 | 15722.28 | 16773.7914 | 13767.16 | 15011.829 | 13020.99
P95 |  |  |  |  | 51406.8756 | 43174.5982 | 36420.8807 | 32899.9017 | 30812.8402 | 27847.1736 | 29075.2779 | 27653.2382 | 27389.208 | 29238.8094 | 25321.8226 | 26625.06 | 27310.27 | 25363.7956 | 23704.4495 | 23130.502
15554: New 2023JAN 18V50DF_NG_B #5
CAPACITYFACTOR - Net Generation Capacity Factor
MEAN |  |  |  |  | 0.45184 | 0.36911 | 0.30432 | 0.24489 | 0.21715 | 0.20188 | 0.19945 | 0.19367 | 0.18766 | 0.18395 | 0.17514 | 0.17875 | 0.17694 | 0.15895 | 0.1576 | 0.14407
P5 |  |  |  |  | 0.36653 | 0.27478 | 0.22814 | 0.1873 | 0.15308 | 0.15208 | 0.14726 | 0.14335 | 0.14485 | 0.13366 | 0.13026 | 0.13361 | 0.13817 | 0.11622 | 0.12304 | 0.105
P95 |  |  |  |  | 0.53747 | 0.44076 | 0.37389 | 0.32712 | 0.30583 | 0.26828 | 0.27877 | 0.2544 | 0.24621 | 0.25679 | 0.2193 | 0.22732 | 0.22427 | 0.20864 | 0.19466 | 0.18053
CO2EMISSIONS - CO2 Emissions
MEAN |  |  |  |  | 32789.9708 | 26796.6679 | 22011.4632 | 17680.3747 | 15675.6261 | 14593.6847 | 14381.9342 | 13956.6192 | 13642.693 | 13266.761 | 12713.7495 | 12979.6546 | 12827.7329 | 11555.5503 | 11421.5816 | 10416.9714
P5 |  |  |  |  | 26465.4423 | 20075.8333 | 16483.5667 | 13626.3461 | 11082.3346 | 11009.525 | 10616.6271 | 10312.2253 | 10575.7877 | 9631.4183 | 9471.0306 | 9709.0073 | 10043.7411 | 8507.0745 | 8946.0953 | 7577.8911
P95 |  |  |  |  | 38881.204 | 32010.5243 | 27039.2308 | 23626.701 | 22051.3264 | 19400.6811 | 20170.4597 | 18322.2362 | 17855.2484 | 18496.8878 | 15787.2046 | 16464.1276 | 16291.1466 | 15119.2133 | 14020.9079 | 13055.1525
FUELCONSUMED - Fuel Consumed
MEAN |  |  |  |  | 536660.7337 | 438570.67 | 360253.0806 | 289367.8354 | 256556.8921 | 238849.1761 | 235383.5381 | 228422.5722 | 223284.6643 | 217131.9312 | 208081.0072 | 212432.9715 | 209946.5292 | 189125.2103 | 186932.5964 | 170490.5304
P5 |  |  |  |  | 433149.6281 | 328573.3766 | 269780.1426 | 223017.1208 | 181380.2721 | 180188.6251 | 173758.2185 | 168776.1914 | 173089.8157 | 157633.6878 | 155008.6842 | 158903.556 | 164382.0147 | 139231.9881 | 146417.271 | 124024.4037
P95 |  |  |  |  | 636353.5839 | 523903.8352 | 442540.6031 | 386689.051 | 360905.5062 | 317523.4219 | 330122.0895 | 299872.9329 | 292229.9252 | 302731.3884 | 258383.0534 | 269461.9896 | 266630.8767 | 247450.2997 | 229474.7614 | 213668.6176
FUELCOST - Fuel Cost
MEAN |  |  |  |  | 848076.3235 | 734867.6121 | 642651.2726 | 537047.2968 | 494781.229 | 470429.4663 | 481493.6821 | 475015.2458 | 474237.5423 | 476058.1634 | 462696.8466 | 481919.138 | 483022.9961 | 459146.4461 | 459556.4948 | 436612.0828
P5 |  |  |  |  | 503773.8707 | 404030.2373 | 339200.3114 | 313476.5716 | 250319.7792 | 272632.0465 | 260608.1549 | 264815.1501 | 274693.9475 | 256149.7289 | 260625.0661 | 275843.4703 | 297969.7813 | 258601.2659 | 289335.2863 | 241787.5515
P95 |  |  |  |  | 1298105.5736 | 1095309.9515 | 991589.3599 | 965657.9612 | 967572.3822 | 784139.5819 | 857391.2822 | 765171.7873 | 775050.3889 | 887715.4312 | 703611.1682 | 742096.4296 | 746199.1422 | 723967.7714 | 690009.5687 | 651200.1785
NETPOS - Net Position (MWh)
MEAN |  |  |  |  | 63007.1475 | 51533.1305 | 42320.9226 | 33969.3813 | 30096.9945 | 28000.0773 | 27574.7042 | 26737.3191 | 26379.9278 | 25634.833 | 24546.1413 | 25041.9202 | 24731.5318 | 22263.0534 | 21989.4381 | 20041.1733
P5 |  |  |  |  | 50908.9584 | 38622.6337 | 31693.2012 | 26181.05 | 21278.4063 | 21123.7 | 20355.93 | 19756.08 | 20450.12 | 18610.825 | 18285.795 | 18732 | 19364.12 | 16389.875 | 17223.535 | 14579.1
P95 |  |  |  |  | 74518.1445 | 61538.7184 | 51984.09 | 45393.845 | 42331.1168 | 37221.7991 | 38668.2016 | 35098.36 | 34523.33 | 35736.5335 | 30478.84 | 31764.53 | 31407.755 | 29128.115 | 26993.855 | 25116.8
NETREVENUE - Net Revenue $
MEAN |  |  |  |  | 317473.3204 | 301485.798 | 233661.4586 | 204740.4937 | 152898.6774 | 164625.2485 | 176080.2074 | 168533.9632 | 177919.9329 | 183043.5778 | 173100.9101 | 167961.6778 | 164031.5719 | 149863.9579 | 136427.7437 | 127567.7097
P5 |  |  |  |  | 42064.9433 | 85145.2102 | 40129.1574 | 76647.5429 | 26245.5539 | 61482.6887 | 59045.5244 | 68580.5072 | 87344.8647 | 79992.1873 | 73757.2072 | 79672.8533 | 79235.3847 | 69839.3448 | 64807.198 | 50654.5769
P95 |  |  |  |  | 648547.0297 | 522874.2456 | 452877.6648 | 430610.3635 | 396978.5473 | 332656.0395 | 347002.4325 | 301216.6226 | 312962.5737 | 359756.4439 | 285836.3442 | 273505.9996 | 282534.7329 | 259217.8074 | 221037.8326 | 213632.3729
STARTS - Number Starts
MEAN |  |  |  |  | 408.95 | 420.79 | 410.17 | 371.9 | 353.33 | 349.61 | 357.27 | 353.64 | 350.37 | 342.47 | 335.04 | 335.03 | 336.05 | 307.92 | 309.31 | 292.34
P5 |  |  |  |  | 367 | 375.5 | 373 | 316 | 298 | 296 | 289 | 287 | 296 | 274.5 | 272 | 272 | 289.5 | 238 | 256 | 233.5
P95 |  |  |  |  | 444.5 | 463 | 440.5 | 426.5 | 403 | 411 | 427 | 421.5 | 402 | 412.5 | 392.5 | 388.5 | 384.5 | 365.5 | 358.5 | 353
VOMCOSTS - VOM Costs
MEAN |  |  |  |  | 42844.8603 | 36073.1914 | 30047.8551 | 24457.9546 | 22271.7759 | 21000.058 | 21232.5222 | 20855.1089 | 21103.9423 | 21020.563 | 20373.2972 | 21285.6322 | 21516.4327 | 19591.487 | 19790.4943 | 18437.8794
P5 |  |  |  |  | 34618.0917 | 27035.8436 | 22502.1728 | 18850.356 | 15746.0207 | 15842.775 | 15674.0661 | 15409.7424 | 16360.096 | 15260.8765 | 15177.2098 | 15922.2 | 16846.7844 | 14423.09 | 15501.1815 | 13412.772
P95 |  |  |  |  | 50672.3382 | 43077.1028 | 36908.7039 | 32683.5684 | 31325.0265 | 27916.3493 | 29774.5152 | 27376.7208 | 27618.664 | 29303.9574 | 25297.4372 | 26999.8505 | 27324.7468 | 25632.7412 | 24294.4695 | 23107.456
15554: New 2023JAN 18V50DF_NG_B #6
CAPACITYFACTOR - Net Generation Capacity Factor
MEAN |  |  |  |  | 0.45196 | 0.36827 | 0.30597 | 0.2552 | 0.22575 | 0.21211 | 0.20447 | 0.19618 | 0.18819 | 0.18529 | 0.17541 | 0.17931 | 0.17715 | 0.15999 | 0.15877 | 0.14642
P5 |  |  |  |  | 0.36369 | 0.27556 | 0.228 | 0.19873 | 0.16027 | 0.16413 | 0.15838 | 0.1433 | 0.14471 | 0.13389 | 0.13077 | 0.12946 | 0.13748 | 0.11502 | 0.12262 | 0.10941
P95 |  |  |  |  | 0.53482 | 0.44433 | 0.37306 | 0.33201 | 0.31516 | 0.27322 | 0.27924 | 0.2611 | 0.24436 | 0.25977 | 0.21717 | 0.22795 | 0.22852 | 0.20665 | 0.19682 | 0.18304
CO2EMISSIONS - CO2 Emissions
MEAN |  |  |  |  | 32818.9503 | 26739.1867 | 22107.1006 | 18434.2175 | 16318.1502 | 15355.8688 | 14740.9364 | 14133.7828 | 13683.3186 | 13349.1397 | 12751.6513 | 13010.8392 | 12843.2557 | 11612.1168 | 11498.9007 | 10591.0934
P5 |  |  |  |  | 26521.1868 | 20106.4814 | 16511.1665 | 14284.8343 | 11572.6475 | 11760.3302 | 11352.0903 | 10294.9374 | 10527.7755 | 9714.2599 | 9514.6157 | 9395.5326 | 9956.7069 | 8367.9705 | 8850.508 | 7868.6807
P95 |  |  |  |  | 38746.5964 | 32418.1725 | 26910.3036 | 23910.0443 | 22745.583 | 19800.4057 | 20122.2036 | 18759.8692 | 17739.7599 | 18686.1914 | 15797.5753 | 16627.925 | 16566.9508 | 15069.0452 | 14258.5601 | 13207.0576
FUELCONSUMED - Fuel Consumed
MEAN |  |  |  |  | 537135.0291 | 437629.897 | 361818.3398 | 301705.6877 | 267072.8341 | 251323.5483 | 241259.1887 | 231322.1401 | 223949.5675 | 218480.1911 | 208701.3302 | 212943.359 | 210200.585 | 190051.0115 | 188198.047 | 173340.3169
P5 |  |  |  |  | 434061.9773 | 329074.9825 | 270231.8582 | 233794.3429 | 189405.0324 | 192476.7631 | 185795.2589 | 168493.2473 | 172304.0179 | 158989.523 | 155722.0238 | 153773.0376 | 162957.5605 | 136955.3281 | 144852.832 | 128783.6448
P95 |  |  |  |  | 634150.5144 | 530575.6551 | 440430.5 | 391326.4209 | 372268.1348 | 324065.5593 | 329332.3005 | 307035.5028 | 290339.7688 | 305829.647 | 258552.787 | 272142.7979 | 271144.857 | 246629.217 | 233364.3232 | 216154.7883
FUELCOST - Fuel Cost
MEAN |  |  |  |  | 848728.7418 | 733743.6832 | 645272.3992 | 557294.514 | 514361.9347 | 491965.0487 | 491529.9546 | 481387.5249 | 475580.7737 | 478893.5598 | 464135.7461 | 483152.0309 | 484361.8714 | 461967.1853 | 463540.3159 | 444368.6894
P5 |  |  |  |  | 499100.2027 | 397811.6827 | 337333.2834 | 334134.5382 | 261176.4348 | 300838.5182 | 279678.2282 | 258187.5884 | 283224.2632 | 261363.8774 | 263402.5879 | 265898.751 | 309892.5667 | 256358.2089 | 293561.6934 | 247844.459
P95 |  |  |  |  | 1303727.0487 | 1110337.5745 | 975760.6208 | 977354.587 | 977471.8981 | 783177.1004 | 872673.9957 | 791747.94 | 770102.3903 | 896032.6749 | 695943.4858 | 744601.7172 | 758150.3725 | 730078.4141 | 696045.7916 | 650359.9763
NETPOS - Net Position (MWh)
MEAN |  |  |  |  | 63057.6036 | 51421.6948 | 42504.1652 | 35418.0782 | 31330.5474 | 29462.6432 | 28262.7969 | 27076.7865 | 26458.5666 | 25794.0625 | 24619.2759 | 25102.0925 | 24761.4839 | 22372.01 | 22138.3111 | 20376.1654
P5 |  |  |  |  | 51006.4357 | 38679.9252 | 31744.7441 | 27447.0538 | 22219.9446 | 22564.685 | 21766.08 | 19722.96 | 20357.28 | 18770.9 | 18369.945 | 18127.2 | 19196.32 | 16121.875 | 17039.505 | 15138.55
P95 |  |  |  |  | 74271.1044 | 62282.1726 | 51733.7965 | 45932.3696 | 43666.8905 | 37988.1816 | 38578.2057 | 35937.8613 | 34299.6 | 36105.382 | 30500.095 | 32079.32 | 31940.73 | 29031.87 | 27451.1342 | 25409.05
NETREVENUE - Net Revenue $
MEAN |  |  |  |  | 318425.7642 | 302911.0644 | 231439.9724 | 198943.4403 | 147162.5166 | 157872.573 | 173313.341 | 167643.1601 | 177888.0063 | 182505.7687 | 173465.5197 | 167923.7495 | 163724.7465 | 149344.6067 | 136880.6667 | 126076.7439
P5 |  |  |  |  | 43207.2174 | 87941.7331 | 40082.1452 | 67944.357 | 23669.5059 | 52438.267 | 55781.4074 | 67952.3272 | 86650.9478 | 82778.1682 | 72930.1838 | 80717.4461 | 79741.4851 | 69658.1383 | 62157.5935 | 48750.331
P95 |  |  |  |  | 650316.2071 | 526931.7109 | 446462.0873 | 427248.8986 | 403187.1535 | 340625.3722 | 350975.3451 | 292178.4484 | 310600.533 | 353245.1267 | 297713.7007 | 269246.2396 | 282545.6331 | 258140.6912 | 226714.8028 | 207736.6445
STARTS - Number Starts
MEAN |  |  |  |  | 407.43 | 419.59 | 409.81 | 381.28 | 361.4 | 359.5 | 360.52 | 354.68 | 351.3 | 342.49 | 335.4 | 337.18 | 335.55 | 308.21 | 309.22 | 294.44
P5 |  |  |  |  | 358.5 | 386 | 373 | 324.5 | 296.5 | 304.5 | 302.5 | 285 | 298 | 277 | 278.5 | 269.5 | 285.5 | 237 | 258 | 242.5
P95 |  |  |  |  | 450 | 455 | 442.5 | 422.5 | 409.5 | 411.5 | 424 | 414 | 407.5 | 419 | 393 | 389.5 | 387.5 | 369 | 366 | 356.5
VOMCOSTS - VOM Costs
MEAN |  |  |  |  | 42879.1704 | 35995.1864 | 30177.9573 | 25501.0163 | 23184.6051 | 22096.9824 | 21762.3536 | 21119.8935 | 21166.8533 | 21151.1313 | 20433.999 | 21336.7786 | 21542.491 | 19687.3688 | 19924.48 | 18746.0722
P5 |  |  |  |  | 34684.3763 | 27075.9476 | 22538.7683 | 19761.8788 | 16442.759 | 16923.5137 | 16759.8816 | 15383.9088 | 16285.824 | 15392.138 | 15247.0544 | 15408.12 | 16700.7984 | 14187.25 | 15335.5545 | 13927.466
P95 |  |  |  |  | 50504.351 | 43597.5208 | 36730.9955 | 33071.3061 | 32313.4989 | 28491.1362 | 29705.2184 | 28031.5318 | 27439.68 | 29606.4132 | 25315.0789 | 27267.422 | 27788.4351 | 25548.0456 | 24706.0208 | 23376.326
15554: New 2023JAN 18V50DF_NG_B #7
CAPACITYFACTOR - Net Generation Capacity Factor
MEAN |  |  |  |  | 0.45076 | 0.36658 | 0.3086 | 0.26044 | 0.22858 | 0.22074 | 0.2151 | 0.19849 | 0.19116 | 0.18687 | 0.17755 | 0.18162 | 0.17859 | 0.16063 | 0.15761 | 0.1468
P5 |  |  |  |  | 0.36535 | 0.27748 | 0.22118 | 0.201 | 0.16695 | 0.17194 | 0.17554 | 0.14986 | 0.15066 | 0.138 | 0.13259 | 0.13278 | 0.13889 | 0.11544 | 0.11948 | 0.10945
P95 |  |  |  |  | 0.52867 | 0.44485 | 0.37675 | 0.3331 | 0.31409 | 0.28023 | 0.2814 | 0.26182 | 0.25545 | 0.25965 | 0.22193 | 0.22854 | 0.22815 | 0.21032 | 0.19652 | 0.18757
CO2EMISSIONS - CO2 Emissions
MEAN |  |  |  |  | 32697.3493 | 26607.0732 | 22332.244 | 18823.4959 | 16510.4027 | 15965.9026 | 15518.1547 | 14299.0784 | 13914.3677 | 13452.0336 | 12903.688 | 13179.4765 | 12944.5874 | 11666.8273 | 11413.1517 | 10610.7507
P5 |  |  |  |  | 26446.3068 | 20112.3849 | 15934.1207 | 14441.5621 | 12030.7957 | 12431.2361 | 12602.3777 | 10843.8279 | 10894.4144 | 9962.7845 | 9606.1442 | 9639.3462 | 10085.2587 | 8359.2766 | 8659.3336 | 7942.4631
P95 |  |  |  |  | 38297.5527 | 32104.1384 | 27181.7571 | 24032.1694 | 22718.1295 | 20219.8371 | 20275.1042 | 18840.5237 | 18545.2334 | 18751.7554 | 16136.2353 | 16703.5874 | 16477.9172 | 15260.3131 | 14223.8705 | 13567.2895
FUELCONSUMED - Fuel Consumed
MEAN |  |  |  |  | 535144.8326 | 435467.6468 | 365503.1758 | 308076.8564 | 270219.3572 | 261307.7345 | 253979.619 | 234027.469 | 227731.0586 | 220164.2169 | 211189.6566 | 215703.3801 | 211859.0416 | 190946.4363 | 186794.6267 | 173662.0409
P5 |  |  |  |  | 432836.4459 | 329171.6019 | 260787.5734 | 236359.4459 | 196903.3668 | 203457.2188 | 206258.2276 | 177476.7244 | 178304.6554 | 163057.0287 | 157220.0368 | 157763.4408 | 165061.5177 | 136813.0369 | 141723.9539 | 129991.2135
P95 |  |  |  |  | 626801.1905 | 525435.9807 | 444873.2743 | 393325.1953 | 371818.8135 | 330930.2302 | 331834.7655 | 308355.5429 | 303522.6421 | 306902.7075 | 264095.5039 | 273381.1356 | 269687.6787 | 249759.6245 | 232796.5719 | 222050.5647
FUELCOST - Fuel Cost
MEAN |  |  |  |  | 845588.76 | 729705.0768 | 651655.2088 | 568094.5694 | 520226.6231 | 510636.744 | 514821.5261 | 486742.8866 | 484261.3778 | 483314.4865 | 470043.8788 | 490194.4877 | 488622.0057 | 465440.8162 | 461091.5131 | 445475.0874
P5 |  |  |  |  | 494294.9379 | 402548.2433 | 333419.3197 | 341798.6821 | 270281.9154 | 314559.449 | 308326.4638 | 271319.2424 | 289594.8565 | 262919.9862 | 262497.7286 | 280853.6754 | 300389.5219 | 254605.5454 | 289599.3456 | 248102.0556
P95 |  |  |  |  | 1298580.6578 | 1098963.847 | 987515.8291 | 988774.7338 | 980341.9961 | 809675.3644 | 865985.9307 | 784841.5213 | 799364.4379 | 903569.7146 | 702611.7058 | 768713.8471 | 760995.5141 | 735412.6601 | 683868.6433 | 671322.0467
NETPOS - Net Position (MWh)
MEAN |  |  |  |  | 62814.4968 | 51168.3703 | 42937.4857 | 36165.7751 | 31699.5683 | 30632.9904 | 29752.9654 | 27393.2186 | 26905.2759 | 25992.9414 | 24912.782 | 25427.4588 | 24956.8179 | 22477.4923 | 21973.2082 | 20413.9923
P5 |  |  |  |  | 50872.9548 | 38693.3248 | 30636.1994 | 27747.476 | 23099.3637 | 23851.96 | 24163.335 | 20774.52 | 21066.24 | 19251.125 | 18546.66 | 18597.6 | 19443.755 | 16105.125 | 16671.445 | 15280.5
P95 |  |  |  |  | 73451.333 | 61686.0193 | 52259.765 | 46169.0054 | 43612.0846 | 38791.98 | 38871.689 | 36092.1 | 35856.71 | 36231.205 | 31151.895 | 32226.39 | 31768.665 | 29400.37 | 27384.4056 | 26102.1
NETREVENUE - Net Revenue $
MEAN |  |  |  |  | 314824.3971 | 302147.1917 | 231655.4123 | 195660.3735 | 145464.2165 | 152230.0851 | 165575.5177 | 165444.6288 | 176128.061 | 180447.6703 | 171700.1945 | 166805.3479 | 163317.1743 | 149097.0562 | 136669.9741 | 125665.4668
P5 |  |  |  |  | 50145.2086 | 83741.8669 | 38687.1593 | 66695.5309 | 16845.4681 | 41883.5159 | 45066.1271 | 64820.8208 | 84910.5926 | 78937.7485 | 73298.0145 | 78471.6202 | 79597.4612 | 69000.0015 | 65491.6365 | 50724.0703
P95 |  |  |  |  | 647516.6713 | 525388.2672 | 451564.3675 | 425531.5408 | 401076.511 | 334846.6644 | 345378.3401 | 293599.6993 | 308660.0735 | 347436.4443 | 293043.1491 | 271136.8709 | 285058.3654 | 250955.041 | 223710.0518 | 204230.7173
STARTS - Number Starts
MEAN |  |  |  |  | 406.67 | 422.03 | 411.34 | 383.89 | 362.28 | 365.69 | 369.38 | 356.55 | 354.08 | 343.83 | 337.24 | 337.82 | 336.07 | 308.14 | 307.97 | 294.09
P5 |  |  |  |  | 362 | 383.5 | 366 | 331 | 308.5 | 316 | 318 | 289.5 | 298 | 280 | 276 | 269 | 286 | 238.5 | 255 | 242
P95 |  |  |  |  | 446.5 | 457.5 | 443 | 429 | 403.5 | 415.5 | 426 | 423 | 412.5 | 415 | 394 | 399.5 | 385.5 | 370 | 364 | 352.5
VOMCOSTS - VOM Costs
MEAN |  |  |  |  | 42713.8578 | 35817.8592 | 30485.6148 | 26039.3581 | 23457.6806 | 22974.7428 | 22909.7834 | 21366.7105 | 21524.2207 | 21314.2119 | 20677.6091 | 21613.34 | 21712.4315 | 19780.1932 | 19775.8874 | 18780.8729
P5 |  |  |  |  | 34593.6093 | 27085.3274 | 21751.7016 | 19978.1827 | 17093.5291 | 17888.97 | 18605.768 | 16204.1256 | 16852.992 | 15785.9225 | 15393.7278 | 15807.96 | 16916.0668 | 14172.51 | 15004.3005 | 14058.06
P95 |  |  |  |  | 49946.9065 | 43180.2135 | 37104.4331 | 33241.6839 | 32272.9426 | 29093.985 | 29931.2006 | 28151.838 | 28685.368 | 29709.5881 | 25856.0729 | 27392.4315 | 27638.7385 | 25872.3256 | 24645.9651 | 24013.932
15554: New 2023JAN 18V50DF_NG_B #8
CAPACITYFACTOR - Net Generation Capacity Factor
MEAN |  |  |  |  | 0.44845 | 0.36635 | 0.31 | 0.2635 | 0.23127 | 0.2244 | 0.22634 | 0.2019 | 0.19555 | 0.18929 | 0.18001 | 0.18468 | 0.18145 | 0.16227 | 0.15622 | 0.14483
P5 |  |  |  |  | 0.36092 | 0.27467 | 0.22156 | 0.20177 | 0.17097 | 0.1758 | 0.18265 | 0.15392 | 0.15246 | 0.14026 | 0.13399 | 0.13817 | 0.14148 | 0.11328 | 0.1163 | 0.10737
P95 |  |  |  |  | 0.5367 | 0.44414 | 0.37554 | 0.33507 | 0.31685 | 0.28413 | 0.28384 | 0.26186 | 0.25793 | 0.26607 | 0.2251 | 0.2307 | 0.23575 | 0.21313 | 0.19595 | 0.18455
CO2EMISSIONS - CO2 Emissions
MEAN |  |  |  |  | 32592.3281 | 26612.8386 | 22446.8168 | 19042.0629 | 16703.5338 | 16228.4898 | 16327.2209 | 14535.015 | 14211.3478 | 13635.6635 | 13074.0575 | 13399.4954 | 13162.6002 | 11788.5175 | 11327.2947 | 10477.3276
P5 |  |  |  |  | 26284.8448 | 19963.1792 | 16067.4415 | 14490.6422 | 12326.7976 | 12617.3583 | 13228.0057 | 11158.03 | 11151.9347 | 10019.4655 | 9719.4654 | 10026.8358 | 10256.9748 | 8246.2546 | 8411.6758 | 7721.1158
P95 |  |  |  |  | 38973.3824 | 32337.681 | 27149.1605 | 24178.814 | 22760.7682 | 20628.0732 | 20470.2454 | 18865.1307 | 18779.5733 | 19010.0343 | 16307.5203 | 16865.0314 | 17074.1011 | 15570.9457 | 14123.187 | 13293.8604
FUELCONSUMED - Fuel Consumed
MEAN |  |  |  |  | 533425.9926 | 435562.0074 | 367378.3443 | 311654.0572 | 273380.2594 | 265605.3975 | 267221.2912 | 237888.9525 | 232591.6178 | 223169.6158 | 213978.0281 | 219304.344 | 215427.1716 | 192938.0932 | 185389.4391 | 171478.3575
P5 |  |  |  |  | 430193.8596 | 326729.6101 | 262969.5827 | 237162.7194 | 201747.9142 | 206503.4097 | 216497.6388 | 182619.1488 | 182519.3888 | 163984.7055 | 159074.7197 | 164105.3316 | 167871.9275 | 134963.2506 | 137670.6346 | 126368.5075
P95 |  |  |  |  | 637862.2326 | 529258.2812 | 444339.7792 | 395725.2706 | 372516.6647 | 337611.673 | 335028.5666 | 308758.2762 | 307357.9926 | 311129.8579 | 266898.8597 | 276023.4275 | 279445.19 | 254843.6287 | 231148.7233 | 217575.4574
FUELCOST - Fuel Cost
MEAN |  |  |  |  | 842431.9665 | 730308.991 | 655269.6626 | 574510.5831 | 526071.6406 | 518324.9361 | 539863.1517 | 493620.7584 | 493411.9197 | 489273.2671 | 476448.1953 | 498267.5028 | 497349.6902 | 470772.1614 | 458091.8809 | 439602.7341
P5 |  |  |  |  | 500041.9096 | 402154.3109 | 337497.0873 | 339245.5454 | 282068.8026 | 321172.0682 | 326825.6668 | 284207.8242 | 297323.8861 | 264107.3462 | 267476.2645 | 294298.7061 | 307885.8213 | 249563.9991 | 273510.602 | 245290.5655
P95 |  |  |  |  | 1290966.5151 | 1108134.9747 | 999663.0896 | 984983.2547 | 993275.817 | 823549.3589 | 883300.5383 | 781760.9695 | 801865.351 | 921900.1276 | 710968.0502 | 756603.9181 | 789618.8243 | 755330.5723 | 677461.4125 | 653659.7487
NETPOS - Net Position (MWh)
MEAN |  |  |  |  | 62608.7988 | 51177.1217 | 43157.6771 | 36585.7417 | 32070.6071 | 31136.9536 | 31304.3725 | 27845.2663 | 27479.5046 | 26347.7804 | 25241.6922 | 25851.9505 | 25377.1415 | 22711.9018 | 21807.9105 | 20157.3161
P5 |  |  |  |  | 50560.6459 | 38407.6412 | 30892.2698 | 27842.0487 | 23665.2546 | 24209.075 | 25362.5989 | 21376.1582 | 21564.2 | 19360.65 | 18765.45 | 19345.2 | 19775.23 | 15887.375 | 16194.64 | 14854.65
P95 |  |  |  |  | 74618.2249 | 62128.176 | 52201.0861 | 46452.3361 | 43691.9963 | 39577.3673 | 39240.6111 | 36138.0656 | 36311.2245 | 36731.3204 | 31484.65 | 32537.19 | 32918.095 | 29999.25 | 27190.36 | 25576.05
NETREVENUE - Net Revenue $
MEAN |  |  |  |  | 314545.7901 | 303733.3784 | 229766.7276 | 194416.4778 | 144140.1428 | 149994.1797 | 159454.61 | 163431.009 | 173301.7249 | 179653.9509 | 171025.9631 | 164941.2463 | 161323.5752 | 148395.6964 | 137426.3261 | 126922.5393
P5 |  |  |  |  | 52568.2186 | 86608.4643 | 36852.6113 | 61231.0767 | 12564.215 | 41314.2421 | 38852.5104 | 57627.1868 | 79216.0975 | 78509.5515 | 69778.158 | 73562.4635 | 77743.8351 | 69266.4706 | 68417.3541 | 51824.85
P95 |  |  |  |  | 642506.4173 | 533164.8052 | 451758.8274 | 429222.03 | 395647.3893 | 320343.5981 | 343978.7911 | 296089.3337 | 301591.76 | 358545.6373 | 295551.0519 | 273336.4039 | 283737.5652 | 251926.7726 | 223762.249 | 204114.3449
STARTS - Number Starts
MEAN |  |  |  |  | 408.35 | 419.94 | 412.49 | 384.64 | 362.3 | 367.35 | 375.82 | 359.67 | 357.21 | 346.75 | 339.81 | 340.77 | 340.17 | 311.39 | 306.36 | 292.19
P5 |  |  |  |  | 362.5 | 381 | 374.5 | 332 | 308.5 | 320.5 | 317 | 301.5 | 300.5 | 287 | 286 | 271 | 291.5 | 241 | 252.5 | 236
P95 |  |  |  |  | 452.5 | 464.5 | 452 | 435.5 | 410 | 412 | 429 | 417 | 407.5 | 415.5 | 396 | 394 | 388.5 | 374.5 | 359.5 | 354.5
VOMCOSTS - VOM Costs
MEAN |  |  |  |  | 42573.9832 | 35823.9852 | 30641.9508 | 26341.734 | 23732.2492 | 23352.7152 | 24104.3668 | 21719.3077 | 21983.6037 | 21605.1799 | 20950.6046 | 21974.1579 | 22078.1131 | 19986.4736 | 19627.1194 | 18544.7308
P5 |  |  |  |  | 34381.2392 | 26885.3489 | 21933.5116 | 20046.2751 | 17512.2884 | 18156.8063 | 19529.2012 | 16673.4034 | 17251.36 | 15875.733 | 15575.3235 | 16443.42 | 17204.4501 | 13980.89 | 14575.176 | 13666.278
P95 |  |  |  |  | 50740.3929 | 43489.7232 | 37062.7711 | 33445.682 | 32332.0773 | 29683.0255 | 30215.2706 | 28187.6911 | 29048.9796 | 30119.6827 | 26132.2595 | 27656.6115 | 28638.7426 | 26399.34 | 24471.324 | 23529.966
15554: New 2023JAN 18V50DF_NG_B #9
CAPACITYFACTOR - Net Generation Capacity Factor
MEAN |  |  |  |  | 0.44699 | 0.36565 | 0.30892 | 0.26726 | 0.23339 | 0.22704 | 0.23372 | 0.20644 | 0.20243 | 0.19353 | 0.18299 | 0.18738 | 0.18654 | 0.16551 | 0.15622 | 0.1445
P5 |  |  |  |  | 0.35908 | 0.27827 | 0.22266 | 0.21376 | 0.17126 | 0.17957 | 0.18997 | 0.15832 | 0.16259 | 0.1434 | 0.14144 | 0.14014 | 0.14785 | 0.11999 | 0.11737 | 0.1043
P95 |  |  |  |  | 0.52157 | 0.43945 | 0.379 | 0.33776 | 0.3099 | 0.28456 | 0.29153 | 0.26386 | 0.25991 | 0.26434 | 0.22848 | 0.23153 | 0.23752 | 0.21891 | 0.19927 | 0.18797
CO2EMISSIONS - CO2 Emissions
MEAN |  |  |  |  | 32483.6626 | 26545.984 | 22351.6521 | 19296.9715 | 16853.4153 | 16414.9688 | 16855.506 | 14871.6524 | 14715.6477 | 13934.7541 | 13288.4823 | 13602.634 | 13529.4427 | 12019.8177 | 11321.4048 | 10450.3789
P5 |  |  |  |  | 26024.6454 | 20131.5556 | 16112.7743 | 15346.5443 | 12399.4924 | 12985.4817 | 13722.8775 | 11314.9228 | 11793.5528 | 10267.9901 | 10229.4104 | 10166.1578 | 10740.0143 | 8720.0774 | 8494.2284 | 7547.5101
P95 |  |  |  |  | 38218.7434 | 31914.5094 | 27267.4159 | 24397.377 | 22376.4811 | 20563.0645 | 21016.1099 | 18974.3999 | 18917.533 | 19077.1078 | 16639.4674 | 16810.3469 | 17197.9484 | 16031.7275 | 14398.9119 | 13532.5684
FUELCONSUMED - Fuel Consumed
MEAN |  |  |  |  | 531647.5059 | 434467.8235 | 365820.8194 | 315826.0477 | 275833.3117 | 268657.4269 | 275867.5286 | 243398.5663 | 240845.2982 | 228064.7146 | 217487.4354 | 222629.034 | 221431.1416 | 196723.6937 | 185293.0412 | 171037.2973
P5 |  |  |  |  | 425935.2772 | 329485.3625 | 263711.5275 | 251170.9373 | 202937.6827 | 212528.3421 | 224597.0126 | 185186.9527 | 193020.5043 | 168052.2112 | 167420.7924 | 166385.562 | 175777.6483 | 142718.1237 | 139021.7411 | 123527.1696
P95 |  |  |  |  | 625511.3485 | 522332.3968 | 446275.2201 | 399302.406 | 366227.1872 | 336547.6998 | 343962.5181 | 310546.6435 | 309615.9247 | 312227.6243 | 272331.7086 | 275128.4264 | 281472.1499 | 262385.065 | 235661.4066 | 221482.2971
FUELCOST - Fuel Cost
MEAN |  |  |  |  | 838614.3875 | 727916.8724 | 653461.9978 | 581738.7272 | 530701.3637 | 524932.064 | 557118.3101 | 504079.0292 | 509350.7117 | 499730.1922 | 483461.2406 | 505318.5714 | 510210.8176 | 480077.8031 | 458339.9481 | 439467.2413
P5 |  |  |  |  | 502197.563 | 403727.5172 | 334264.6098 | 356597.9154 | 286536.9479 | 327606.7855 | 344899.3425 | 294336.7694 | 314755.4311 | 269798.1499 | 273238.0434 | 299553.1072 | 318682.655 | 266321.3817 | 272849.466 | 237229.3424
P95 |  |  |  |  | 1280930.2207 | 1090222.0471 | 997200.5851 | 1009101.7493 | 976052.0042 | 812803.7436 | 911804.1235 | 801444.3704 | 807963.3182 | 928846.4601 | 728977.787 | 776121.1856 | 786458.3353 | 777509.065 | 685986.9244 | 666699.4765
NETPOS - Net Position (MWh)
MEAN |  |  |  |  | 62391.188 | 51046.1698 | 42974.5088 | 37075.6609 | 32358.0738 | 31494.6642 | 32317.0521 | 28490.0623 | 28454.4934 | 26925.5884 | 25655.7508 | 26243.8903 | 26084.4382 | 23157.5369 | 21796.5925 | 20105.4612
P5 |  |  |  |  | 50062.1637 | 38725.2654 | 30980.74 | 29486.9587 | 23807.4358 | 24914.5577 | 26311.74 | 21677.04 | 22804.88 | 19840.875 | 19750.005 | 19614 | 20706.52 | 16800.25 | 16353.575 | 14520.65
P95 |  |  |  |  | 73216.4126 | 61325.9976 | 52417.2049 | 46870.8479 | 42958.0189 | 39452.565 | 40290.0824 | 36346.7919 | 36578.68 | 36858.94 | 32123.9 | 32431.1363 | 33157.28 | 30887 | 27721.61 | 26035.3
NETREVENUE - Net Revenue $
MEAN |  |  |  |  | 312169.3111 | 302625.1959 | 229272.5547 | 192321.1849 | 142530.4865 | 147787.5953 | 153786.0411 | 160689.0079 | 169014.6165 | 178050.7651 | 168623.226 | 162560.3339 | 158096.7729 | 146012.9258 | 137507.4466 | 126995.1752
P5 |  |  |  |  | 48003.9281 | 86335.7062 | 39876.1343 | 62847.2657 | 19525.4513 | 42425.8177 | 31331.1583 | 56412.8028 | 73726.4587 | 73818.5422 | 66003.8501 | 71345.2253 | 73726.0466 | 67719.2341 | 69056.203 | 51961.0088
P95 |  |  |  |  | 631912.0356 | 528925.1096 | 445527.1443 | 428882.5652 | 394160.7411 | 325160.0209 | 338307.2551 | 292263.518 | 306468.0204 | 358071.2211 | 291312.3524 | 269281.7763 | 278309.3994 | 254269.2264 | 222930.2257 | 206143.3972
STARTS - Number Starts
MEAN |  |  |  |  | 409.35 | 420.51 | 414.55 | 386.3 | 365.07 | 370.24 | 382.33 | 362.98 | 363.92 | 350.96 | 342.85 | 344.45 | 345.8 | 313.83 | 306.03 | 290.69
P5 |  |  |  |  | 363 | 382.5 | 373 | 333 | 308.5 | 319 | 327 | 307 | 308 | 296.5 | 292.5 | 278 | 302 | 244.5 | 251.5 | 235.5
P95 |  |  |  |  | 454 | 460 | 450.5 | 429.5 | 405.5 | 418 | 431 | 416.5 | 408 | 414.5 | 394.5 | 395 | 393 | 373 | 360 | 351.5
VOMCOSTS - VOM Costs
MEAN |  |  |  |  | 42426.0079 | 35732.3189 | 30511.9013 | 26694.4758 | 23944.9746 | 23620.9982 | 24884.1301 | 22222.2486 | 22763.5948 | 22078.9825 | 21294.2732 | 22307.3068 | 22693.4612 | 20378.6325 | 19616.9332 | 18497.0243
P5 |  |  |  |  | 34042.2713 | 27107.6858 | 21996.3254 | 21230.6103 | 17617.5025 | 18685.9183 | 20260.0398 | 16908.0912 | 18243.904 | 16269.5175 | 16392.5042 | 16671.9 | 18014.6724 | 14784.22 | 14718.2175 | 13358.998
P95 |  |  |  |  | 49787.1606 | 42928.1983 | 37216.2155 | 33747.0105 | 31788.9339 | 29589.4238 | 31023.3635 | 28350.4977 | 29262.944 | 30224.3308 | 26662.837 | 27566.4658 | 28846.8336 | 27180.56 | 24949.449 | 23952.476
15554: New 2023JAN J920_A #1
CAPACITYFACTOR - Net Generation Capacity Factor
MEAN |  |  |  |  | 0.83045 | 0.67019 | 0.52981 | 0.48244 | 0.43743 | 0.42184 | 0.41731 | 0.39528 | 0.40064 | 0.38866 | 0.37498 | 0.36938 | 0.35665 | 0.33106 | 0.32104 | 0.30259
P5 |  |  |  |  | 0.78932 | 0.61694 | 0.4728 | 0.43682 | 0.39758 | 0.38052 | 0.3811 | 0.35555 | 0.36037 | 0.341 | 0.34549 | 0.32979 | 0.32494 | 0.28102 | 0.28502 | 0.26678
P95 |  |  |  |  | 0.85948 | 0.71611 | 0.5773 | 0.53222 | 0.49935 | 0.46983 | 0.47161 | 0.44124 | 0.4454 | 0.45492 | 0.404 | 0.41479 | 0.39594 | 0.37769 | 0.36771 | 0.34755
CO2EMISSIONS - CO2 Emissions
MEAN |  |  |  |  | 30558.3952 | 24649.4788 | 19259.1768 | 17544.0208 | 15868.924 | 15333.2656 | 15116.6574 | 14309.1319 | 14643.3576 | 14064.7807 | 13683.055 | 13463.0134 | 12993.9621 | 12078.7693 | 11678.6123 | 11011.9637
P5 |  |  |  |  | 29077.1461 | 22678.4342 | 17129.5149 | 15812.6175 | 14408.6355 | 13758.2412 | 13806.3664 | 12857.6841 | 13250.1546 | 12271.913 | 12581.177 | 12022.7342 | 11798.0724 | 10223.4855 | 10384.6674 | 9686.0682
P95 |  |  |  |  | 31636.8985 | 26416.4253 | 21092.0466 | 19415.6735 | 18090.6287 | 17149.0719 | 17042.78 | 15891.194 | 16162.0895 | 16416.4255 | 14819.833 | 15155.3729 | 14489.5271 | 13798.7436 | 13469.4248 | 12667.7975
FUELCONSUMED - Fuel Consumed
MEAN |  |  |  |  | 517938.9009 | 417787.7766 | 326426.7252 | 297356.2841 | 268964.8144 | 259885.8577 | 256214.5315 | 242527.6598 | 248192.502 | 238386.1139 | 231916.1863 | 228186.668 | 220236.6462 | 204724.9037 | 197942.5812 | 186643.4532
P5 |  |  |  |  | 492832.9846 | 384380.2406 | 290330.7608 | 268010.4659 | 244214.1615 | 233190.5282 | 234006.2104 | 217926.8494 | 224578.892 | 207998.5252 | 213240.2878 | 203775.1565 | 199967.328 | 173279.4154 | 176011.3111 | 164170.6473
P95 |  |  |  |  | 536218.6188 | 447736.0225 | 357492.3145 | 329079.2111 | 306620.8252 | 290662.2348 | 288860.6779 | 269342.2706 | 273933.7206 | 278244.4998 | 251183.6104 | 256870.7275 | 245585.2045 | 233877.0101 | 228295.3356 | 214708.4325
FUELCOST - Fuel Cost
MEAN |  |  |  |  | 772576.4753 | 671687.8166 | 564038.0165 | 532379.6643 | 502221.8208 | 496277.4384 | 508612.968 | 493716.8129 | 515260.578 | 509149.1484 | 503611.6543 | 507301.743 | 497793.7041 | 487800.5524 | 482223.7538 | 473569.4352
P5 |  |  |  |  | 570387.4275 | 458789.7514 | 359023.6673 | 374385.6098 | 337870.1552 | 357727.7536 | 361006.9618 | 336809.4091 | 377503.4369 | 335081.5623 | 357570.1281 | 349735.285 | 368841.1158 | 325749.1208 | 345465.1639 | 312473.057
P95 |  |  |  |  | 1011305.8263 | 856211.2979 | 778484.9216 | 794645.6333 | 803260.0161 | 706987.4408 | 749887.4386 | 685761.8538 | 728359.5511 | 813379.203 | 664493.8801 | 696398.2293 | 672480.6626 | 681671.3089 | 683361.886 | 653190.0848
NETPOS - Net Position (MWh)
MEAN |  |  |  |  | 62840.1541 | 50851.3524 | 40045.3781 | 36450.5509 | 32947.4321 | 31811.6512 | 31339.1345 | 29644.1942 | 30617.0145 | 29386.6996 | 28567.4378 | 28087.2109 | 27090.9646 | 25166.0063 | 24314.7258 | 22908.4223
P5 |  |  |  |  | 59795.8508 | 46717.7433 | 35618.6527 | 32854.3823 | 29919.8107 | 28547.0184 | 28626.5463 | 26641.0626 | 27707.3143 | 25642.924 | 26270.605 | 25085.8319 | 24600.96 | 21303.1 | 21622.8559 | 20149.2216
P95 |  |  |  |  | 65087.0005 | 54499.7237 | 43847.5165 | 40328.0417 | 37540.9409 | 35575.0251 | 35310.8297 | 32914.4528 | 33779.6255 | 34283.9783 | 30940.272 | 31606.0329 | 30205.677 | 28742.7525 | 28037.8993 | 26347.4032
NETREVENUE - Net Revenue $
MEAN |  |  |  |  | -28794.1712 | 38468.1935 | 103359.8844 | 76604.3699 | 45219.0042 | 52319.073 | 57083.2332 | 60448.0054 | 59738.195 | 65866.7898 | 61050.9841 | 61734.8549 | 63478.1388 | 55609.7106 | 50699.5939 | 43475.9439
P5 |  |  |  |  | -231291.4897 | -112241.6246 | -32014.5259 | -24460.3114 | -53104.1331 | -28650.1281 | -32679.8921 | -19376.6662 | -7385.7637 | -8462.5309 | -19914.7872 | -6753.7978 | 1549.6129 | -3692.7445 | -1130.7416 | -10096.9086
P95 |  |  |  |  | 219781.6923 | 194748.2397 | 256377.3642 | 236733.9055 | 217756.346 | 174245.8826 | 172696.1623 | 150239.606 | 153584.0155 | 186054.8391 | 146717.0641 | 132912.9531 | 145336.8352 | 127638.7028 | 108053.49 | 97540.1628
STARTS - Number Starts
MEAN |  |  |  |  | 59.84 | 241.52 | 451.36 | 459.14 | 447.14 | 452.42 | 466.88 | 448.55 | 470.75 | 466.08 | 470.53 | 463.12 | 473.9 | 453.18 | 448.42 | 444.58
P5 |  |  |  |  | 47 | 203.5 | 406.5 | 426.5 | 401 | 422 | 428.5 | 416.5 | 440 | 430.5 | 438.5 | 434 | 449 | 420.5 | 416.5 | 402.5
P95 |  |  |  |  | 73.5 | 279 | 500.5 | 490.5 | 481.5 | 487.5 | 495 | 476 | 499.5 | 494.5 | 501.5 | 496 | 505.5 | 484.5 | 479 | 478
VOMCOSTS - VOM Costs
MEAN |  |  |  |  | 33933.6832 | 27968.2438 | 22425.4117 | 20776.814 | 19109.5106 | 18768.8742 | 18803.4807 | 18379.4004 | 19288.7191 | 18807.4877 | 18568.8346 | 18818.4313 | 18421.8559 | 17364.5444 | 17263.4553 | 16494.064
P5 |  |  |  |  | 32289.7594 | 25694.7588 | 19946.4455 | 18726.9979 | 17353.4902 | 16842.7408 | 17175.9278 | 16517.4588 | 17455.608 | 16411.4713 | 17075.8933 | 16807.5073 | 16728.6528 | 14699.139 | 15352.2277 | 14507.4396
P95 |  |  |  |  | 35146.9803 | 29974.848 | 24554.6092 | 22986.9838 | 21773.7457 | 20989.2648 | 21186.4978 | 20406.9607 | 21281.164 | 21941.7461 | 20111.1768 | 21176.0421 | 20539.8603 | 19832.4992 | 19906.9085 | 18970.1303
15554: New 2024JAN 18V50DF_NG_B #1
CAPACITYFACTOR - Net Generation Capacity Factor
MEAN | [5 empty] | 0.36339 | 0.31169 | 0.26607 | 0.23171 | 0.22762 | 0.23686 | 0.21366 | 0.21616 | 0.20556 | 0.19015 | 0.19251 | 0.19656 | 0.17384 | 0.16118 | 0.14533
P5 | [5 empty] | 0.27247 | 0.23349 | 0.20377 | 0.16196 | 0.1779 | 0.18965 | 0.16692 | 0.17579 | 0.15563 | 0.14887 | 0.14758 | 0.15819 | 0.129 | 0.11995 | 0.10345
P95 | [5 empty] | 0.43957 | 0.38088 | 0.34416 | 0.32 | 0.28954 | 0.29666 | 0.26941 | 0.27088 | 0.27343 | 0.23309 | 0.23489 | 0.245 | 0.22334 | 0.20181 | 0.19068
CO2EMISSIONS - CO2 Emissions
MEAN | [5 empty] | 26385.2502 | 22563.0711 | 19234.6577 | 16730.7295 | 16459.6546 | 17066.2154 | 15375.0274 | 15720.8825 | 14802.6351 | 13817.8279 | 13955.3548 | 14253.0979 | 12618.9568 | 11676.8624 | 10504.85
P5 | [5 empty] | 19793.819 | 16878.4042 | 14737.617 | 11617.289 | 12812.1375 | 13701.2462 | 11967.0393 | 12823.6337 | 11170.5268 | 10775.8598 | 10645.0775 | 11497.2114 | 9411.25 | 8676.7131 | 7482.4079
P95 | [5 empty] | 31851.3784 | 27516.4599 | 24970.9218 | 23216.6597 | 21005.9756 | 21367.4371 | 19505.9838 | 19693.4122 | 19718.454 | 16911.8251 | 17011.8338 | 17741.9118 | 16242.7345 | 14720.4326 | 13862.4193
FUELCONSUMED - Fuel Consumed
MEAN | [5 empty] | 431837.1548 | 369281.0324 | 314806.1819 | 273825.3598 | 269388.7819 | 279316.1279 | 251637.1095 | 257297.586 | 242268.9862 | 226151.0292 | 228401.879 | 233274.9244 | 206529.5719 | 191110.6782 | 171928.8053
P5 | [5 empty] | 323957.7584 | 276242.294 | 241204.8604 | 190135.6621 | 209691.284 | 224242.982 | 195859.8901 | 209879.4381 | 182823.6795 | 176364.3182 | 174223.854 | 188170.3998 | 154030.2781 | 142008.3974 | 122461.6678
P95 | [5 empty] | 521299.1554 | 450351.2258 | 408689.3912 | 379978.0644 | 343796.6546 | 349712.5555 | 319246.87 | 322314.438 | 322724.2877 | 276789.2816 | 278426.0849 | 290374.9887 | 265838.5358 | 240923.6106 | 226880.8393
FUELCOST - Fuel Cost
MEAN | [5 empty] | 724132.1841 | 658597.5167 | 580956.3421 | 528572.1743 | 527479.6461 | 564780.3417 | 521256.5913 | 542941.562 | 528411.4493 | 501701.0177 | 517854.5064 | 535963.1724 | 501815.0407 | 473166.7337 | 444896.5838
P5 | [5 empty] | 401183.2292 | 353683.6328 | 345066.1368 | 270329.0459 | 328230.9118 | 346019.8612 | 293631.5671 | 353659.3356 | 295440.6894 | 296041.9049 | 302651.5717 | 339272.882 | 281880.8473 | 284003.9542 | 235385.1939
P95 | [5 empty] | 1083486.5212 | 1009351.7048 | 1022293.4347 | 1007164.9322 | 832831.4507 | 931398.6136 | 818265.4639 | 850934.0704 | 952374.2535 | 741277.9902 | 799701.3503 | 807573.9206 | 777238.2206 | 712209.334 | 690740.9621
NETPOS - Net Position (MWh)
MEAN | [5 empty] | 50740.1018 | 43380.663 | 36955.9232 | 32122.5114 | 31580.2094 | 32721.0567 | 29454.3262 | 30398.3808 | 28602.3423 | 26677.8413 | 26924.3644 | 27479.57 | 24311.8379 | 22480.9317 | 20210.2672
P5 | [5 empty] | 38078.2855 | 32452.4302 | 28316.5474 | 22305.92 | 24582.8 | 26270.265 | 22926.2329 | 24796.72 | 21584.85 | 20804.4423 | 20538 | 22166.38 | 18131.875 | 16704.905 | 14395.4
P95 | [5 empty] | 61204.5042 | 52899.8931 | 47973.1831 | 44569.3648 | 40299.135 | 40966.485 | 37363.4387 | 38076.0098 | 38097.1639 | 32651.0473 | 32819.1356 | 34206.03 | 31293.12 | 28340.62 | 26669.9
NETREVENUE - Net Revenue $
MEAN | [5 empty] | 305225.3459 | 228052.2446 | 191523.9906 | 142424.9569 | 147229.8196 | 150069.9416 | 154890.6103 | 159789.2859 | 168393.7235 | 163268.1772 | 158449.6575 | 151620.4524 | 139638.0513 | 133761.6669 | 126394.5797
P5 | [5 empty] | 91941.7328 | 41447.1062 | 63068.068 | 20772.8238 | 39747.7177 | 32389.2034 | 44219.3395 | 62794.0285 | 63851.84 | 59772.4014 | 68787.2919 | 64871.6799 | 58365.3166 | 64050.8807 | 56913.3524
P95 | [5 empty] | 525739.8696 | 450394.2931 | 419241.9833 | 392558.8033 | 319464.0304 | 329529.3931 | 287346.8272 | 301622.3456 | 356125.6078 | 283004.7687 | 264211.5075 | 272220.1046 | 242165.3538 | 218056.9373 | 202370.2107
STARTS - Number Starts
MEAN | [5 empty] | 415.81 | 417.5 | 390.65 | 368.56 | 372.63 | 386.22 | 367.63 | 374.68 | 362.4 | 351.38 | 348.27 | 354.76 | 323.66 | 310.43 | 290.48
P5 | [5 empty] | 382 | 377 | 339.5 | 300.5 | 320.5 | 330.5 | 317 | 331 | 297.5 | 304 | 291.5 | 308 | 264.5 | 262.5 | 231.5
P95 | [5 empty] | 452.5 | 452 | 435 | 413 | 419 | 434.5 | 419.5 | 417.5 | 423 | 399 | 396.5 | 398 | 380.5 | 363 | 353.5
VOMCOSTS - VOM Costs
MEAN | [5 empty] | 35518.0713 | 30800.2707 | 26608.2647 | 23770.6584 | 23685.157 | 25195.2136 | 22974.3744 | 24318.7047 | 23453.9206 | 22142.6083 | 22885.7097 | 23907.2259 | 21394.4174 | 20232.8385 | 18593.4458
P5 | [5 empty] | 26654.7998 | 23041.2255 | 20387.9141 | 16506.3808 | 18437.1 | 20228.1041 | 17882.4617 | 19837.376 | 17699.577 | 17267.6871 | 17457.3 | 19284.7506 | 15956.05 | 15034.4145 | 13243.768
P95 | [5 empty] | 42843.1529 | 37558.9241 | 34540.6919 | 32981.3299 | 30224.3512 | 31544.1934 | 29143.4821 | 30460.8079 | 31239.6744 | 27100.3692 | 27896.2653 | 29759.2461 | 27537.9456 | 25506.558 | 24536.308
15554: New 2024JAN 18V50DF_NG_B #2
CAPACITYFACTOR - Net Generation Capacity Factor
MEAN | [5 empty] | 0.36167 | 0.31183 | 0.26705 | 0.23328 | 0.22796 | 0.23503 | 0.21398 | 0.21614 | 0.21134 | 0.20127 | 0.19848 | 0.20025 | 0.18223 | 0.17147 | 0.14887
P5 | [5 empty] | 0.26882 | 0.23658 | 0.205 | 0.15808 | 0.17731 | 0.18739 | 0.1648 | 0.17801 | 0.15751 | 0.16337 | 0.15383 | 0.15938 | 0.14085 | 0.13465 | 0.10425
P95 | [5 empty] | 0.43534 | 0.38126 | 0.34196 | 0.3242 | 0.29175 | 0.29678 | 0.2746 | 0.2703 | 0.27673 | 0.23956 | 0.24169 | 0.24709 | 0.2299 | 0.21418 | 0.19314
CO2EMISSIONS - CO2 Emissions
MEAN | [5 empty] | 26256.303 | 22550.4856 | 19293.8974 | 16842.8576 | 16495.056 | 16935.0153 | 15412.8551 | 15714.6211 | 15232.1463 | 14616.6093 | 14401.7424 | 14527.0184 | 13253.8152 | 12417.4827 | 10766.3484
P5 | [5 empty] | 19524.2045 | 17136.5116 | 14816.3023 | 11453.3157 | 12780.7538 | 13445.9972 | 11824.9155 | 12897.8344 | 11342.9255 | 11911.7932 | 11176.2429 | 11579.8939 | 10202.4036 | 9758.5867 | 7530.1495
P95 | [5 empty] | 31534.3791 | 27356.6256 | 24748.5077 | 23467.7463 | 21066.2046 | 21448.0885 | 19729.0198 | 19651.9972 | 19848.9136 | 17403.9429 | 17424.3202 | 17842.0011 | 16657.6951 | 15476.4407 | 13970.9229
FUELCONSUMED - Fuel Consumed
MEAN | [5 empty] | 429726.7264 | 369075.0507 | 315775.7355 | 275660.517 | 269968.183 | 277168.8263 | 252256.2216 | 257195.1072 | 249298.6304 | 239224.3741 | 235707.7316 | 237758.0759 | 216920.0519 | 203232.122 | 176208.6476
P5 | [5 empty] | 319545.0819 | 280466.638 | 242492.6725 | 187451.9762 | 209177.6393 | 220065.421 | 193533.8054 | 211093.8528 | 185645.2614 | 194955.699 | 182917.2324 | 189523.6313 | 166978.7819 | 159715.0028 | 123243.0357
P95 | [5 empty] | 516110.9508 | 447735.2801 | 405049.2265 | 384087.5 | 344782.3989 | 351032.5452 | 322897.2145 | 321636.6161 | 324859.4696 | 284843.5831 | 285177.09 | 292013.111 | 272630.035 | 253296.9011 | 228656.6756
FUELCOST - Fuel Cost
MEAN | [5 empty] | 721118.4942 | 657867.1713 | 582844.1209 | 532233.3282 | 528894.5059 | 561169.9583 | 523375.2534 | 543685.5991 | 542933.8694 | 528160.5763 | 533073.937 | 545607.3933 | 524660.5567 | 501050.4874 | 455939.5722
P5 | [5 empty] | 386460.358 | 355633.9824 | 345870.7606 | 263906.9348 | 330547.1756 | 339358.1233 | 296294.4306 | 347028.3117 | 307850.6786 | 324805.639 | 315122.942 | 349831.6059 | 308360.5277 | 316199.6123 | 236722.2079
P95 | [5 empty] | 1077617.4811 | 1009001.2042 | 1003342.5406 | 1010707.1654 | 834539.6411 | 934696.5564 | 831580.7495 | 835816.8463 | 964830.8146 | 760493.2279 | 811216.6941 | 814578.8077 | 798997.5744 | 740845.0246 | 684543.554
NETPOS - Net Position (MWh)
MEAN | [5 empty] | 50494.7598 | 43356.5183 | 37069.8056 | 32337.6259 | 31648.2429 | 32469.6573 | 29526.5816 | 30386.1741 | 29432.4326 | 28219.7804 | 27785.6048 | 28007.7427 | 25534.9715 | 23906.8325 | 20713.3384
P5 | [5 empty] | 37558.5594 | 32949.0569 | 28467.9268 | 21990.3031 | 24522.3296 | 25780.86 | 22654.08 | 24940.2 | 21917.565 | 22998.195 | 21562.8 | 22325.79 | 19656.125 | 18787.79 | 14487.25
P95 | [5 empty] | 60590.1451 | 52597.1383 | 47546.3699 | 45051.4 | 40417.2782 | 41121.7284 | 37786.9008 | 37991.05 | 38349.0456 | 33600.2158 | 33616.66 | 34399 | 32093 | 29796.13 | 26878.65
NETREVENUE - Net Revenue $
MEAN | [5 empty] | 306553.9013 | 227901.7757 | 190634.3016 | 140967.437 | 147390.8394 | 151956.522 | 154657.3799 | 159224.3984 | 163871.7866 | 155352.1093 | 154722.0794 | 148844.8623 | 134219.7038 | 127073.0162 | 124425.5658
P5 | [5 empty] | 93351.9574 | 39819.1648 | 61803.8921 | 19292.3282 | 44359.6229 | 27864.0469 | 45035.7136 | 65976.7742 | 63479.705 | 51579.211 | 59424.3544 | 62184.8277 | 52372.7937 | 54060.5781 | 55230.7554
P95 | [5 empty] | 530467.9949 | 449793.8369 | 421799.5594 | 387567.8653 | 318167.7136 | 331529.1429 | 283246.5088 | 299318.1942 | 350216.1609 | 282621.0305 | 267159.2615 | 269871.3441 | 241976.6335 | 213294.0005 | 204177.9137
STARTS - Number Starts
MEAN | [5 empty] | 413.87 | 416.81 | 391.55 | 366.88 | 372.26 | 384.61 | 367.78 | 374.73 | 368.88 | 361.38 | 352.42 | 357.93 | 332 | 322.81 | 295.16
P5 | [5 empty] | 378.5 | 373.5 | 336.5 | 300 | 323 | 330 | 313.5 | 325.5 | 306 | 313.5 | 291.5 | 321 | 282 | 277 | 233
P95 | [5 empty] | 457 | 451.5 | 436.5 | 413.5 | 416 | 435 | 417 | 417 | 423 | 403 | 394.5 | 397.5 | 379.5 | 367.5 | 358
VOMCOSTS - VOM Costs
MEAN | [5 empty] | 35346.3319 | 30783.128 | 26690.26 | 23929.8432 | 23736.1822 | 25001.6361 | 23030.7336 | 24308.9393 | 24134.5947 | 23422.4177 | 23617.7641 | 24366.7361 | 22470.7749 | 21516.1492 | 19056.2713
P5 | [5 empty] | 26290.9916 | 23393.8304 | 20496.9073 | 16272.8243 | 18391.7472 | 19851.2622 | 17670.1824 | 19952.16 | 17972.4033 | 19088.5019 | 18328.38 | 19423.4373 | 17297.39 | 16909.011 | 13328.27
P95 | [5 empty] | 42413.1016 | 37343.9682 | 34233.3863 | 33338.036 | 30312.9586 | 31663.7309 | 29473.7827 | 30392.84 | 31446.2174 | 27888.1791 | 28574.161 | 29927.13 | 28241.84 | 26816.517 | 24728.358
15554: New 2024JAN 18V50DF_NG_B #3
CAPACITYFACTOR - Net Generation Capacity Factor
MEAN | [5 empty] | 0.36084 | 0.31132 | 0.27025 | 0.23574 | 0.23069 | 0.23661 | 0.21343 | 0.21594 | 0.21318 | 0.20485 | 0.20002 | 0.2006 | 0.18585 | 0.1802 | 0.15419
P5 | [5 empty] | 0.26675 | 0.22343 | 0.21076 | 0.16525 | 0.1741 | 0.1862 | 0.16313 | 0.17095 | 0.15843 | 0.16229 | 0.15696 | 0.16239 | 0.14239 | 0.14243 | 0.11093
P95 | [5 empty] | 0.43888 | 0.38296 | 0.34561 | 0.32722 | 0.29307 | 0.29652 | 0.26806 | 0.27479 | 0.27975 | 0.24095 | 0.24405 | 0.24636 | 0.22962 | 0.21818 | 0.19718
CO2EMISSIONS - CO2 Emissions
MEAN | [5 empty] | 26194.3697 | 22519.6708 | 19533.1319 | 17017.8039 | 16677.0092 | 17047.0848 | 15377.2282 | 15706.1421 | 15340.1191 | 14880.8999 | 14527.6249 | 14548.8518 | 13505.3284 | 13050.364 | 11144.1544
P5 | [5 empty] | 19293.5113 | 16190.0351 | 15155.6158 | 11944.382 | 12586.9631 | 13441.671 | 11712.5442 | 12446.2601 | 11344.93 | 11772.3211 | 11359.1031 | 11784.4241 | 10311.0785 | 10240.8677 | 8016.2456
P95 | [5 empty] | 31929.75 | 27584.1676 | 25089.1609 | 23535.5785 | 21265.2994 | 21384.0722 | 19319.7712 | 20019.4603 | 20120.7839 | 17532.6105 | 17802.7492 | 17909.629 | 16703.5163 | 15771.8921 | 14200.9505
FUELCONSUMED - Fuel Consumed
MEAN | [5 empty] | 428713.0878 | 368570.7173 | 319691.1937 | 278523.7955 | 272946.1406 | 279003.0252 | 251673.129 | 257056.3356 | 251065.7788 | 243549.9165 | 237768.0021 | 238115.4139 | 221036.4719 | 213590.2449 | 182392.0519
P5 | [5 empty] | 315769.4152 | 264976.0238 | 248046.0846 | 195489.0664 | 206005.9434 | 219994.6148 | 191694.6684 | 203703.1121 | 185678.0695 | 192673.0125 | 185910.0348 | 192871.0987 | 168757.4225 | 167608.3088 | 131198.7822
P95 | [5 empty] | 522581.8331 | 451459.3714 | 410624.564 | 385197.6841 | 348040.9069 | 349984.8154 | 316199.2016 | 327650.7407 | 329309.0656 | 286949.4352 | 291370.6908 | 293119.9503 | 273379.972 | 258132.4399 | 232421.4484
FUELCOST - Fuel Cost
MEAN | [5 empty] | 719943.1451 | 658740.8888 | 589876.8949 | 537844.7101 | 534449.793 | 564716.0703 | 522358.7177 | 544142.5693 | 547181.0097 | 537397.0019 | 538207.9825 | 546282.6284 | 534045.2181 | 524325.7108 | 469674.0069
P5 | [5 empty] | 389134.2685 | 338291.3429 | 358417.8998 | 276562.9925 | 321681.9602 | 341113.2476 | 287511.0061 | 344561.2246 | 306305.9948 | 327403.5611 | 329678.3316 | 352620.1128 | 316371.5444 | 336651.0776 | 246978.5392
P95 | [5 empty] | 1090878.6901 | 1017152.6345 | 1033742.8792 | 1026406.8358 | 848296.2975 | 916675.5717 | 811083.2009 | 862228.9722 | 970818.5806 | 767251.3679 | 787764.6098 | 824310.9188 | 798729.5067 | 751140.7606 | 698840.3729
NETPOS - Net Position (MWh)
MEAN | [5 empty] | 50376.5388 | 43296.967 | 37529.0221 | 32673.365 | 31997.2644 | 32684.451 | 29458.5863 | 30369.687 | 29641.0751 | 28730.1131 | 28028.379 | 28049.8134 | 26019.5047 | 25125.2755 | 21440.2073
P5 | [5 empty] | 37115.3789 | 31129.1266 | 29119.1992 | 22932.5681 | 24150.7151 | 25772.565 | 22438.8 | 24066.59 | 21921.85 | 22728.915 | 21915.6 | 22720.12 | 19865.5 | 19716.305 | 15422.45
P95 | [5 empty] | 61357.9922 | 53027.9484 | 48198.8359 | 45183.0996 | 40797.474 | 40997.385 | 37008.4152 | 38705.2767 | 38876.5838 | 33849.12 | 34347.6 | 34528.975 | 32180.87 | 30364.95 | 27321.2
NETREVENUE - Net Revenue $
MEAN | [5 empty] | 307680.2462 | 229585.7158 | 188473.3417 | 140570.2369 | 145576.0175 | 151638.2517 | 155330.6987 | 158370.3654 | 162885.1952 | 152429.0091 | 153952.6139 | 148254.7116 | 130907.4373 | 121397.0656 | 120540.0684
P5 | [5 empty] | 86819.2394 | 39681.0549 | 60741.1886 | 22663.1115 | 44473.0077 | 29169.9849 | 45302.4288 | 62949.6475 | 60463.3857 | 49773.6355 | 60546.2111 | 57416.1046 | 49642.6127 | 51760.0356 | 47331.0176
P95 | [5 empty] | 539982.9628 | 446688.9239 | 416252.1666 | 391700.7744 | 329829.0044 | 330240.4152 | 283915.0904 | 289268.5349 | 343571.1648 | 274824.2581 | 257906.0999 | 268609.2553 | 237559.0612 | 212449.4996 | 200208.259
STARTS - Number Starts
MEAN | [5 empty] | 415.27 | 413.37 | 393.94 | 367.12 | 373.19 | 385.61 | 367.5 | 376.12 | 370.35 | 364.61 | 354.44 | 357.76 | 334.14 | 331.5 | 301.57
P5 | [5 empty] | 380 | 366 | 335.5 | 305.5 | 316 | 331.5 | 306.5 | 321.5 | 305.5 | 311 | 288.5 | 316 | 284 | 287 | 241
P95 | [5 empty] | 455.5 | 445.5 | 437 | 411 | 418.5 | 433 | 415 | 421 | 428.5 | 406 | 405 | 400 | 382.5 | 378 | 359
VOMCOSTS - VOM Costs
MEAN | [5 empty] | 35263.5771 | 30740.8466 | 27020.8959 | 24178.2901 | 23997.9483 | 25167.0273 | 22977.6973 | 24295.7496 | 24305.6816 | 23845.9938 | 23824.1222 | 24403.3377 | 22897.1641 | 22612.748 | 19724.9907
P5 | [5 empty] | 25980.7652 | 22101.6799 | 20965.8234 | 16970.1004 | 18113.0363 | 19844.875 | 17502.264 | 19253.272 | 17975.917 | 18864.9994 | 18628.26 | 19766.5044 | 17481.64 | 17744.6745 | 14188.654
P95 | [5 empty] | 42950.5945 | 37649.8433 | 34703.1618 | 33435.4937 | 30598.1055 | 31567.9865 | 28866.5639 | 30964.2214 | 31878.7987 | 28094.7696 | 29195.46 | 30040.2082 | 28319.1656 | 27328.455 | 25135.504
15554: New 2024JAN 18V50DF_NG_B #4
CAPACITYFACTOR - Net Generation Capacity Factor
MEAN | [5 empty] | 0.35995 | 0.30905 | 0.27009 | 0.23469 | 0.23285 | 0.23994 | 0.21442 | 0.21833 | 0.21313 | 0.20524 | 0.20135 | 0.20009 | 0.18675 | 0.18169 | 0.16212
P5 | [5 empty] | 0.26377 | 0.21907 | 0.20958 | 0.16561 | 0.17968 | 0.19195 | 0.16535 | 0.17621 | 0.15924 | 0.16268 | 0.15668 | 0.16238 | 0.14504 | 0.1462 | 0.12283
P95 | [5 empty] | 0.43888 | 0.38412 | 0.35076 | 0.3239 | 0.29454 | 0.30067 | 0.27102 | 0.2776 | 0.27988 | 0.24063 | 0.24716 | 0.24554 | 0.23328 | 0.21791 | 0.19854
CO2EMISSIONS - CO2 Emissions
MEAN | [5 empty] | 26127.9642 | 22362.3734 | 19513.5208 | 16953.6214 | 16832.4578 | 17286.0848 | 15459.7735 | 15891.6449 | 15365.2306 | 14904.1377 | 14609.4983 | 14503.7544 | 13570.634 | 13157.5481 | 11733.7945
P5 | [5 empty] | 19194.2941 | 15850.4448 | 15065.7665 | 11916.5114 | 12941.9902 | 13792.0975 | 11924.3209 | 12836.7279 | 11480.0925 | 11842.0571 | 11376.5184 | 11762.6656 | 10545.8164 | 10545.0088 | 8923.3356
P95 | [5 empty] | 31978.3013 | 27696.9165 | 25361.0797 | 23393.0757 | 21287.3232 | 21663.9835 | 19683.3567 | 20284.8876 | 20284.1183 | 17508.0769 | 17994.67 | 17927.3886 | 17029.5411 | 15845.7549 | 14422.2978
FUELCONSUMED - Fuel Consumed
MEAN | [5 empty] | 427626.255 | 365996.2906 | 319370.2254 | 277473.3454 | 275490.3079 | 282914.6447 | 253024.1162 | 260092.3884 | 251476.7691 | 243930.2401 | 239107.9925 | 237377.3232 | 222105.3026 | 215344.4854 | 192042.4639
P5 | [5 empty] | 314145.5664 | 259418.0823 | 246575.5573 | 195032.9199 | 211816.5335 | 225729.9106 | 195160.7344 | 210093.7466 | 187890.2217 | 193814.3557 | 186195.0636 | 192514.9851 | 172599.2863 | 172586.0694 | 146044.7732
P95 | [5 empty] | 523376.4532 | 453304.6895 | 415074.9537 | 382865.3955 | 348401.3618 | 354566.0143 | 322149.8634 | 331994.887 | 331982.2956 | 286547.9027 | 294511.7832 | 293410.6157 | 278715.8939 | 259341.3247 | 236044.1543
FUELCOST - Fuel Cost
MEAN | [5 empty] | 718006.6391 | 655351.9946 | 589646.7936 | 536386.0461 | 538955.8542 | 572843.6672 | 525089.5073 | 550639.3054 | 548549.0882 | 538909.6226 | 541346.0516 | 544942.6196 | 537008.7265 | 528482.7271 | 491325.8575
P5 | [5 empty] | 382368.1595 | 326183.5413 | 355110.7283 | 275517.0882 | 337249.0417 | 347968.4467 | 296768.2976 | 352634.4905 | 301921.7068 | 328182.2616 | 329422.6968 | 350416.7742 | 320417.8869 | 339708.7771 | 276936.177
P95 | [5 empty] | 1094501.9539 | 1023193.4302 | 1034736.0019 | 1006708.0982 | 834984.5042 | 927898.6315 | 827715.6691 | 892258.2646 | 967700.8119 | 769170.8001 | 810724.7871 | 817082.0665 | 812496.4623 | 777968.3984 | 714244.3807
NETPOS - Net Position (MWh)
MEAN | [5 empty] | 50250.5175 | 42994.1046 | 37490.682 | 32549.7523 | 32295.2221 | 33142.4566 | 29616.7066 | 30728.2404 | 29689.5978 | 28774.9215 | 28186.2777 | 27962.8492 | 26145.3087 | 25331.6055 | 22574.6132
P5 | [5 empty] | 36926.5327 | 30474.2087 | 28946.8431 | 22879.5858 | 24831.95 | 26444.46 | 22844.52 | 24822.04 | 22183.025 | 22863.555 | 21949.2 | 22678.17 | 20317.75 | 20301.855 | 17167.6
P95 | [5 empty] | 61453.346 | 53250.9881 | 48717.4908 | 44903.4491 | 40838.96 | 41532.05 | 37702.3839 | 39218.3706 | 39189.8704 | 33802.0238 | 34717.06 | 34562.395 | 32808.995 | 30507.155 | 27747.05
NETREVENUE - Net Revenue $
MEAN | [5 empty] | 308371.9313 | 231079.7974 | 189138.7952 | 140681.0647 | 143749.1753 | 148677.3445 | 154436.4778 | 158175.2178 | 163838.3699 | 151996.2705 | 152798.0073 | 148344.3286 | 131022.1502 | 120009.9446 | 115356.6105
P5 | [5 empty] | 87349.4072 | 45287.2966 | 60531.2039 | 19801.0036 | 43075.9308 | 28505.4602 | 45560.1084 | 59794.2742 | 59221.5006 | 51459.0371 | 58302.0206 | 58596.7426 | 49884.5762 | 45566.6335 | 40399.8158
P95 | [5 empty] | 532688.4507 | 444219.605 | 418992.7143 | 378523.1337 | 318232.67 | 334853.869 | 284969.7283 | 292619.7508 | 350567.3382 | 278200.207 | 259952.8685 | 266639.9919 | 241557.728 | 206886.0371 | 200862.0611
STARTS - Number Starts
MEAN | [5 empty] | 415.69 | 413.1 | 391.98 | 366.84 | 373.63 | 386.51 | 368.51 | 376.82 | 367.8 | 365.3 | 354.4 | 355.17 | 334.36 | 331.42 | 312.1
P5 | [5 empty] | 376.5 | 362.5 | 331.5 | 312 | 320.5 | 329 | 312 | 331.5 | 305 | 313 | 289 | 314.5 | 282.5 | 291.5 | 264
P95 | [5 empty] | 452 | 449 | 433.5 | 410 | 420 | 430.5 | 418 | 425 | 424.5 | 410 | 402 | 396.5 | 383 | 370 | 362.5
VOMCOSTS - VOM Costs
MEAN | [5 empty] | 35175.3622 | 30525.8142 | 26993.2911 | 24086.8167 | 24221.4166 | 25519.6916 | 23101.0312 | 24582.5923 | 24345.4702 | 23883.1848 | 23958.3361 | 24327.6788 | 23007.8717 | 22798.445 | 20768.6441
P5 | [5 empty] | 25848.5729 | 21636.6882 | 20841.727 | 16930.8935 | 18623.9625 | 20362.2342 | 17818.7256 | 19857.632 | 18190.0805 | 18976.7507 | 18656.82 | 19730.0079 | 17879.62 | 18271.6695 | 15794.192
P95 | [5 empty] | 43017.3422 | 37808.2015 | 35076.5933 | 33228.5523 | 30629.22 | 31979.6785 | 29407.8594 | 31374.6965 | 32135.6937 | 28055.6798 | 29509.501 | 30069.2836 | 28871.9156 | 27456.4395 | 25527.286
15554: New 2024JAN 18V50DF_NG_B #5
CAPACITYFACTOR - Net Generation Capacity Factor
MEAN | [5 empty] | 0.35867 | 0.30658 | 0.26876 | 0.23036 | 0.23057 | 0.24155 | 0.21494 | 0.22246 | 0.21475 | 0.20544 | 0.20199 | 0.20057 | 0.18538 | 0.1809 | 0.16539
P5 | [5 empty] | 0.25783 | 0.2242 | 0.2053 | 0.1608 | 0.17324 | 0.18891 | 0.16541 | 0.17983 | 0.1533 | 0.16226 | 0.15812 | 0.16345 | 0.13985 | 0.14673 | 0.12564
P95 | [5 empty] | 0.4396 | 0.37893 | 0.35029 | 0.32397 | 0.29725 | 0.30034 | 0.27094 | 0.28222 | 0.28398 | 0.24576 | 0.2464 | 0.24621 | 0.23174 | 0.21955 | 0.20076
CO2EMISSIONS - CO2 Emissions
MEAN | [5 empty] | 26038.4276 | 22178.1458 | 19422.6326 | 16621.558 | 16657.5218 | 17424.1367 | 15492.132 | 16182.9621 | 15466.8175 | 14936.3548 | 14655.4328 | 14549.9855 | 13460.1913 | 13085.1496 | 11962.8757
P5 | [5 empty] | 18570.9258 | 16219.5046 | 14860.5702 | 11606.6314 | 12477.8459 | 13623.3736 | 11958.8966 | 13135.8905 | 11078.9651 | 11793.9699 | 11541.9634 | 11775.7207 | 10158.9336 | 10623.2166 | 9070.9005
P95 | [5 empty] | 31802.3946 | 27552.8138 | 25212.5101 | 23360.336 | 21472.723 | 21762.6429 | 19594.7356 | 20634.2837 | 20468.6087 | 17920.8678 | 18030.9722 | 17811.5391 | 16783.7581 | 15882.8609 | 14522.1211
FUELCONSUMED - Fuel Consumed
MEAN | [5 empty] | 426160.8452 | 362981.1091 | 317882.6935 | 272038.593 | 272627.1986 | 285174.0874 | 253553.7157 | 264860.2633 | 253139.4022 | 244457.526 | 239859.784 | 238133.9681 | 220297.7306 | 214159.568 | 195791.7468
P5 | [5 empty] | 303943.1388 | 265458.3405 | 243217.188 | 189961.2345 | 204220.064 | 222968.4719 | 195726.6227 | 214990.0253 | 181325.1247 | 193027.3301 | 188902.8372 | 192728.6533 | 166267.3256 | 173866.0649 | 148459.9105
P95 | [5 empty] | 520497.4571 | 450946.2154 | 412643.3729 | 382329.558 | 351435.7285 | 356180.7343 | 320699.4377 | 337713.3174 | 335001.7784 | 293303.8914 | 295105.9285 | 291514.552 | 274693.2581 | 259948.6236 | 237677.9237
FUELCOST - Fuel Cost
MEAN | [5 empty] | 715931.8188 | 650172.4781 | 587863.7581 | 526963.254 | 534318.6887 | 577760.1521 | 525716.9943 | 559961.9618 | 552344.7623 | 540820.2487 | 543343.3372 | 546571.8285 | 533238.8231 | 526667.889 | 500484.4345
P5 | [5 empty] | 374809.268 | 326656.4733 | 343150.3487 | 268812.0901 | 322105.3416 | 349660.9225 | 298211.8245 | 352701.3454 | 294800.8662 | 324318.9011 | 325370.5074 | 352895.4278 | 306534.9231 | 348893.9413 | 281847.2662
P95 | [5 empty] | 1085441.6792 | 1018686.554 | 1028675.7707 | 1014398.573 | 848577.8087 | 934960.0123 | 823002.0033 | 888252.6923 | 981642.9325 | 778259.6086 | 809418.805 | 812868.0698 | 797906.387 | 770075.5301 | 729055.9873
NETPOS - Net Position (MWh)
MEAN | [5 empty] | 50077.9032 | 42639.4383 | 37316.1911 | 31912.3156 | 31959.5557 | 33406.9719 | 29678.5621 | 31291.5416 | 29885.7881 | 28837.002 | 28274.9831 | 28051.9122 | 25932.5417 | 25192.1986 | 23015.344
P5 | [5 empty] | 35726.5469 | 31184.664 | 28553.1014 | 22285.05 | 23941.1863 | 26120.955 | 22910.76 | 25400.11 | 21407.925 | 22770.6364 | 22268.4 | 22703.34 | 19572.375 | 20452.425 | 17451.5
P95 | [5 empty] | 61132.183 | 52967.4335 | 48436.2753 | 44846.2238 | 41192.7791 | 41721.8993 | 37533.9126 | 39893.7553 | 39545.8059 | 34597.91 | 34784.7162 | 34340.27 | 32335.875 | 30578.185 | 27939.1
NETREVENUE - Net Revenue $
MEAN | [5 empty] | 308888.4853 | 231347.6307 | 189528.8416 | 143640.5589 | 145654.2463 | 147983.3973 | 154002.3991 | 155300.2983 | 163431.593 | 152803.2866 | 153116.4342 | 147829.7219 | 131817.8558 | 120432.3716 | 112733.5421
P5 | [5 empty] | 92924.4025 | 41019.0373 | 62828.9527 | 21960.9088 | 44237.3878 | 28912.2202 | 46720.6363 | 59419.8052 | 63074.8646 | 48123.5006 | 60794.7375 | 61846.0636 | 48232.6087 | 44591.5586 | 39234.2886
P95 | [5 empty] | 531660.8956 | 447290.4989 | 414331.9938 | 383503.5819 | 326082.517 | 330441.886 | 281281.7908 | 289005.8037 | 348359.4301 | 275889.4629 | 264202.7586 | 271304.3058 | 240446.5277 | 208274.6409 | 200763.7604
STARTS - Number Starts
MEAN | [5 empty] | 415.39 | 412.46 | 390.13 | 362.2 | 372.52 | 389.01 | 369.36 | 377.85 | 368.55 | 363.43 | 354.16 | 355.35 | 331.43 | 331.32 | 314.18
P5 | [5 empty] | 374.5 | 365.5 | 336.5 | 301 | 318 | 334.5 | 312.5 | 332 | 315 | 311.5 | 299.5 | 318 | 279 | 289.5 | 266
P95 | [5 empty] | 462 | 445.5 | 433 | 405 | 416.5 | 432.5 | 421 | 416.5 | 421 | 405.5 | 397.5 | 394 | 378 | 374 | 366.5
VOMCOSTS - VOM Costs
MEAN | [5 empty] | 35054.5322 | 30274.0012 | 26867.6576 | 23615.1135 | 23969.6667 | 25723.3683 | 23149.2784 | 25033.2333 | 24506.3462 | 23934.7117 | 24033.7356 | 24405.1636 | 22820.6367 | 22672.9788 | 21174.1165
P5 | [5 empty] | 25008.5828 | 22141.1114 | 20558.233 | 16490.937 | 17955.8897 | 20113.1354 | 17870.3928 | 20320.088 | 17554.4985 | 18899.6282 | 18928.14 | 19751.9058 | 17223.69 | 18407.1825 | 16055.38
P95 | [5 empty] | 42792.5281 | 37606.8778 | 34874.1182 | 33186.2056 | 30894.5843 | 32125.8625 | 29276.4518 | 31915.0042 | 32427.5608 | 28716.2653 | 29567.0088 | 29876.0349 | 28455.57 | 27520.3665 | 25703.972
15554: New 2024JAN 18V50DF_NG_B #6
CAPACITYFACTOR - Net Generation Capacity Factor
MEAN | [5 empty] | 0.35874 | 0.30823 | 0.26559 | 0.2263 | 0.22423 | 0.23731 | 0.21763 | 0.22565 | 0.21669 | 0.20718 | 0.20274 | 0.202 | 0.18562 | 0.18102 | 0.16629
P5 | [5 empty] | 0.25953 | 0.23144 | 0.1967 | 0.15938 | 0.16585 | 0.18266 | 0.16963 | 0.17919 | 0.15767 | 0.16148 | 0.15474 | 0.1632 | 0.13999 | 0.14325 | 0.12705
P95 | [5 empty] | 0.43629 | 0.37895 | 0.34648 | 0.32378 | 0.29429 | 0.29919 | 0.27103 | 0.27801 | 0.28254 | 0.24819 | 0.24203 | 0.24521 | 0.23402 | 0.22322 | 0.20696
CO2EMISSIONS - CO2 Emissions
MEAN | [5 empty] | 26070.3081 | 22315.7957 | 19180.5656 | 16348.8261 | 16216.3604 | 17097.0329 | 15672.207 | 16400.0671 | 15617.7802 | 15050.8033 | 14715.7138 | 14662.3307 | 13480.1165 | 13104.586 | 12023.0873
P5 | [5 empty] | 18810.0839 | 16711.6638 | 14209.2747 | 11548.2144 | 11970.6253 | 13119.5386 | 12153.3854 | 13041.8711 | 11349.2901 | 11650.2829 | 11302.5035 | 11862.7549 | 10167.6276 | 10366.869 | 9240.1661
P95 | [5 empty] | 31617.1279 | 27537.324 | 25077.833 | 23365.5486 | 21242.0348 | 21524.1548 | 19528.9254 | 20056.7999 | 20340.3855 | 18030.822 | 17559.6413 | 17820.2425 | 17122.8239 | 16167.2756 | 14973.4961
FUELCONSUMED - Fuel Consumed
MEAN | [5 empty] | 426682.6211 | 365233.9723 | 313920.8775 | 267574.8951 | 265406.88 | 279820.5062 | 256500.9329 | 268413.5373 | 255610.1503 | 246330.6593 | 240846.3803 | 239972.6787 | 220623.8377 | 214477.6766 | 196777.2067
P5 | [5 empty] | 307857.3463 | 273513.3194 | 232557.6881 | 189005.1465 | 195918.5803 | 214722.3997 | 198909.7445 | 213451.2461 | 185749.4292 | 190675.6617 | 184983.6912 | 194153.1075 | 166409.6169 | 169670.5239 | 151230.215
P95 | [5 empty] | 517465.2681 | 450692.7004 | 410439.1646 | 382414.871 | 347660.1438 | 352277.4919 | 319622.3475 | 328261.8646 | 332903.1994 | 295103.47 | 287391.8387 | 291656.9975 | 280242.6169 | 264603.5287 | 245065.4025
FUELCOST - Fuel Cost
MEAN | [5 empty] | 717597.2491 | 653364.5379 | 582185.4292 | 519488.162 | 522077.1856 | 567956.5121 | 531307.6714 | 566622.2102 | 556787.457 | 545277.7036 | 545066.1569 | 551328.5488 | 534418.3297 | 528009.5734 | 503660.5199
P5 | [5 empty] | 373775.1631 | 333905.3505 | 329527.8042 | 264716.4541 | 306985.6644 | 336515.595 | 301486.7502 | 367288.7334 | 301402.4022 | 327117.8796 | 326847.6773 | 352839.2269 | 312443.8997 | 344288.2905 | 291808.1852
P95 | [5 empty] | 1084988.7198 | 1018453.8459 | 1033787.3843 | 1016719.4291 | 846843.1359 | 947860.4451 | 817874.1142 | 874686.2392 | 985579.4243 | 788231.7029 | 827164.9815 | 812984.9491 | 825220.3455 | 782907.086 | 749295.0102
NETPOS - Net Position (MWh)
MEAN | [5 empty] | 50139.9057 | 42904.3729 | 36850.6854 | 31388.8286 | 31112.9563 | 32779.8881 | 30023.642 | 31711.3711 | 30177.5453 | 29057.9572 | 28391.3276 | 28268.5808 | 25970.9318 | 25229.6676 | 23131.1799
P5 | [5 empty] | 36186.657 | 32132.2663 | 27301.505 | 22171.6215 | 22967.8288 | 25154.515 | 23283.36 | 25218.72 | 21930.275 | 22493.295 | 21806.4 | 22871.14 | 19589.125 | 19958.89 | 17777.15
P95 | [5 empty] | 60755.0737 | 52939.8358 | 48172.0851 | 44856.4482 | 40752.5353 | 41267.19 | 37409.3765 | 38776.2572 | 39298.5171 | 34809.4983 | 33876.92 | 34357.05 | 32989.125 | 31126.165 | 28807.5
NETREVENUE - Net Revenue $
MEAN | [5 empty] | 310096.799 | 230420.0215 | 192225.2835 | 145684.6456 | 149751.7796 | 149689.6109 | 152407.9852 | 152891.5967 | 161137.8547 | 152354.9739 | 152737.0057 | 148006.7578 | 131574.9993 | 120205.6974 | 111848.7955
P5 | [5 empty] | 95483.9086 | 40801.0059 | 65823.9596 | 25229.3534 | 47890.7185 | 34349.5018 | 44165.0344 | 57750.3767 | 59315.3664 | 52996.2337 | 58640.8393 | 60689.2979 | 48637.5893 | 44304.4891 | 36954.3709
P95 | [5 empty] | 537377.5592 | 445581.3078 | 412351.2319 | 380905.3605 | 327361.8854 | 332340.3535 | 279655.9952 | 292834.5848 | 348322.0172 | 279278.9973 | 255406.9186 | 272123.1591 | 242289.434 | 206144.3065 | 197499.1031
STARTS - Number Starts
MEAN | [5 empty] | 416.75 | 413.76 | 386.59 | 361.83 | 369.24 | 388.6 | 370.72 | 380.74 | 371.52 | 364.18 | 354.26 | 355.26 | 332.44 | 331.75 | 315.13
P5 | [5 empty] | 376 | 365 | 332 | 299.5 | 319.5 | 332 | 316.5 | 328.5 | 313.5 | 310.5 | 302 | 315 | 283 | 286.5 | 265
P95 | [5 empty] | 462 | 446 | 432.5 | 406 | 412 | 432.5 | 419.5 | 424.5 | 419.5 | 406 | 402.5 | 396 | 386 | 376.5 | 369.5
VOMCOSTS - VOM Costs
MEAN | [5 empty] | 35097.934 | 30462.1047 | 26532.4935 | 23227.7331 | 23334.7172 | 25240.5139 | 23418.4407 | 25369.0969 | 24745.5871 | 24118.1044 | 24132.6285 | 24593.6653 | 22854.4199 | 22706.7008 | 21280.6855
P5 | [5 empty] | 25330.6599 | 22813.9091 | 19657.0836 | 16406.9999 | 17225.8716 | 19368.9765 | 18161.0208 | 20174.976 | 17982.8255 | 18669.4349 | 18535.44 | 19897.8918 | 17238.43 | 17963.001 | 16354.978
P95 | [5 empty] | 42528.5516 | 37587.2834 | 34683.9013 | 33193.7716 | 30564.4015 | 31775.7363 | 29179.3137 | 31021.0058 | 32224.784 | 28891.8836 | 28795.382 | 29890.6335 | 29030.43 | 28013.5485 | 26502.9
15554: New 2024JAN 18V50DF_NG_B #7
CAPACITYFACTOR - Net Generation Capacity Factor
MEAN | [5 empty] | 0.35457 | 0.30749 | 0.26308 | 0.2251 | 0.22218 | 0.23516 | 0.21699 | 0.22686 | 0.21993 | 0.20875 | 0.20417 | 0.20333 | 0.18656 | 0.18244 | 0.16638
P5 | [5 empty] | 0.25143 | 0.22923 | 0.19431 | 0.15476 | 0.16203 | 0.17704 | 0.17 | 0.17888 | 0.15949 | 0.15899 | 0.16181 | 0.165 | 0.14036 | 0.14523 | 0.12568
P95 | [5 empty] | 0.43321 | 0.38108 | 0.35078 | 0.32314 | 0.29269 | 0.30363 | 0.27065 | 0.27815 | 0.28287 | 0.24967 | 0.24502 | 0.24602 | 0.22917 | 0.2255 | 0.20782
CO2EMISSIONS - CO2 Emissions
MEAN | [5 empty] | 25746.9479 | 22218.6724 | 19019.7579 | 16259.6387 | 16067.9953 | 16941.3979 | 15650.1862 | 16505.0191 | 15829.8433 | 15165.2642 | 14821.4448 | 14741.7037 | 13554.8142 | 13214.1727 | 12026.8059
P5 | [5 empty] | 18230.8807 | 16658.9568 | 14065.8417 | 11221.1144 | 11799.7995 | 12825.3534 | 12257.1127 | 13033.1416 | 11423.4115 | 11554.3958 | 11746.5927 | 11962.8441 | 10180.6686 | 10501.5601 | 9036.1794
P95 | [5 empty] | 31455.0113 | 27376.1995 | 25399.0295 | 23238.3239 | 21131.9734 | 21952.0763 | 19416.7042 | 20291.1332 | 20288.0279 | 18140.7971 | 17724.3805 | 17835.6499 | 16649.3565 | 16317.3483 | 15060.299
FUELCONSUMED - Fuel Consumed
MEAN | [5 empty] | 421390.3091 | 363644.3929 | 311288.9996 | 266115.2 | 262978.6468 | 277273.2883 | 256140.5267 | 270131.246 | 259080.905 | 248203.9972 | 242576.8382 | 241271.7456 | 221846.3867 | 216271.2387 | 196838.0671
P5 | [5 empty] | 298377.7526 | 272650.6839 | 230210.1746 | 183651.6264 | 193122.7418 | 209907.5836 | 200607.4094 | 213308.3738 | 186962.545 | 189106.3147 | 192251.9256 | 195791.2298 | 166623.0537 | 171874.9607 | 147891.6429
P95 | [5 empty] | 514811.9693 | 448055.6388 | 415696.0632 | 380332.6341 | 345858.8113 | 359281.1171 | 317785.6667 | 332097.1061 | 332046.2835 | 296903.3891 | 290088.0612 | 291909.1642 | 272493.5597 | 267059.7101 | 246486.0715
FUELCOST - Fuel Cost
MEAN | [5 empty] | 709199.2256 | 650346.43 | 578380.9137 | 517615.5158 | 517905.452 | 563943.6933 | 531211.4751 | 570217.0209 | 563998.1177 | 548606.2088 | 548370.3163 | 553955.9305 | 536206.1982 | 532596.9947 | 504312.7154
P5 | [5 empty] | 366470.0041 | 336467.2258 | 323727.8377 | 256292.446 | 303460.66 | 328895.0493 | 308393.1881 | 360527.6238 | 307925.8377 | 316567.6882 | 331177.2546 | 366311.3258 | 310783.4136 | 342176.0926 | 285285.1268
P95 | [5 empty] | 1078527.5491 | 1017752.8573 | 1043339.0321 | 1010450.9718 | 848955.5014 | 940083.4304 | 816739.0532 | 883080.0335 | 975483.825 | 785769.2737 | 807818.6739 | 809833.3838 | 789575.7627 | 795772.7581 | 740954.2281
NETPOS - Net Position (MWh)
MEAN | [5 empty] | 49517.7333 | 42717.4133 | 36541.92 | 31217.2647 | 30828.3614 | 32481.5032 | 29981.4788 | 31914.503 | 30587.3171 | 29279.0046 | 28595.1215 | 28421.6454 | 26114.8497 | 25440.6331 | 23138.3482
P5 | [5 empty] | 35072.8802 | 32029.8868 | 27025.8292 | 21544.8951 | 22639.6614 | 24590.455 | 23482.08 | 25201.84 | 22073.5 | 22308.165 | 22663.2 | 23064.11 | 19614.25 | 20218.205 | 17384.7
P95 | [5 empty] | 60449.2229 | 52630.8492 | 48794.6254 | 44609.1885 | 40540.0716 | 42085.8348 | 37193.6282 | 39232.71 | 39196.4239 | 35022.94 | 34196.4 | 34386.345 | 32076.115 | 31414.685 | 28974.5
NETREVENUE - Net Revenue $
MEAN | [5 empty] | 311669.0402 | 229804.2728 | 193437.5648 | 146894.442 | 151334.7087 | 152060.3712 | 152556.161 | 151425.0939 | 158802.5887 | 150063.7811 | 151189.8154 | 147112.5118 | 131122.6013 | 120033.4052 | 111693.2739
P5 | [5 empty] | 99816.7211 | 41222.8393 | 64580.6194 | 25757.9344 | 48188.1011 | 37287.3603 | 43236.7619 | 56588.2149 | 53742.9697 | 50399.2024 | 59136.6058 | 61124.1819 | 52060.1388 | 43800.158 | 37061.3145
P95 | [5 empty] | 532029.4564 | 446793.5172 | 418506.5749 | 389284.7213 | 323286.728 | 331040.2298 | 285531.8484 | 289537.4196 | 342196.353 | 274482.5875 | 261201.6758 | 272475.0956 | 237883.1409 | 209775.9623 | 193371.5785
STARTS - Number Starts
MEAN | [5 empty] | 414.62 | 413.57 | 386.11 | 361.24 | 366.45 | 387.94 | 372.27 | 385.49 | 374.69 | 367.12 | 355.92 | 358.48 | 335.52 | 332.16 | 315.1
P5 | [5 empty] | 374 | 368.5 | 330.5 | 299.5 | 313.5 | 334 | 313 | 337 | 317.5 | 312.5 | 298 | 320 | 277.5 | 291.5 | 264.5
P95 | [5 empty] | 451 | 449 | 431.5 | 409.5 | 414.5 | 429 | 423 | 428 | 427 | 405 | 401.5 | 399 | 386 | 375 | 369
VOMCOSTS - VOM Costs
MEAN | [5 empty] | 34662.4133 | 30329.3635 | 26310.1824 | 23100.7759 | 23121.2711 | 25010.7574 | 23385.5535 | 25531.6024 | 25081.6 | 24301.5738 | 24305.8532 | 24726.8315 | 22981.0677 | 22896.5698 | 21287.2803
P5 | [5 empty] | 24551.0162 | 22741.2196 | 19458.597 | 15943.2224 | 16979.7461 | 18934.6503 | 18316.0224 | 20161.472 | 18100.27 | 18515.7769 | 19263.72 | 20065.7757 | 17260.54 | 18196.3845 | 15993.924
P95 | [5 empty] | 42314.456 | 37367.9029 | 35132.1303 | 33010.7995 | 30405.0537 | 32406.0928 | 29011.03 | 31386.168 | 32141.0676 | 29069.0402 | 29066.94 | 29916.1201 | 28226.9812 | 28273.2165 | 26656.54
15554: New 2024JAN 18V50DF_NG_B #8
CAPACITYFACTOR - Net Generation Capacity Factor
MEAN | [5 empty] | 0.35052 | 0.30608 | 0.26166 | 0.22658 | 0.22067 | 0.23173 | 0.21688 | 0.22765 | 0.22223 | 0.21321 | 0.20657 | 0.20584 | 0.18927 | 0.18448 | 0.16692
P5 | [5 empty] | 0.24868 | 0.22938 | 0.19387 | 0.15712 | 0.16291 | 0.17915 | 0.1693 | 0.17913 | 0.16552 | 0.16495 | 0.1618 | 0.16668 | 0.14035 | 0.15244 | 0.12751
P95 | [5 empty] | 0.43334 | 0.37711 | 0.34923 | 0.31987 | 0.2905 | 0.30012 | 0.27258 | 0.27832 | 0.28313 | 0.25331 | 0.24497 | 0.25006 | 0.23236 | 0.22608 | 0.20854
CO2EMISSIONS - CO2 Emissions
MEAN | [5 empty] | 25417.4215 | 22145.1619 | 18917.2904 | 16366.022 | 15956.4168 | 16705.0439 | 15626.1634 | 16558.9978 | 16011.549 | 15497.3336 | 14988.9796 | 14920.9068 | 13755.5579 | 13359.1716 | 12077.9555
P5 | [5 empty] | 17975.3439 | 16467.4642 | 14021.5708 | 11289.4014 | 11794.9576 | 12874.9317 | 12157.7074 | 12991.8538 | 11894.9531 | 11972.8123 | 11655.1625 | 12093.3954 | 10189.3626 | 11022.945 | 9235.826
P95 | [5 empty] | 31411.7691 | 27325.436 | 25153.7859 | 23030.7956 | 20911.2745 | 21649.3511 | 19560.6558 | 20204.7081 | 20386.0167 | 18463.0867 | 17819.5756 | 17933.7398 | 16909.821 | 16382.8705 | 14977.8362
FUELCONSUMED - Fuel Consumed
MEAN | [5 empty] | 415997.0782 | 362441.2752 | 309611.954 | 267856.3334 | 261152.484 | 273404.9739 | 255747.3554 | 271014.6947 | 262054.8115 | 253638.8471 | 245318.8158 | 244204.6934 | 225131.8807 | 218644.3797 | 197675.2128
P5 | [5 empty] | 294195.4815 | 269516.5983 | 229485.6113 | 184769.2545 | 193043.4962 | 210719.0131 | 198980.4805 | 212632.6321 | 194680.0842 | 195954.3744 | 190755.5244 | 197927.9111 | 166765.345 | 180408.2645 | 151159.1816
P95 | [5 empty] | 514104.2398 | 447224.8118 | 411682.2571 | 376936.0989 | 342246.718 | 354326.5321 | 320141.6658 | 330682.6207 | 333650.0274 | 302178.1787 | 291646.081 | 293514.5625 | 276756.4812 | 268132.0864 | 245136.436
FUELCOST - Fuel Cost
MEAN | [5 empty] | 701088.9909 | 648347.4924 | 575258.2786 | 519615.9733 | 514455.9021 | 556009.9075 | 530287.4888 | 571612.4532 | 569763.8867 | 559545.2575 | 554055.6401 | 560195.9236 | 543963.0873 | 538052.0215 | 506846.3128
P5 | [5 empty] | 362413.1552 | 332674.2661 | 329263.1059 | 260410.4924 | 301568.5912 | 325108.6037 | 307612.1054 | 370027.9374 | 318728.669 | 332804.1896 | 330624.4709 | 373208.514 | 310370.7427 | 360950.896 | 293884.0808
P95 | [5 empty] | 1072767.1976 | 1001512.7122 | 1041775.2061 | 999850.2871 | 835309.9633 | 920719.9047 | 830884.5831 | 888121.4997 | 979900.4261 | 799476.9732 | 809585.6052 | 823407.0462 | 800152.7269 | 783581.9253 | 747982.8917
NETPOS - Net Position (MWh)
MEAN | [5 empty] | 48884.0137 | 42577.0779 | 36344.7887 | 31421.7549 | 30614.3398 | 32028.4194 | 29935.4927 | 32018.7346 | 30938.3723 | 29920.0654 | 28918.5522 | 28767.0909 | 26501.6048 | 25719.7688 | 23236.7428
P5 | [5 empty] | 34583.0168 | 31662.4755 | 26938.8469 | 21675.8059 | 22631.125 | 24685.92 | 23291.64 | 25121.59 | 22983.9313 | 23116.005 | 22486.8 | 23315.81 | 19631 | 21222.005 | 17768.8
P95 | [5 empty] | 60377.5203 | 52536.1397 | 48321.1297 | 44210.8 | 40119.289 | 41504.5445 | 37470.51 | 39063.9055 | 39388.0067 | 35644.1709 | 34376.37 | 34575.05 | 32578.75 | 31540.015 | 28815.85
NETREVENUE - Net Revenue $
MEAN | [5 empty] | 314165.6187 | 231141.6206 | 194889.4449 | 146627.0095 | 152360.6567 | 154323.762 | 153029.7419 | 151471.0125 | 156931.0446 | 146982.6376 | 149186.9542 | 145396.2047 | 129750.8913 | 118381.7526 | 111824.7039
P5 | [5 empty] | 101704.7368 | 38530.74 | 68942.808 | 27239.4424 | 53160.1558 | 41097.9899 | 45522.5125 | 59372.8878 | 53404.1829 | 52406.4323 | 59411.9597 | 57572.0995 | 48038.3519 | 44464.5889 | 37535.4965
P95 | [5 empty] | 535805.0498 | 442298.6009 | 420570.5854 | 388837.9865 | 329291.3173 | 326793.1857 | 280196.5731 | 291766.1931 | 344255.0423 | 275535.3739 | 263540.2038 | 269195.2623 | 239815.0311 | 204913.5375 | 192449.4611
STARTS - Number Starts
MEAN | [5 empty] | 413.53 | 412.25 | 385.87 | 363.25 | 365.74 | 385.91 | 371.17 | 384.86 | 378.3 | 372.4 | 358.07 | 360.51 | 336.12 | 333.41 | 315.47
P5 | [5 empty] | 370 | 368.5 | 326 | 303 | 311.5 | 334 | 318.5 | 337.5 | 312 | 318 | 300 | 323.5 | 280.5 | 296.5 | 265
P95 | [5 empty] | 457.5 | 447 | 427.5 | 404 | 411.5 | 430 | 420 | 426.5 | 421.5 | 409.5 | 410 | 397.5 | 384.5 | 374 | 371.5
VOMCOSTS - VOM Costs
MEAN | [5 empty] | 34218.8096 | 30229.7253 | 26168.2478 | 23252.0986 | 22960.7549 | 24661.8829 | 23349.6843 | 25614.9877 | 25369.4653 | 24833.6543 | 24580.7693 | 25027.3691 | 23321.4123 | 23147.7919 | 21377.8034
P5 | [5 empty] | 24208.1118 | 22480.3576 | 19395.9698 | 16040.0964 | 16973.3438 | 19008.1584 | 18167.4792 | 20097.272 | 18846.8236 | 19186.2841 | 19113.78 | 20284.7547 | 17275.28 | 19099.8045 | 16347.296
P95 | [5 empty] | 42264.2642 | 37300.6592 | 34791.2134 | 32715.992 | 30089.4668 | 31958.4992 | 29226.9978 | 31251.1244 | 32298.1655 | 29584.6619 | 29219.9145 | 30080.2935 | 28669.3 | 28386.0135 | 26510.582
15554: New 2024JAN J920_A #1
CAPACITYFACTOR - Net Generation Capacity Factor
MEAN | [5 empty] | 0.67654 | 0.54158 | 0.48832 | 0.44198 | 0.42847 | 0.42213 | 0.39482 | 0.40438 | 0.39442 | 0.38266 | 0.37267 | 0.36241 | 0.34046 | 0.33034 | 0.31414
P5 | [5 empty] | 0.64683 | 0.50359 | 0.452 | 0.39991 | 0.39026 | 0.38414 | 0.35731 | 0.36614 | 0.34582 | 0.34863 | 0.32937 | 0.33267 | 0.29989 | 0.30142 | 0.28507
P95 | [5 empty] | 0.70854 | 0.57765 | 0.53317 | 0.50227 | 0.47083 | 0.47457 | 0.43841 | 0.44912 | 0.45535 | 0.41378 | 0.4183 | 0.39715 | 0.38036 | 0.37156 | 0.34818
CO2EMISSIONS - CO2 Emissions
MEAN | [5 empty] | 24893.4771 | 19677.6981 | 17742.2706 | 16034.818 | 15580.6845 | 15290.6361 | 14277.7889 | 14775.3749 | 14289.0577 | 13979.5755 | 13596.4567 | 13210.4063 | 12425.2238 | 12029.3759 | 11427.0274
P5 | [5 empty] | 23744.3522 | 18282.9661 | 16421.9426 | 14434.4441 | 14123.3115 | 13853.4802 | 12802.4804 | 13404.3695 | 12578.088 | 12791.9017 | 12096.4002 | 12132.167 | 10915.6779 | 10888.8912 | 10345.8141
P95 | [5 empty] | 26073.9833 | 21002.4465 | 19462.6312 | 18147.3114 | 17163.1565 | 17275.3155 | 15857.3868 | 16350.4083 | 16475.8002 | 15169.8836 | 15281.5666 | 14480.4303 | 13893.3582 | 13452.352 | 12658.0395
FUELCONSUMED - Fuel Consumed
MEAN | [5 empty] | 421923.3407 | 333520.3064 | 300716.4502 | 271776.5757 | 264079.3986 | 259163.3235 | 241996.4215 | 250430.083 | 242187.4178 | 236941.9568 | 230448.4181 | 223905.1912 | 210597.014 | 203887.7267 | 193678.431
P5 | [5 empty] | 402446.6478 | 309880.7806 | 278338.0101 | 244651.5943 | 239378.1603 | 234804.7499 | 216991.1934 | 227192.7028 | 213187.9329 | 216811.8924 | 205023.7316 | 205629.9498 | 185011.4903 | 184557.4784 | 175352.7815
P95 | [5 empty] | 441931.9195 | 355973.6696 | 329875.1052 | 307581.5493 | 290900.9573 | 292801.9572 | 268769.2678 | 277125.5652 | 279250.851 | 257116.6718 | 259009.6033 | 245431.0212 | 235480.6482 | 228005.9659 | 214543.0417
FUELCOST - Fuel Cost
MEAN | [5 empty] | 673393.8535 | 573294.4501 | 537157.324 | 506920.3489 | 504317.03 | 514774.0772 | 492212.13 | 519731.9623 | 516912.7292 | 513840.9626 | 511754.1311 | 505035.9316 | 499827.7382 | 494962.7903 | 488493.5944
P5 | [5 empty] | 491106.6108 | 383080.6995 | 384126.1629 | 339938.4746 | 366471.6734 | 363758.3438 | 342040.471 | 381491.528 | 343808.6252 | 361587.2238 | 354608.1406 | 376497.4398 | 339967.4176 | 363528.2743 | 334920.4554
P95 | [5 empty] | 869227.2319 | 769207.2949 | 795564.2113 | 810365.3456 | 705607.4855 | 755816.7609 | 685563.2005 | 735691.7638 | 817926.748 | 683884.2448 | 694081.5111 | 664637.4625 | 682503.2633 | 682967.9283 | 657669.633
NETPOS - Net Position (MWh)
MEAN | [5 empty] | 51304.2745 | 40914.5895 | 36861.0233 | 33291.4221 | 32324.5642 | 31699.3687 | 29579.0707 | 30893.0248 | 29855.5048 | 29187.0229 | 28366.1429 | 27540.9504 | 25888.0295 | 25045.5702 | 23772.1306
P5 | [5 empty] | 48949.3634 | 38016.8367 | 34120.3161 | 29969.3817 | 29301.5483 | 28724.1104 | 26526.4551 | 28028.8816 | 26282.366 | 26710.3062 | 25238.915 | 25288.4868 | 22745.45 | 22672.69 | 21523.619
P95 | [5 empty] | 53779.524 | 43661.3862 | 40422.2678 | 37657.7475 | 35599.179 | 35798.1355 | 32843.9495 | 34178.5597 | 34408.2855 | 31670.2215 | 31868.7939 | 30189.0051 | 28941.8574 | 28006.2572 | 26329.6977
NETREVENUE - Net Revenue $
MEAN | [5 empty] | 22860.1969 | 98950.8567 | 73319.3933 | 42613.5696 | 49148.1702 | 54325.0495 | 60652.7579 | 57340.9093 | 61924.4841 | 56382.3739 | 58485.1792 | 58199.667 | 47841.4675 | 43424.9681 | 34118.7399
P5 | [5 empty] | -176400.7147 | -51851.1635 | -31050.858 | -56238.2263 | -30546.7667 | -38002.8149 | -21115.3846 | -13590.2042 | -17095.1724 | -19303.4903 | -8880.1453 | -4877.9672 | -13096.709 | -12482.7933 | -24077.2749
P95 | [5 empty] | 203009.3469 | 254099.1951 | 234100.1249 | 214175.7186 | 172379.6419 | 175238.9256 | 157324.4681 | 150424.2548 | 183906.2591 | 142103.6692 | 132065.9666 | 141441.2632 | 126700.4751 | 105291.1972 | 95401.9158
STARTS - Number Starts
MEAN | [5 empty] | 253.8 | 442.25 | 455.29 | 446.32 | 452.23 | 466.41 | 448.61 | 473.66 | 469.4 | 476.96 | 467.69 | 481.65 | 466.24 | 460.36 | 461.88
P5 | [5 empty] | 223 | 404.5 | 424.5 | 401 | 422.5 | 431 | 419.5 | 447 | 434 | 442 | 441.5 | 446.5 | 429.5 | 430.5 | 416
P95 | [5 empty] | 282.5 | 480 | 486 | 483 | 482 | 497.5 | 482 | 501.5 | 498.5 | 503.5 | 495 | 511 | 496.5 | 491 | 502
VOMCOSTS - VOM Costs
MEAN | [5 empty] | 28217.351 | 22912.1701 | 21010.7833 | 19309.0248 | 19071.4929 | 19019.6212 | 18339.0238 | 19462.6056 | 19107.5231 | 18971.5649 | 19005.3157 | 18727.8463 | 17862.7404 | 17782.3548 | 17115.9341
P5 | [5 empty] | 26922.1499 | 21289.4285 | 19448.5802 | 17382.2414 | 17287.9135 | 17234.4662 | 16446.4022 | 17658.1954 | 16820.7142 | 17361.699 | 16910.0731 | 17196.171 | 15694.3605 | 16097.6099 | 15497.0057
P95 | [5 empty] | 29578.7382 | 24450.3763 | 23040.6926 | 21841.4935 | 21003.5156 | 21478.8813 | 20363.2487 | 21532.4926 | 22021.3027 | 20585.644 | 21352.0919 | 20528.5235 | 19969.8816 | 19884.4426 | 18957.3823
15554: New 2024JAN J920_A #2
CAPACITYFACTOR - Net Generation Capacity Factor
MEAN | [5 empty] | 0.68209 | 0.53779 | 0.4786 | 0.43164 | 0.42104 | 0.41544 | 0.39374 | 0.39959 | 0.38653 | 0.37242 | 0.36688 | 0.35677 | 0.33099 | 0.32068 | 0.30211
P5 | [5 empty] | 0.62264 | 0.47627 | 0.43121 | 0.38095 | 0.37679 | 0.37587 | 0.35508 | 0.36076 | 0.33884 | 0.34088 | 0.32199 | 0.32292 | 0.28661 | 0.28774 | 0.26623
P95 | [5 empty] | 0.72354 | 0.58541 | 0.53224 | 0.49763 | 0.46685 | 0.47391 | 0.44309 | 0.44701 | 0.45074 | 0.40246 | 0.4093 | 0.39361 | 0.37486 | 0.36289 | 0.34634
CO2EMISSIONS - CO2 Emissions
MEAN | [5 empty] | 25069.144 | 19548.8376 | 17376.6095 | 15659.3882 | 15308.4253 | 15047.9954 | 14269.7564 | 14593.9765 | 14020.117 | 13599.3611 | 13378.5101 | 12998.353 | 12077.3908 | 11668.4512 | 10991.6702
P5 | [5 empty] | 22864.8263 | 17332.6928 | 15739.2506 | 13817.9123 | 13766.3801 | 13659.075 | 12831.2926 | 13219.0782 | 12304.8939 | 12444.1564 | 11706.1821 | 11787.4497 | 10433.9533 | 10472.3155 | 9612.686
P95 | [5 empty] | 26791.4188 | 21333.6294 | 19326.3461 | 18126.8676 | 16954.4764 | 17224.161 | 16111.9013 | 16350.6694 | 16405.4389 | 14776.3841 | 14999.227 | 14253.0543 | 13694.2675 | 13181.3452 | 12562.2351
FUELCONSUMED - Fuel Consumed
MEAN | [5 empty] | 424900.7463 | 331336.2307 | 294518.8052 | 265413.3589 | 259464.8354 | 255050.7689 | 241860.2782 | 247355.5345 | 237629.1013 | 230497.6464 | 226754.4082 | 220311.0685 | 204701.5384 | 197770.3591 | 186299.4944
P5 | [5 empty] | 387539.4285 | 293774.4545 | 266766.9595 | 234201.9035 | 233328.4756 | 231509.7458 | 217479.536 | 224052.1725 | 208557.5238 | 210917.9046 | 198409.8666 | 199787.2826 | 176846.6668 | 177496.8727 | 162926.8814
P95 | [5 empty] | 454091.8445 | 361586.9383 | 327565.1879 | 307235.0439 | 287364.0074 | 291934.9321 | 273083.0721 | 277129.9896 | 278058.2872 | 250447.188 | 254224.1871 | 241577.1907 | 232106.2295 | 223412.6298 | 212919.239
FUELCOST - Fuel Cost
MEAN | [5 empty] | 683676.0528 | 573185.9627 | 528059.4518 | 496790.5037 | 495602.0288 | 507006.5982 | 492700.6006 | 513485.9227 | 507708.347 | 500470.9316 | 504353.3762 | 497724.1627 | 487579.7696 | 481454.7758 | 472815.5473
P5 | [5 empty] | 450943.4175 | 363349.7863 | 368107.5724 | 322805.4593 | 358222.312 | 356146.0026 | 339805.4627 | 373844.9011 | 330907.8215 | 361911.183 | 343774.4428 | 367821.3399 | 327678.3328 | 342418.7401 | 309342.2126
P95 | [5 empty] | 896750.3097 | 791844.1465 | 797373.358 | 805943.4256 | 707856.421 | 760545.5103 | 682139.9951 | 737582.3243 | 811312.4691 | 668383.6044 | 699095.0831 | 665452.6473 | 680272.9489 | 672110.4859 | 650743.6275
NETPOS - Net Position (MWh)
MEAN | [5 empty] | 51698.4826 | 40647.3839 | 36102.9532 | 32512.5611 | 31760.3733 | 31196.7711 | 29562.464 | 30513.8468 | 29293.5441 | 28393.0118 | 27911.0943 | 27099.3723 | 25163.2663 | 24294.1334 | 22866.3766
P5 | [5 empty] | 47125.5767 | 36039.2691 | 32705.3683 | 28688.9855 | 28564.2699 | 28320.8751 | 26586.3453 | 27641.3476 | 25711.5612 | 25984.2424 | 24425.4716 | 24547.36 | 21741.3178 | 21805.3698 | 19998.22
P95 | [5 empty] | 55177.6896 | 44348.0094 | 40137.1789 | 37614.5602 | 35161.5574 | 35700.844 | 33373.2998 | 34180.9408 | 34260.5044 | 30848.705 | 31288.6401 | 29713.5326 | 28526.98 | 27437.229 | 26132.3099
NETREVENUE - Net Revenue $
MEAN | [5 empty] | 30116.2359 | 100996.6005 | 76886.6452 | 47832.1396 | 52739.0423 | 58747.2683 | 61215.2129 | 60819.2739 | 67507.8149 | 63088.9772 | 62784.8399 | 63483.9713 | 55795.6848 | 50260.5668 | 43924.1678
P5 | [5 empty] | -99154.8787 | -32536.3403 | -21831.5098 | -45271.0509 | -25838.0252 | -26826.4522 | -18924.8747 | -7323.2765 | -7198.5117 | -13546.0991 | -6697.4902 | 2925.7455 | -3314.8413 | -3063.1105 | -10201.499
P95 | [5 empty] | 173123.1339 | 248699.4483 | 229456.8179 | 216019.7017 | 171843.4769 | 176618.0074 | 150044.1438 | 156499.2711 | 185081.1756 | 145356.5207 | 134035.7832 | 146088.5333 | 130056.445 | 106847.1682 | 99565.817
STARTS - Number Starts
MEAN | [5 empty] | 227.98 | 442.43 | 464.76 | 447.6 | 453.46 | 464.99 | 449.2 | 469.77 | 466.26 | 470.78 | 462.22 | 473.48 | 452.73 | 449.22 | 443.38
P5 | [5 empty] | 190 | 399.5 | 428 | 401 | 423 | 425 | 421 | 440 | 432 | 441.5 | 425 | 445 | 417 | 419 | 405.5
P95 | [5 empty] | 276 | 494.5 | 497.5 | 474.5 | 485 | 494.5 | 478 | 500 | 494 | 499.5 | 492.5 | 503.5 | 482.5 | 482 | 475.5
VOMCOSTS - VOM Costs
MEAN | [5 empty] | 28434.1654 | 22762.535 | 20578.6833 | 18857.2855 | 18738.6202 | 18718.0627 | 18328.7277 | 19223.7235 | 18747.8682 | 18455.4577 | 18700.4332 | 18427.5732 | 17362.6538 | 17248.8347 | 16463.7911
P5 | [5 empty] | 25919.0672 | 20181.9907 | 18642.06 | 16639.6116 | 16852.9192 | 16992.5251 | 16483.5341 | 17414.049 | 16455.3992 | 16889.7576 | 16365.0659 | 16692.2048 | 15001.5093 | 15481.8126 | 14398.7184
P95 | [5 empty] | 30347.7293 | 24834.8853 | 22878.192 | 21816.4449 | 20745.3189 | 21420.5064 | 20691.4459 | 21533.9927 | 21926.7228 | 20051.6583 | 20963.3888 | 20205.2022 | 19683.6162 | 19480.4326 | 18815.2631
15554: New 2024JAN J920_A #3
CAPACITYFACTOR - Net Generation Capacity Factor
MEAN | [5 empty] | 0.68844 | 0.53978 | 0.48691 | 0.43633 | 0.42296 | 0.41669 | 0.39412 | 0.39843 | 0.38303 | 0.36904 | 0.36449 | 0.35365 | 0.32967 | 0.31995 | 0.30122
P5 | [5 empty] | 0.61269 | 0.48366 | 0.43952 | 0.38892 | 0.37704 | 0.37637 | 0.35125 | 0.35912 | 0.33161 | 0.33483 | 0.3205 | 0.32037 | 0.2824 | 0.28253 | 0.26596
P95 | [5 empty] | 0.73725 | 0.58665 | 0.53803 | 0.49942 | 0.47207 | 0.4764 | 0.44108 | 0.4468 | 0.44892 | 0.40354 | 0.40851 | 0.38852 | 0.37367 | 0.36432 | 0.34161
CO2EMISSIONS - CO2 Emissions
MEAN | [5 empty] | 25358.2474 | 19621.7477 | 17661.4767 | 15840.7167 | 15408.3348 | 15094.425 | 14276.5511 | 14563.4941 | 13868.2347 | 13462.5835 | 13293.5337 | 12894.4751 | 12024.2712 | 11621.9526 | 10959.9472
P5 | [5 empty] | 22593.0369 | 17600.1844 | 15831.1191 | 14126.2069 | 13641.5336 | 13548.9292 | 12702.9194 | 13180.3782 | 12056.5687 | 12173.5028 | 11729.3902 | 11720.2815 | 10306.0899 | 10298.3641 | 9693.7631
P95 | [5 empty] | 27228.8367 | 21491.8689 | 19508.1571 | 18185.3359 | 17145.8656 | 17220.274 | 16005.7685 | 16202.6175 | 16330.0429 | 14696.6014 | 14812.517 | 14240.3834 | 13554.712 | 13305.0187 | 12533.8906
FUELCONSUMED - Fuel Consumed
MEAN | [5 empty] | 429800.8042 | 332571.9957 | 299347.0621 | 268486.7242 | 261158.2161 | 255837.7117 | 241975.443 | 246838.8829 | 235054.8254 | 228179.381 | 225314.1305 | 218550.4257 | 203801.2071 | 196982.2469 | 185761.8176
P5 | [5 empty] | 382932.8287 | 298308.2098 | 268324.0525 | 239427.2361 | 231212.4343 | 229642.8685 | 215303.7184 | 223396.2415 | 204348.622 | 206330.5552 | 198803.2233 | 198648.8394 | 174679.49 | 174548.5434 | 164301.0702
P95 | [5 empty] | 461505.7069 | 364268.9643 | 330646.73 | 308226.033 | 290607.8912 | 291869.0503 | 271284.2124 | 274620.6361 | 276780.3886 | 249094.9386 | 251059.6106 | 241362.4308 | 229740.8817 | 225508.7919 | 212438.8241
FUELCOST - Fuel Cost
MEAN | [5 empty] | 692080.3934 | 574900.4988 | 536968.4954 | 501869.024 | 499267.9131 | 508812.8368 | 492506.4771 | 512175.5335 | 502755.2894 | 496028.2384 | 501279.9628 | 493968.3514 | 485785.9752 | 479587.9493 | 471118.8864
P5 | [5 empty] | 450303.3743 | 363391.1283 | 376626.3935 | 329811.3522 | 358181.2654 | 356501.8095 | 333549.0938 | 373107.8142 | 326726.3059 | 347242.8778 | 338822.2515 | 366351.5939 | 323207.0805 | 340011.5557 | 315110.2951
P95 | [5 empty] | 916614.6859 | 784410.805 | 802799.1424 | 805198.0292 | 710024.3099 | 764565.8837 | 692702.7277 | 724690.3961 | 814179.3094 | 661031.3701 | 688453.5371 | 654187.2306 | 679093.0275 | 676326.0421 | 653769.5915
NETPOS - Net Position (MWh)
MEAN | [5 empty] | 52281.4354 | 40798.7272 | 36693.8947 | 32888.9668 | 31967.8262 | 31293.1408 | 29576.8967 | 30450.2883 | 28976.2472 | 28107.6615 | 27734.1153 | 26883.4991 | 25052.6626 | 24197.1846 | 22800.2201
P5 | [5 empty] | 46622.533 | 36598.6016 | 32893.6641 | 29328.2539 | 28305.5017 | 28093.4692 | 26320.3146 | 27561.9551 | 25193.2533 | 25418.2475 | 24473.7513 | 24435.1095 | 21475.1563 | 21443.31 | 20166.04
P95 | [5 empty] | 56053.887 | 44680.625 | 40518.1597 | 37735.0501 | 35561.9244 | 35671.6347 | 33151.1906 | 33870.3875 | 34102.5994 | 30678.6804 | 30886.9923 | 29685.7243 | 28238.1288 | 27699.263 | 26069.1512
NETREVENUE - Net Revenue $
MEAN | [5 empty] | 24576.3681 | 100599.2076 | 73850.5163 | 45381.1867 | 50951.0698 | 56556.5376 | 60666.5845 | 59723.7212 | 68304.7164 | 65157.3161 | 64810.0146 | 65772.2303 | 56445.96 | 51175.3461 | 44042.0217
P5 | [5 empty] | -106505.643 | -31181.2722 | -25483.2311 | -56021.1395 | -24382.3336 | -29178.8096 | -19183.9924 | -7230.1501 | -4959.7122 | -6982.8125 | -952.9976 | 2544.8297 | -7395.4307 | -1756.0311 | -8517.5571
P95 | [5 empty] | 178486.0947 | 254996.0246 | 229395.9898 | 213451.5633 | 171356.9082 | 176713.6255 | 153687.1246 | 152910.1342 | 184658.4866 | 150837.8379 | 129687.7081 | 143311.922 | 129233.3233 | 106529.8601 | 101798.5876
STARTS - Number Starts
MEAN | [5 empty] | 217.76 | 439.09 | 457.83 | 447.29 | 453.89 | 466.45 | 450.1 | 475.61 | 466.78 | 469.65 | 461.87 | 471.3 | 451.98 | 447.6 | 442.78
P5 | [5 empty] | 181 | 399 | 416.5 | 404.5 | 425 | 426.5 | 419 | 444.5 | 435 | 438.5 | 429 | 442 | 414 | 414.5 | 399.5
P95 | [5 empty] | 273 | 484 | 488.5 | 477 | 488.5 | 493 | 481 | 501.5 | 495 | 499 | 494 | 498 | 485 | 475.5 | 475.5
VOMCOSTS - VOM Costs
MEAN | [5 empty] | 28754.7895 | 22847.2873 | 20915.52 | 19075.6007 | 18861.0175 | 18775.8845 | 18337.6759 | 19183.6816 | 18544.7982 | 18269.98 | 18581.8572 | 18280.7794 | 17286.3372 | 17180.001 | 16416.1584
P5 | [5 empty] | 25642.3931 | 20495.2169 | 18749.3885 | 17010.3873 | 16700.246 | 16856.0815 | 16318.5951 | 17364.0317 | 16123.6821 | 16521.8609 | 16397.4134 | 16615.8745 | 14817.8578 | 15224.7501 | 14519.5488
P95 | [5 empty] | 30829.6378 | 25021.15 | 23095.3511 | 21886.3291 | 20981.5354 | 21402.9808 | 20553.7382 | 21338.3441 | 21825.6636 | 19941.1422 | 20694.2848 | 20186.2925 | 19484.3088 | 19666.4767 | 18769.7889
15554: New 2024JAN J920_A #4
CAPACITYFACTOR - Net Generation Capacity Factor
MEAN | [5 empty] | 0.68894 | 0.53942 | 0.48556 | 0.43454 | 0.41824 | 0.41391 | 0.39458 | 0.39801 | 0.38561 | 0.37023 | 0.36535 | 0.35451 | 0.33001 | 0.3207 | 0.30168
P5 | [5 empty] | 0.64208 | 0.47907 | 0.43459 | 0.38631 | 0.37352 | 0.37311 | 0.35362 | 0.3599 | 0.33779 | 0.33816 | 0.31977 | 0.31955 | 0.28379 | 0.28647 | 0.26699
P95 | [5 empty] | 0.73095 | 0.58844 | 0.53767 | 0.5046 | 0.46872 | 0.47375 | 0.4394 | 0.44391 | 0.45213 | 0.40288 | 0.4109 | 0.39044 | 0.37766 | 0.36362 | 0.34527
CO2EMISSIONS - CO2 Emissions
MEAN | [5 empty] | 25352.1773 | 19635.4501 | 17634.1403 | 15762.2093 | 15210.0129 | 14979.073 | 14291.5508 | 14542.3521 | 13971.4005 | 13508.7483 | 13327.3004 | 12919.6891 | 12028.1459 | 11671.2841 | 10967.0194
P5 | [5 empty] | 23578.5686 | 17519.7813 | 15749.3228 | 14019.2776 | 13663.3723 | 13530.2513 | 12937.8447 | 13087.9912 | 12333.9715 | 12321.7981 | 11695.7883 | 11695.288 | 10326.8407 | 10448.976 | 9656.3258
P95 | [5 empty] | 26940.0232 | 21413.1537 | 19622.8233 | 18426.6879 | 17090.0344 | 17204.678 | 15940.5409 | 16201.2596 | 16448.3187 | 14775.371 | 14993.8217 | 14213.4329 | 13802.9107 | 13236.2051 | 12506.6159
FUELCONSUMED - Fuel Consumed
MEAN | [5 empty] | 429697.9196 | 332804.2387 | 298883.734 | 267156.0906 | 257796.8294 | 253882.5928 | 242229.6747 | 246480.5442 | 236803.398 | 228961.8349 | 225886.4476 | 218977.7812 | 203866.8799 | 197818.3753 | 185881.6845
P5 | [5 empty] | 399636.7565 | 296945.4463 | 266937.6742 | 237614.8752 | 231582.5811 | 229326.2933 | 219285.5041 | 221830.36 | 209050.3636 | 208844.0355 | 198233.6995 | 198225.2198 | 175031.1987 | 177101.2881 | 163666.5382
P95 | [5 empty] | 456610.5623 | 362934.8084 | 332590.2261 | 312316.7437 | 289661.6009 | 291604.7118 | 270178.6589 | 274597.6203 | 278785.0634 | 250430.0174 | 254132.5704 | 240905.6424 | 233947.6382 | 224342.4597 | 211976.5409
FUELCOST - Fuel Cost
MEAN | [5 empty] | 690214.8306 | 575764.4217 | 536852.3069 | 499743.9606 | 492751.4025 | 505301.4197 | 493039.0281 | 511774.4241 | 506053.1937 | 497314.8452 | 502552.1711 | 494808.9862 | 485714.3203 | 481753.865 | 471656.1251
P5 | [5 empty] | 482423.9873 | 366999.1092 | 371927.9063 | 332375.071 | 358910.7577 | 349899.6061 | 341740.6625 | 376711.9156 | 332701.8818 | 353533.9815 | 340176.6427 | 363635.5233 | 325040.6747 | 343660.6662 | 310582.9981
P95 | [5 empty] | 912468.0264 | 799667.0393 | 805156.4092 | 806314.437 | 708010.8607 | 767238.4923 | 682904.2978 | 724102.1415 | 809151.8788 | 662429.7271 | 687732.2233 | 665646.596 | 679424.8954 | 673471.0163 | 649469.0826
NETPOS - Net Position (MWh)
MEAN | [5 empty] | 52258.2981 | 40827.5843 | 36637.7837 | 32726.0936 | 31556.5005 | 31053.8976 | 29607.906 | 30405.8391 | 29191.8001 | 28204.0583 | 27804.6547 | 26936.0324 | 25060.8277 | 24299.6798 | 22815.0167
P5 | [5 empty] | 48567.1553 | 36427.9193 | 32726.5471 | 29110.8293 | 28350.4182 | 28053.518 | 26807.1621 | 27368.3409 | 25773.0265 | 25727.3613 | 24403.443 | 24380.8733 | 21517.7203 | 21756.915 | 20089.02
P95 | [5 empty] | 55541.4004 | 44519.347 | 40760.4039 | 38237.5679 | 35442.9206 | 35645.2857 | 33016.8618 | 33858.4637 | 34347.681 | 30842.0065 | 31273.4365 | 29629.2635 | 28754.1268 | 27553.3731 | 26014.6213
NETREVENUE - Net Revenue $
MEAN | [5 empty] | 21338.0164 | 100022.4683 | 75220.181 | 46230.658 | 53011.1854 | 58342.0305 | 60379.9228 | 60953.0993 | 67891.3294 | 64632.2679 | 64350.1513 | 64887.7102 | 55935.8981 | 51054.694 | 44352.1669
P5 | [5 empty] | -144122.5428 | -36459.6374 | -25632.6512 | -49690.3913 | -24194.7255 | -26796.8574 | -20857.9642 | -6966.1998 | -5274.5499 | -11494.4745 | 466.1785 | 5187.7712 | -1570.0089 | -1968.8583 | -7780.0832
P95 | [5 empty] | 167913.1811 | 251004.2786 | 230264.5714 | 213113.0223 | 170430.1637 | 177019.1257 | 151729.1966 | 156797.3384 | 187509.6775 | 146739.6731 | 135475.3473 | 146124.3517 | 127319.2811 | 109206.4657 | 99923.4961
STARTS - Number Starts
MEAN | [5 empty] | 220.62 | 442.6 | 456.97 | 447.52 | 454.62 | 468.72 | 449.98 | 472.73 | 466.99 | 468.11 | 461.8 | 471.24 | 451.65 | 448.26 | 442.66
P5 | [5 empty] | 186 | 394 | 416.5 | 402.5 | 427 | 431 | 422 | 440 | 436.5 | 440.5 | 429.5 | 441 | 420 | 413.5 | 404.5
P95 | [5 empty] | 259 | 489.5 | 492 | 477 | 486 | 496.5 | 479 | 500.5 | 493.5 | 499 | 495 | 502.5 | 478.5 | 475 | 474.5
VOMCOSTS - VOM Costs
MEAN | [5 empty] | 28742.0639 | 22863.4472 | 20883.5367 | 18981.1343 | 18618.3353 | 18632.3385 | 18356.9017 | 19155.6786 | 18682.7521 | 18332.6379 | 18629.1187 | 18316.5021 | 17291.9711 | 17252.7727 | 16426.812
P5 | [5 empty] | 26711.9354 | 20399.6348 | 18654.1319 | 16884.281 | 16726.7467 | 16832.1108 | 16620.4405 | 17242.0547 | 16494.7369 | 16722.7848 | 16350.3068 | 16578.9939 | 14847.227 | 15447.4096 | 14464.0944
P95 | [5 empty] | 30547.7702 | 24930.8343 | 23233.4302 | 22177.7894 | 20911.3232 | 21387.1714 | 20470.4543 | 21330.8321 | 21982.5158 | 20047.3042 | 20953.2024 | 20147.8992 | 19840.3475 | 19562.8949 | 18730.5273
15554: New 2024JAN J920_A #5
CAPACITYFACTOR - Net Generation Capacity Factor
MEAN | [5 empty] | 0.68146 | 0.53773 | 0.48795 | 0.44292 | 0.42487 | 0.41908 | 0.39496 | 0.40197 | 0.38686 | 0.36691 | 0.36373 | 0.35251 | 0.32807 | 0.31892 | 0.30107
P5 | [5 empty] | 0.60328 | 0.48042 | 0.43623 | 0.3954 | 0.38349 | 0.3756 | 0.35247 | 0.36384 | 0.33855 | 0.33137 | 0.31571 | 0.31714 | 0.2788 | 0.27987 | 0.26434
P95 | [5 empty] | 0.72759 | 0.58329 | 0.53637 | 0.50696 | 0.47066 | 0.47628 | 0.44202 | 0.44643 | 0.45122 | 0.40192 | 0.41151 | 0.3918 | 0.37523 | 0.3661 | 0.34515
CO2EMISSIONS - CO2 Emissions
MEAN | [5 empty] | 25068.5679 | 19552.7453 | 17711.5513 | 16072.4878 | 15461.6907 | 15183.1488 | 14275.7651 | 14705.6352 | 14018.8213 | 13374.0818 | 13265.5152 | 12858.8877 | 11983.0001 | 11593.1098 | 10940.5052
P5 | [5 empty] | 22170.4845 | 17440.7589 | 15928.0807 | 14308.0999 | 13978.503 | 13522.4711 | 12649.3093 | 13282.7279 | 12281.6272 | 12077.0525 | 11486.7099 | 11565.1728 | 10116.4905 | 10204.5044 | 9577.2588
P95 | [5 empty] | 26770.4209 | 21218.7285 | 19703.8522 | 18356.4858 | 17242.6897 | 17345.8472 | 16008.5298 | 16380.4348 | 16382.7422 | 14592.0002 | 14953.229 | 14368.1903 | 13583.2887 | 13347.3902 | 12511.8009
FUELCONSUMED - Fuel Consumed
MEAN | [5 empty] | 424890.9816 | 331402.4634 | 300195.785 | 272415.0476 | 262062.5539 | 257341.5056 | 241962.121 | 249248.0547 | 237607.1407 | 226679.3522 | 224839.2403 | 217947.2488 | 203101.6958 | 196493.3872 | 185432.2914
P5 | [5 empty] | 375770.923 | 295606.0825 | 269967.4697 | 242510.1685 | 236923.7797 | 229194.425 | 214395.0721 | 225130.9814 | 208163.1732 | 204695.8053 | 194689.9976 | 196019.8777 | 171465.9401 | 172957.7025 | 162326.4203
P95 | [5 empty] | 453735.9477 | 359639.466 | 333963.5969 | 311126.8784 | 292248.9773 | 293997.41 | 271331.0141 | 277634.4887 | 277673.597 | 247322.0375 | 253444.5589 | 243528.649 | 230225.2314 | 226226.9518 | 212064.4217
FUELCOST - Fuel Cost
MEAN | [5 empty] | 684817.6509 | 572877.4766 | 538617.7904 | 508521.621 | 500593.3348 | 512034.7798 | 492382.6404 | 517041.4564 | 507806.7315 | 492947.2504 | 500337.3768 | 492866.9266 | 484159.9519 | 479013.0838 | 470311.1982
P5 | [5 empty] | 450398.5486 | 365569.8279 | 376671.2275 | 338826.5783 | 364280.2799 | 354209.7132 | 333432.4907 | 376383.822 | 331643.7817 | 340668.4008 | 337551.7244 | 358391.0388 | 319347.1385 | 339569.0588 | 312049.9246
P95 | [5 empty] | 900436.4921 | 785794.2579 | 809374.4313 | 803215.2685 | 720094.7438 | 764623.0242 | 683889.4112 | 734651.2097 | 803363.2689 | 654800.4639 | 695420.2407 | 671615.3488 | 678988.76 | 672904.2359 | 651726.0938
NETPOS - Net Position (MWh)
MEAN | [5 empty] | 51707.4289 | 40655.2351 | 36797.1671 | 33370.2115 | 32078.345 | 31476.9733 | 29575.1604 | 30747.3232 | 29290.9658 | 27922.8294 | 27675.7531 | 26808.755 | 24966.6896 | 24137.289 | 22760.3829
P5 | [5 empty] | 45799.8519 | 36269.1435 | 33097.1484 | 29710.3182 | 29004.2579 | 28038.5384 | 26208.8679 | 27775.3955 | 25663.3856 | 25217.293 | 23967.4111 | 24103.5691 | 21080.15 | 21247.875 | 19925.82
P95 | [5 empty] | 55242.1271 | 44103.0763 | 40901.1426 | 38091.7576 | 35749.9354 | 35951.7596 | 33156.0264 | 34239.3821 | 34213.4309 | 30459.7346 | 31187.6821 | 29954.7268 | 28295.8004 | 27783.2978 | 26025.8799
NETREVENUE - Net Revenue $
MEAN | [5 empty] | 31776.0053 | 101458.7483 | 73368.6331 | 42488.2606 | 50237.2422 | 55642.2009 | 59831.7112 | 57508.1968 | 65808.6062 | 65585.9334 | 63775.2706 | 66070.6026 | 57238.6287 | 52002.7984 | 44246.2908
P5 | [5 empty] | -84004.0851 | -36700.8053 | -25712.6001 | -54438.0015 | -30780.2183 | -29741.7338 | -17778.709 | -10215.7027 | -7629.2053 | -8301.6818 | -33.4351 | 3823.4369 | 896.3478 | -1708.2874 | -9064.3172
P95 | [5 empty] | 173320.2337 | 252455.005 | 233739.8203 | 213686.8837 | 172433.1825 | 175491.7448 | 149166.0953 | 153197.4234 | 187020.6185 | 150682.6091 | 133606.1311 | 148903.0211 | 128276.2384 | 107752.1221 | 98857.5904
STARTS - Number Starts
MEAN | [5 empty] | 226.2 | 442.02 | 457.07 | 444.09 | 454.45 | 466.36 | 448.39 | 475.13 | 469.05 | 471.2 | 465.14 | 471.74 | 451.97 | 447.33 | 442.19
P5 | [5 empty] | 196 | 400.5 | 421.5 | 401 | 425 | 428.5 | 420 | 446 | 433 | 440.5 | 437 | 445 | 410.5 | 415 | 402
P95 | [5 empty] | 280.5 | 486.5 | 490 | 475.5 | 485.5 | 497 | 475 | 501.5 | 495.5 | 501.5 | 495.5 | 495.5 | 489.5 | 474 | 472.5
VOMCOSTS - VOM Costs
MEAN | [5 empty] | 28439.0859 | 22766.9317 | 20974.3852 | 19354.7227 | 18926.2235 | 18886.184 | 18336.5995 | 19370.8136 | 18746.2181 | 18149.8391 | 18542.7546 | 18229.9534 | 17227.0158 | 17137.4752 | 16387.4757
P5 | [5 empty] | 25189.9185 | 20310.7204 | 18865.3746 | 17231.9846 | 17112.5122 | 16823.1231 | 16249.4981 | 17498.4992 | 16424.5668 | 16391.2404 | 16058.1654 | 16390.427 | 14545.3035 | 15085.9912 | 14346.5904
P95 | [5 empty] | 30383.1699 | 24697.7227 | 23313.6513 | 22093.2194 | 21092.4619 | 21571.0558 | 20556.7364 | 21570.8107 | 21896.5958 | 19798.8275 | 20895.747 | 20369.2142 | 19524.1023 | 19726.1415 | 18738.6335
15554: New 2025JAN 18V50DF_NG_B #1
CAPACITYFACTOR - Net Generation Capacity Factor
MEAN | [6 empty] | 0.30569 | 0.25883 | 0.22537 | 0.21784 | 0.22585 | 0.21428 | 0.22535 | 0.22069 | 0.21347 | 0.20666 | 0.20486 | 0.18921 | 0.18569 | 0.16837
P5 | [6 empty] | 0.22687 | 0.19376 | 0.15834 | 0.1604 | 0.16937 | 0.16499 | 0.17856 | 0.16736 | 0.16392 | 0.16134 | 0.16681 | 0.14276 | 0.15131 | 0.12885
P95 | [6 empty] | 0.3791 | 0.34452 | 0.3204 | 0.2874 | 0.29168 | 0.26801 | 0.27647 | 0.27681 | 0.25124 | 0.24664 | 0.24527 | 0.23222 | 0.22383 | 0.20873
CO2EMISSIONS - CO2 Emissions
MEAN | [6 empty] | 22120.4165 | 18701.7245 | 16286.0691 | 15761.2142 | 16265.4423 | 15433.1856 | 16389.6269 | 15908.9859 | 15515.6033 | 14977.7857 | 14864.4734 | 13749.3907 | 13441.5109 | 12174.0288
P5 | [6 empty] | 16511.8827 | 13952.2916 | 11326.4646 | 11626.1491 | 12177.9327 | 11871.9182 | 12932.7524 | 12094.6941 | 11942.3027 | 11716.1159 | 12054.23 | 10406.7125 | 10931.7026 | 9318.2887
P95 | [6 empty] | 27389.4464 | 24781.1846 | 23214.3596 | 20738.3192 | 20885.245 | 19333.9268 | 20034.7671 | 19990.0073 | 18245.7515 | 17883.8241 | 17868.1113 | 16961.985 | 16128.1717 | 15055.9588
FUELCONSUMED - Fuel Consumed
MEAN | [6 empty] | 362036.2759 | 306083.8712 | 266547.7757 | 257957.6796 | 266210.185 | 252588.9623 | 268242.6653 | 260376.2008 | 253937.8602 | 245135.6081 | 243281.0696 | 225030.945 | 219991.9954 | 199247.6064
P5 | [6 empty] | 270243.5791 | 228351.7439 | 185375.853 | 190280.6719 | 199311.5007 | 194303.0803 | 211665.3421 | 197949.1669 | 195455.0367 | 191753.1252 | 197286.9067 | 170322.6263 | 178914.9363 | 152508.8171
P95 | [6 empty] | 448272.445 | 405584.036 | 379940.419 | 339416.0255 | 341820.7035 | 316430.8811 | 327901.2612 | 327168.696 | 298621.1382 | 292697.6123 | 292440.4473 | 277610.2287 | 263963.5309 | 246415.0381
FUELCOST - Fuel Cost
MEAN | [6 empty] | 647482.2761 | 568294.4317 | 517004.7571 | 508165.252 | 542562.3407 | 524585.296 | 566109.832 | 565811.1655 | 559599.7756 | 553621.2006 | 557779.6121 | 543130.9666 | 541055.3021 | 510477.2149
P5 | [6 empty] | 341964.9794 | 326871.988 | 256375.5796 | 292575.9258 | 312709.2923 | 293396.8448 | 360333.1003 | 322914.0651 | 331029.7893 | 331881.213 | 367360.7427 | 317103.6452 | 348056.3822 | 295588.1104
P95 | [6 empty] | 1003907.8374 | 1016677.2612 | 1017071.0505 | 829510.7266 | 907171.776 | 813933.0984 | 876066.8604 | 973172.3769 | 783607.4467 | 806770.0356 | 808786.4442 | 808952.2311 | 781584.2306 | 743925.577
NETPOS - Net Position (MWh)
MEAN | [6 empty] | 42529.099 | 35931.2685 | 31268.2398 | 30239.9593 | 31185.4842 | 29565.5854 | 31691.2751 | 30740.257 | 29955.4552 | 28896.9067 | 28658.2285 | 26489.7608 | 25878.3205 | 23421.573
P5 | [6 empty] | 31748.0947 | 26807.4889 | 21746.4931 | 22307.23 | 23349.441 | 22744.0019 | 25007.72 | 23369.6629 | 23057.1 | 22604.4 | 23240.3 | 20049.75 | 21046.34 | 17927.45
P95 | [6 empty] | 52659.8802 | 47605.3029 | 44566.2653 | 39783.955 | 40039.8053 | 37035.74 | 38732.6387 | 38623.8837 | 35224.755 | 34502.79 | 34449.34 | 32679.25 | 31050.88 | 28966.15
NETREVENUE - Net Revenue $
MEAN | [6 empty] | 232218.9596 | 196092.7508 | 146666.6875 | 153173.5564 | 157682.5583 | 154990.2979 | 153253.8015 | 158529.3829 | 147723.5785 | 149456.5398 | 146146.7474 | 129772.3854 | 117617.0076 | 110935.8488
P5 | [6 empty] | 42024.8934 | 66826.211 | 27240.8172 | 55741.1853 | 44075.1246 | 46829.8298 | 58749.2604 | 56024.6509 | 52411.5415 | 58809.4295 | 59511.4561 | 47019.2556 | 41658.3078 | 36473.5293
P95 | [6 empty] | 444125.2201 | 421537.1236 | 390929.6759 | 326790.4554 | 336322.5936 | 281222.6183 | 291488.1782 | 346143.2426 | 273807.6168 | 261610.7045 | 268568.6574 | 236962.0163 | 199852.4809 | 197130.9618
STARTS - Number Starts
MEAN | [6 empty] | 412.53 | 385.07 | 364.18 | 366.22 | 383.27 | 369.4 | 383.23 | 376.96 | 372.01 | 358.09 | 360.97 | 337.69 | 334.54 | 315.44
P5 | [6 empty] | 369.5 | 330.5 | 298.5 | 311.5 | 323 | 311.5 | 339 | 311 | 313.5 | 299 | 323 | 285.5 | 294 | 264.5
P95 | [6 empty] | 447 | 435 | 410.5 | 410 | 431 | 419 | 429 | 422.5 | 411 | 405.5 | 398.5 | 391 | 374.5 | 367.5
VOMCOSTS - VOM Costs
MEAN | [6 empty] | 30195.6603 | 25870.5133 | 23138.4975 | 22679.9695 | 24012.8228 | 23061.1566 | 25353.0201 | 25207.0107 | 24863.0278 | 24562.3707 | 24932.6588 | 23310.9895 | 23290.4885 | 21547.8472
P5 | [6 empty] | 22541.1472 | 19301.392 | 16092.4049 | 16730.4225 | 17979.0695 | 17740.3215 | 20006.176 | 19163.1235 | 19137.393 | 19213.74 | 20219.061 | 17643.78 | 18941.706 | 16493.254
P95 | [6 empty] | 37388.5149 | 34275.8181 | 32979.0363 | 29837.9663 | 30830.6501 | 28887.8772 | 30986.111 | 31671.5846 | 29236.5466 | 29327.3715 | 29970.9258 | 28757.74 | 27945.792 | 26648.858
15554: New 2025JAN 18V50DF_NG_B #10
CAPACITYFACTOR - Net Generation Capacity Factor
MEAN | [6 empty] | 0.26931 | 0.23193 | 0.19615 | 0.19402 | 0.20039 | 0.20222 | 0.20279 | 0.20011 | 0.19355 | 0.19194 | 0.1912 | 0.17624 | 0.17078 | 0.14971
P5 | [6 empty] | 0.17113 | 0.15947 | 0.13282 | 0.13583 | 0.14077 | 0.15372 | 0.16388 | 0.15352 | 0.15219 | 0.1519 | 0.155 | 0.14076 | 0.1441 | 0.11409
P95 | [6 empty] | 0.35794 | 0.32467 | 0.29871 | 0.26901 | 0.27804 | 0.26097 | 0.26092 | 0.26048 | 0.22583 | 0.23336 | 0.22705 | 0.21163 | 0.20622 | 0.18465
CO2EMISSIONS - CO2 Emissions
MEAN | [6 empty] | 19484.0753 | 16757.0077 | 14181.3677 | 14034.646 | 14451.9811 | 14570.4139 | 14745.3404 | 14423.0935 | 14062.2313 | 13929.1295 | 13863.2301 | 12794.4774 | 12356.5419 | 10831.5772
P5 | [6 empty] | 12466.7138 | 11570.5868 | 9630.6957 | 9801.8945 | 10132.0867 | 10990.7749 | 11898.3068 | 11004.8437 | 11005.2242 | 11010.7979 | 11262.2192 | 10198.0566 | 10449.4216 | 8207.2119
P95 | [6 empty] | 25923.3351 | 23446.854 | 21462.9063 | 19432.649 | 20066.2072 | 18805.0982 | 18949.9374 | 18733.6132 | 16449.3469 | 16857.3825 | 16412.6416 | 15349.2488 | 14881.1929 | 13402.364
FUELCONSUMED - Fuel Consumed
MEAN | [6 empty] | 318888.3029 | 274255.445 | 232100.9444 | 229699.6066 | 236529.9693 | 238468.3126 | 241331.267 | 236057.1772 | 230151.0851 | 227972.6599 | 226894.1102 | 209402.2483 | 202234.7278 | 177276.2228
P5 | [6 empty] | 204037.8687 | 189371.3055 | 157621.8604 | 160423.8047 | 165827.933 | 179881.7497 | 194734.9722 | 180112.009 | 180118.2364 | 180209.4588 | 184324.3735 | 166907.6363 | 171021.6303 | 134324.254
P95 | [6 empty] | 424277.1701 | 383745.5644 | 351275.0623 | 318046.6281 | 328415.8295 | 307775.7483 | 310146.2748 | 306605.7813 | 269220.0803 | 275898.2398 | 268619.338 | 251215.2019 | 243554.7126 | 219351.2936
FUELCOST - Fuel Cost
MEAN | [6 empty] | 579294.3475 | 513445.8061 | 455017.7494 | 455919.4401 | 485195.0303 | 495566.065 | 509583.6873 | 513477.7173 | 506529.5021 | 513721.5459 | 518852.5692 | 502313.2607 | 495769.4863 | 453149.1963
P5 | [6 empty] | 260541.8249 | 272986.9871 | 215848.4402 | 248072.1522 | 258290.9605 | 269746.1602 | 329492.7202 | 292043.6473 | 299082.2764 | 310800.7756 | 342223.9852 | 312962.5078 | 339395.8424 | 260612.7435
P95 | [6 empty] | 948651.0213 | 970970.2209 | 940434.8014 | 770104.0858 | 872150.2755 | 779487.5918 | 802434.5484 | 903459.8963 | 712271.4208 | 748969.3525 | 770552.0575 | 728421.3002 | 711365.6846 | 651908.0425
NETPOS - Net Position (MWh)
MEAN | [6 empty] | 37461.0793 | 32195.4117 | 27227.8664 | 26927.3971 | 27708.7922 | 27912.9563 | 28511.9784 | 27869.3508 | 27149.5818 | 26873.6564 | 26727.9237 | 24649.997 | 23789.4835 | 20838.8403
P5 | [6 empty] | 23969.2843 | 22231.8185 | 18491.13 | 18806.605 | 19426.89 | 21056.04 | 23007.44 | 21264.7 | 21247.875 | 21243.6 | 21713.32 | 19647.75 | 20117.825 | 15789.85
P95 | [6 empty] | 49842.8426 | 45045.334 | 41206.6949 | 37281.7056 | 38471.775 | 36020.5741 | 36636.2715 | 36197.795 | 31758.065 | 32519.97 | 31642.815 | 29572.125 | 28650.125 | 25784.8
NETREVENUE - Net Revenue $
MEAN | [6 empty] | 253427.0842 | 211024.7427 | 164212.0991 | 167852.0557 | 173322.9176 | 163125.7228 | 168449.4561 | 171680.1603 | 160085.3211 | 158594.5773 | 153113.7665 | 136597.8642 | 126311.7208 | 121220.3533
P5 | [6 empty] | 74566.7964 | 85718.1418 | 43147.2492 | 69646.227 | 59894.8745 | 55353.0337 | 76341.3783 | 68319.0701 | 60512.7948 | 68275.0654 | 60696.7675 | 45276.1287 | 48403.6152 | 43964.4958
P95 | [6 empty] | 461089.6589 | 424333.7465 | 398670.4481 | 340435.3476 | 352388.5867 | 294572.0188 | 300288.1091 | 357138.6544 | 286863.7486 | 273174.9552 | 282651.93 | 248484.2326 | 218021.0268 | 208731.1459
STARTS - Number Starts
MEAN | [6 empty] | 385.16 | 364.12 | 336.42 | 342.15 | 360.92 | 357.32 | 365.55 | 361.19 | 358.49 | 349.09 | 351.97 | 330.26 | 325.46 | 300.65
P5 | [6 empty] | 326.5 | 296.5 | 269 | 278 | 289.5 | 298.5 | 310.5 | 305.5 | 305.5 | 287 | 314.5 | 273.5 | 284.5 | 245
P95 | [6 empty] | 427.5 | 421 | 391 | 399 | 423.5 | 413 | 413.5 | 415.5 | 399 | 394.5 | 392.5 | 376.5 | 367.5 | 356.5
VOMCOSTS - VOM Costs
MEAN | [6 empty] | 26597.3663 | 23180.6964 | 20148.6211 | 20195.5478 | 21335.77 | 21772.1059 | 22809.5827 | 22852.8677 | 22534.1529 | 22842.608 | 23253.2936 | 21691.9974 | 21410.5351 | 19171.7331
P5 | [6 empty] | 17018.1918 | 16006.9093 | 13683.4362 | 14104.9538 | 14958.7053 | 16423.7112 | 18405.952 | 17437.054 | 17635.7363 | 18057.06 | 18890.5884 | 17290.02 | 18106.0425 | 14526.662
P95 | [6 empty] | 35388.4182 | 32432.6405 | 30492.9542 | 27961.2792 | 29623.2667 | 28096.0478 | 29309.0172 | 29682.1919 | 26359.1939 | 27641.9745 | 27529.249 | 26023.47 | 25785.1125 | 23722.016
15554: New 2025JAN 18V50DF_NG_B #11
CAPACITYFACTOR - Net Generation Capacity Factor
MEAN | [6 empty] | 0.26341 | 0.22845 | 0.19231 | 0.19082 | 0.19814 | 0.19869 | 0.1971 | 0.19625 | 0.19007 | 0.18975 | 0.18822 | 0.17242 | 0.17177 | 0.15402
P5 | [6 empty] | 0.1654 | 0.15752 | 0.12504 | 0.13064 | 0.13816 | 0.14797 | 0.15558 | 0.14547 | 0.14478 | 0.14475 | 0.15316 | 0.13418 | 0.14344 | 0.11786
P95 | [6 empty] | 0.35689 | 0.32537 | 0.29905 | 0.26564 | 0.2771 | 0.25917 | 0.25514 | 0.25891 | 0.22561 | 0.22906 | 0.22867 | 0.21264 | 0.20714 | 0.18754
CO2EMISSIONS - CO2 Emissions
MEAN | [6 empty] | 19037.833 | 16508.7862 | 13872.0784 | 13808.7133 | 14285.2763 | 14308.363 | 14344.2931 | 14138.5494 | 13801.7225 | 13769.4085 | 13652.554 | 12517.6476 | 12439.9491 | 11146.5379
P5 | [6 empty] | 11929.9573 | 11318.5862 | 9039.0394 | 9422.7149 | 10010.9516 | 10654.5847 | 11265.4181 | 10507.7945 | 10434.2601 | 10488.3401 | 11070.7441 | 9711.1928 | 10410.3177 | 8567.4439
P95 | [6 empty] | 25736.3187 | 23653.117 | 21528.1193 | 19249.9974 | 19958.398 | 18590.1985 | 18557.2767 | 18733.0155 | 16384.4617 | 16613.6707 | 16627.8747 | 15427.4948 | 14950.7109 | 13645.4121
FUELCONSUMED - Fuel Consumed
MEAN | [6 empty] | 311584.8275 | 270192.9005 | 227038.9263 | 226001.8549 | 233801.5759 | 234179.4272 | 234767.4817 | 231400.1538 | 225887.4386 | 225358.5675 | 223446.0563 | 204871.4829 | 203599.8223 | 182431.0627
P5 | [6 empty] | 195252.9842 | 185246.9096 | 147938.4525 | 154217.9205 | 163845.3617 | 174379.4545 | 184376.729 | 171976.9975 | 170773.4883 | 171658.5948 | 181190.5742 | 158939.3263 | 170381.6325 | 140220.0303
P95 | [6 empty] | 421216.3455 | 387121.3914 | 352342.378 | 315057.2408 | 326651.3581 | 304258.5674 | 303719.7489 | 306595.9979 | 268158.1295 | 271909.5035 | 272141.9749 | 252495.8231 | 244692.4865 | 223329.1668
FUELCOST - Fuel Cost
MEAN | [6 empty] | 567666.4052 | 506951.4211 | 446446.3924 | 449405.6295 | 479705.7573 | 487550.394 | 497206.6047 | 504379.3256 | 497660.1095 | 508037.7874 | 510998.9385 | 491725.9972 | 499182.7874 | 464689.3373
P5 | [6 empty] | 252566.8687 | 266502.4684 | 200916.6154 | 238065.3504 | 251122.3204 | 262056.1276 | 305905.2166 | 278389.9487 | 287233.833 | 294049.7286 | 330787.6372 | 297518.1257 | 330121.0596 | 272146.2351
P95 | [6 empty] | 952514.7443 | 969495.335 | 940366.6781 | 771564.7615 | 855462.178 | 782302.5804 | 800435.2769 | 898575.4902 | 714489.3171 | 740972.2724 | 757522.1439 | 727452.8977 | 710302.9762 | 659175.0909
NETPOS - Net Position (MWh)
MEAN | [6 empty] | 36603.2408 | 31718.3642 | 26634.0259 | 26494.0094 | 27389.1793 | 27410.911 | 27736.5231 | 27319.5067 | 26646.6248 | 26565.6215 | 26321.7873 | 24116.6677 | 23950.0781 | 21444.8012
P5 | [6 empty] | 22938.3924 | 21746.6185 | 17355.52 | 18079.4362 | 19194.63 | 20411.3142 | 21783.64 | 20304.25 | 20145.51 | 20235.6 | 21344.16 | 18709.75 | 20042.54 | 16482.9
P95 | [6 empty] | 49478.6877 | 45438.4528 | 41329.3424 | 36933.7098 | 38264.255 | 35611.72 | 35879.7923 | 36196.4463 | 31630.1299 | 32052.4071 | 32058.19 | 29722.875 | 28783.965 | 26252.4
NETREVENUE - Net Revenue $
MEAN | [6 empty] | 256598.0946 | 214038.8545 | 166157.7538 | 169768.7223 | 175201.2915 | 164968.5453 | 172274.0015 | 174129.6829 | 161638.6822 | 160174.0526 | 156173.8334 | 139117.8569 | 125199.8861 | 118971.1036
P5 | [6 empty] | 81645.0769 | 92201.3828 | 46759.3118 | 71191.0795 | 64770.3435 | 58260.1393 | 78707.5583 | 77251.7001 | 61778.9962 | 67707.1395 | 65818.318 | 51977.6229 | 46019.7755 | 42970.6013
P95 | [6 empty] | 463776.8998 | 431594.8889 | 399290.6934 | 341590.4643 | 349289.2802 | 293082.685 | 309306.4056 | 359757.5158 | 287382.9013 | 272672.7435 | 281331.1936 | 252354.5215 | 215827.9081 | 209811.9207
STARTS - Number Starts
MEAN | [6 empty] | 380.18 | 359.07 | 331.81 | 341.26 | 359.31 | 354.18 | 360.36 | 357.68 | 355.07 | 346.49 | 348.99 | 326.41 | 327.34 | 306.21
P5 | [6 empty] | 320 | 291 | 259.5 | 275.5 | 284.5 | 293 | 303.5 | 291 | 301.5 | 283 | 308.5 | 265.5 | 289 | 248
P95 | [6 empty] | 425 | 421 | 390 | 398 | 427.5 | 413 | 410.5 | 417 | 397 | 396 | 389 | 373 | 369 | 356.5
VOMCOSTS - VOM Costs
MEAN | [6 empty] | 25988.3009 | 22837.2222 | 19709.1791 | 19870.507 | 21089.668 | 21380.5106 | 22189.2185 | 22401.9955 | 22116.6986 | 22580.7782 | 22899.955 | 21222.6676 | 21555.0703 | 19729.2171
P5 | [6 empty] | 16286.2586 | 15657.5653 | 12843.0848 | 13559.5772 | 14779.8651 | 15920.8251 | 17426.912 | 16649.485 | 16720.7733 | 17200.26 | 18569.4192 | 16464.58 | 18038.286 | 15164.268
P95 | [6 empty] | 35129.8683 | 32715.686 | 30583.7133 | 27700.2823 | 29463.4764 | 27777.1416 | 28703.8339 | 29681.0859 | 26253.0078 | 27244.5461 | 27890.6253 | 26156.13 | 25905.5685 | 24152.208
15554: New 2025JAN 18V50DF_NG_B #2
CAPACITYFACTOR - Net Generation Capacity Factor
MEAN | [6 empty] | 0.26305 | 0.22447 | 0.18342 | 0.18249 | 0.18746 | 0.18254 | 0.17433 | 0.16863 | 0.16067 | 0.16502 | 0.16551 | 0.14688 | 0.14164 | 0.13053
P5 | [6 empty] | 0.16168 | 0.15226 | 0.10757 | 0.12158 | 0.12921 | 0.12774 | 0.13229 | 0.12199 | 0.11575 | 0.11637 | 0.12776 | 0.10885 | 0.10919 | 0.093928
P95 | [6 empty] | 0.35611 | 0.31691 | 0.29324 | 0.25501 | 0.26006 | 0.24354 | 0.22845 | 0.24176 | 0.20474 | 0.21221 | 0.21048 | 0.18981 | 0.17767 | 0.16475
CO2EMISSIONS - CO2 Emissions
MEAN | [6 empty] | 19026.1024 | 16214.7133 | 13239.5343 | 13204.5656 | 13514.0477 | 13147.516 | 12676.6051 | 12152.9396 | 11663.2636 | 11982.7766 | 12008.5512 | 10672.9297 | 10256.5997 | 9431.9606
P5 | [6 empty] | 11557.5054 | 11005.1231 | 7808.4128 | 8747.7466 | 9349.0347 | 9166.9027 | 9624.2724 | 8794.2828 | 8411.914 | 8385.4475 | 9264.7854 | 7898.4948 | 7925.0499 | 6792.325
P95 | [6 empty] | 25714.5361 | 22868.0186 | 21201.319 | 18469.7416 | 18839.9862 | 17576.8676 | 16558.9222 | 17515.1461 | 14847.4213 | 15419.212 | 15211.5703 | 13723.4717 | 12878.2061 | 11957.0962
FUELCONSUMED - Fuel Consumed
MEAN | [6 empty] | 311392.8374 | 265379.9235 | 216686.3221 | 216114.0032 | 221179.1766 | 215180.2944 | 207473.0792 | 198902.4484 | 190888.1114 | 196117.4565 | 196539.2992 | 174679.7006 | 167865.7881 | 154369.2408
P5 | [6 empty] | 189157.2077 | 180116.5811 | 127797.2634 | 143170.9746 | 153012.0253 | 150031.1408 | 157516.7328 | 143932.6157 | 137674.5332 | 137241.3672 | 151633.1496 | 129271.6006 | 129706.2178 | 111167.3492
P95 | [6 empty] | 420859.8376 | 374271.9909 | 346993.7639 | 302287.0972 | 308346.7466 | 287673.7745 | 271013.4564 | 286663.603 | 243001.9848 | 252360.2616 | 248961.8701 | 224606.7381 | 210772.6039 | 195697.1547
FUELCOST - Fuel Cost
MEAN | [6 empty] | 567115.5611 | 498924.9719 | 428081.7965 | 430381.9123 | 454114.1901 | 449603.6824 | 441135.079 | 437643.6901 | 425493.2173 | 445715.2096 | 451845.2121 | 423182.3512 | 413656.8728 | 395571.2152
P5 | [6 empty] | 243911.4979 | 260287.3609 | 173038.3943 | 222412.0713 | 239406.8699 | 238450.9099 | 263284.3132 | 235019.2234 | 231378.9069 | 238415.5499 | 280147.4171 | 243995.7646 | 253749.5041 | 212741.2616
P95 | [6 empty] | 954914.239 | 934163.238 | 929608.6309 | 738851.4985 | 816789.9969 | 741766.478 | 719129.8625 | 849850.5229 | 648524.0582 | 684425.3838 | 695216.9165 | 645199.8029 | 620393.1011 | 585527.6644
NETPOS - Net Position (MWh)
MEAN | [6 empty] | 36581.022 | 31153.7243 | 25419.864 | 25335.0709 | 25910.7273 | 25187.4854 | 24511.9779 | 23482.8603 | 22518.1405 | 23118.6696 | 23152.1994 | 20562.6323 | 19746.5589 | 18146.1351
P5 | [6 empty] | 22222.3767 | 21144.9184 | 14992.64 | 16784.405 | 17925.495 | 17561.88 | 18610.2 | 16993.225 | 16240.95 | 16178.4 | 17862.31 | 15217.375 | 15257.76 | 13067.75
P95 | [6 empty] | 49435.958 | 43934.3069 | 40702.3543 | 35437.3 | 36120.2417 | 33671.7455 | 32017.5706 | 33842.935 | 28665.625 | 29748.53 | 29327.175 | 26439.875 | 24793.86 | 23004.25
NETREVENUE - Net Revenue $
MEAN | [6 empty] | 256452.8684 | 216285.754 | 172217.7883 | 175577.4382 | 181651.0537 | 173983.6519 | 184623.3407 | 191042.7889 | 179825.4551 | 174832.813 | 170009.0221 | 155388.5341 | 144908.0392 | 133566.0306
P5 | [6 empty] | 82654.8727 | 97500.9358 | 59251.1817 | 80086.8023 | 69542.5931 | 75300.753 | 95997.3227 | 91074.1159 | 84798.4943 | 86120.0295 | 82611.4322 | 71200.8619 | 68949.3011 | 54553.1663
P95 | [6 empty] | 461511.3886 | 427896.7232 | 407420.9809 | 341281.8438 | 363196.2945 | 305134.099 | 315280.2601 | 373788.6754 | 305791.1649 | 279855.103 | 292498.144 | 263633.5043 | 233301.4547 | 215557.9659
STARTS - Number Starts
MEAN | [6 empty] | 380.01 | 353.17 | 321.73 | 331.7 | 348.48 | 342.79 | 338.31 | 328.29 | 321.75 | 323.98 | 324.95 | 297.84 | 291.63 | 275.84
P5 | [6 empty] | 318.5 | 283 | 234 | 261 | 277 | 264.5 | 277.5 | 254 | 251.5 | 246.5 | 278.5 | 228.5 | 248.5 | 215
P95 | [6 empty] | 425 | 415.5 | 390 | 399 | 423 | 409 | 399 | 412 | 376.5 | 378 | 376 | 363.5 | 343.5 | 333
VOMCOSTS - VOM Costs
MEAN | [6 empty] | 25972.5256 | 22430.6815 | 18810.6993 | 19001.3032 | 19951.26 | 19646.2386 | 19609.5823 | 19255.9454 | 18690.0566 | 19650.8692 | 20142.4135 | 18095.1164 | 17771.903 | 16694.4443
P5 | [6 empty] | 15777.8875 | 15224.3413 | 11094.5536 | 12588.3037 | 13802.6311 | 13698.2664 | 14888.16 | 13934.4445 | 13479.9885 | 13751.64 | 15540.2097 | 13391.29 | 13731.984 | 12022.33
P95 | [6 empty] | 35099.5302 | 31632.701 | 30119.7422 | 26577.975 | 27812.5861 | 26263.9615 | 25614.0564 | 27751.2067 | 23792.4688 | 25286.2505 | 25514.6422 | 23267.09 | 22314.474 | 21163.91
15554: New 2025JAN 18V50DF_NG_B #3
CAPACITYFACTOR - Net Generation Capacity Factor
MEAN | [6 empty] | 0.29873 | 0.26018 | 0.22386 | 0.22008 | 0.22532 | 0.20884 | 0.21269 | 0.21037 | 0.20662 | 0.2014 | 0.19824 | 0.18365 | 0.18265 | 0.16713
P5 | [6 empty] | 0.21463 | 0.19856 | 0.1622 | 0.16601 | 0.17033 | 0.16035 | 0.17075 | 0.1594 | 0.15901 | 0.15696 | 0.16402 | 0.13707 | 0.14856 | 0.13021
P95 | [6 empty] | 0.37579 | 0.34077 | 0.31583 | 0.28196 | 0.27912 | 0.26492 | 0.2649 | 0.27033 | 0.23973 | 0.23378 | 0.2395 | 0.22157 | 0.21894 | 0.20357
CO2EMISSIONS - CO2 Emissions
MEAN | [6 empty] | 21602.6723 | 18800.791 | 16145.0309 | 15912.9242 | 16255.7236 | 15040.9544 | 15474.4235 | 15160.1986 | 15015.9484 | 14618.5993 | 14376.1153 | 13349.4996 | 13232.8556 | 12092.8699
P5 | [6 empty] | 15469.1503 | 14413.0205 | 11773.4697 | 12020.0357 | 12373.0862 | 11500.7676 | 12338.6685 | 11506.253 | 11580.5469 | 11385.226 | 11871.4583 | 10019.8297 | 10788.3218 | 9335.6493
P95 | [6 empty] | 27336.3958 | 24616.6296 | 22751.6127 | 20335.9986 | 20213.9941 | 19058.019 | 19334.4771 | 19447.5637 | 17454.5078 | 17032.4769 | 17341.9075 | 16101.2794 | 15880.5139 | 14747.8086
FUELCONSUMED - Fuel Consumed
MEAN | [6 empty] | 353562.5585 | 307705.2543 | 264239.4581 | 260440.6573 | 266051.1228 | 246169.4658 | 253263.8876 | 248121.0906 | 245760.2028 | 239256.9446 | 235288.3033 | 218486.0826 | 216577.0155 | 197919.3113
P5 | [6 empty] | 253177.583 | 235892.3162 | 192691.8111 | 196727.262 | 202505.5032 | 188228.6024 | 201942.2008 | 188318.3802 | 189534.3184 | 186337.578 | 194295.5529 | 163990.6656 | 176568.2778 | 152792.9509
P95 | [6 empty] | 447404.1872 | 402890.8287 | 372366.8203 | 332831.4015 | 330834.6008 | 311915.2042 | 316439.8865 | 318290.7315 | 285671.1582 | 278763.942 | 283828.2739 | 263523.395 | 259910.2116 | 241371.6631
FUELCOST - Fuel Cost
MEAN | [6 empty] | 634216.4325 | 570236.4156 | 511849.9928 | 510936.1104 | 539295.1862 | 511606.2992 | 534591.6936 | 539544.0389 | 541316.6656 | 539514.8684 | 538506.6047 | 525202.2496 | 532226.9233 | 505453.6131
P5 | [6 empty] | 313410.6283 | 339190.756 | 263940.6633 | 307945.7464 | 316412.6366 | 286402.9936 | 341642.5554 | 307705.696 | 322509.4521 | 330394.882 | 359133.8128 | 309072.3665 | 348056.4068 | 294324.8865
P95 | [6 empty] | 1016282.2758 | 1009934.5505 | 981741.4264 | 814181.91 | 862383.7319 | 801404.7891 | 826057.3302 | 929342.1698 | 765139.2983 | 770727.4041 | 792756.2027 | 758381.6179 | 762550.8529 | 731501.966
NETPOS - Net Position (MWh)
MEAN | [6 empty] | 41533.9762 | 36121.7428 | 30997.7876 | 30531.0144 | 31166.9796 | 28814.3342 | 29921.6134 | 29293.4645 | 28990.9298 | 28203.9026 | 27716.7719 | 25719.3117 | 25476.6026 | 23265.4324
P5 | [6 empty] | 29742.0348 | 27692.9852 | 22605.0068 | 23062.985 | 23723.7 | 22033.08 | 23858.8186 | 22233.575 | 22358.655 | 21966 | 22887.92 | 19304.375 | 20770.295 | 17960.85
P95 | [6 empty] | 52555.9011 | 47290.0038 | 43677.0221 | 39016.485 | 38753.515 | 36505.54 | 37382.6653 | 37575.3481 | 33697.505 | 32860.66 | 33434.01 | 31021 | 30574.075 | 28373.3
NETREVENUE - Net Revenue $
MEAN | [6 empty] | 234451.6828 | 195494.2637 | 147400.6531 | 151293.7635 | 157928.9918 | 158409.9582 | 161328.8316 | 164835.4209 | 151399.6038 | 152879.008 | 149644.269 | 132882.3602 | 119321.4917 | 111817.9227
P5 | [6 empty] | 47802.4487 | 65305.8873 | 26213.1786 | 53394.0461 | 41687.6448 | 53669.5677 | 71356.2484 | 64225.4169 | 51551.8815 | 59596.6715 | 60082.2869 | 52157.6821 | 45884.5853 | 33171.8884
P95 | [6 empty] | 449883.9741 | 426452.5712 | 386294.9162 | 327761.882 | 342040.8953 | 290730.4374 | 298599.9642 | 348857.8845 | 280249.911 | 266884.3516 | 277592.9814 | 247053.6816 | 211125.0618 | 198645.4164
STARTS - Number Starts
MEAN | [6 empty] | 409.85 | 387.34 | 362.04 | 369.66 | 384.02 | 365.78 | 375.87 | 371.76 | 368.61 | 358.71 | 357.14 | 335.9 | 335.93 | 316.44
P5 | [6 empty] | 364.5 | 333 | 305.5 | 312.5 | 325 | 314 | 326 | 301 | 318 | 299 | 319 | 277 | 295.5 | 267.5
P95 | [6 empty] | 444 | 430 | 405 | 413.5 | 430 | 415 | 416.5 | 419 | 407.5 | 405 | 393.5 | 380.5 | 377.5 | 365
VOMCOSTS - VOM Costs
MEAN | [6 empty] | 29489.1231 | 26007.6548 | 22938.3628 | 22898.2608 | 23998.5743 | 22475.1807 | 23937.2907 | 24020.6409 | 24062.4717 | 23973.3172 | 24113.5916 | 22632.9943 | 22928.9423 | 21404.1978
P5 | [6 empty] | 21116.8447 | 19938.9493 | 16727.705 | 17297.2388 | 18267.249 | 17185.8024 | 19087.0549 | 18231.5315 | 18557.6836 | 18671.1 | 19912.4904 | 16987.85 | 18693.2655 | 16523.982
P95 | [6 empty] | 37314.6898 | 34048.8027 | 32320.9964 | 29262.3638 | 29840.2065 | 28474.3212 | 29906.1322 | 30811.7854 | 27968.9291 | 27931.561 | 29087.5887 | 27298.48 | 27516.6675 | 26103.436
15554: New 2025JAN 18V50DF_NG_B #4
CAPACITYFACTOR - Net Generation Capacity Factor
MEAN | [6 empty] | 0.29291 | 0.25562 | 0.21947 | 0.21682 | 0.22567 | 0.20701 | 0.21133 | 0.20544 | 0.2007 | 0.19794 | 0.19441 | 0.17873 | 0.17799 | 0.16352
P5 | [6 empty] | 0.20392 | 0.19329 | 0.15698 | 0.16112 | 0.17542 | 0.15817 | 0.16808 | 0.15834 | 0.15425 | 0.15284 | 0.16057 | 0.1337 | 0.14653 | 0.12764
P95 | [6 empty] | 0.37048 | 0.33876 | 0.30995 | 0.27965 | 0.28321 | 0.26449 | 0.25803 | 0.26537 | 0.23511 | 0.23399 | 0.22933 | 0.21528 | 0.20877 | 0.1975
CO2EMISSIONS - CO2 Emissions
MEAN | [6 empty] | 21201.1216 | 18469.1966 | 15858.5416 | 15676.7187 | 16274.0686 | 14923.7924 | 15382.2051 | 14800.3982 | 14584.4814 | 14352.4709 | 14089.4045 | 12981.0805 | 12879.6643 | 11837.1416
P5 | [6 empty] | 14709.8905 | 13972.8228 | 11367.1102 | 11660.7765 | 12671.5978 | 11332.2107 | 12185.3116 | 11445.2119 | 11218.791 | 11145.7662 | 11684.3349 | 9719.8868 | 10571.0781 | 9266.207
P95 | [6 empty] | 26821.1808 | 24498.9259 | 22434.0415 | 20338.546 | 20494.7757 | 19091.0342 | 18800.7486 | 19112.8868 | 17081.6804 | 16917.6301 | 16714.9088 | 15692.6617 | 15107.1264 | 14361.5358
FUELCONSUMED - Fuel Consumed
MEAN | [6 empty] | 346990.5338 | 302278.1764 | 259550.5987 | 256574.7738 | 266351.3679 | 244251.9222 | 251754.5836 | 242232.3765 | 238698.55 | 234901.3234 | 230595.8185 | 212456.3097 | 210796.4704 | 193733.9053
P5 | [6 empty] | 240751.0716 | 228687.7716 | 186041.0836 | 190847.4051 | 207391.1255 | 185469.8969 | 199432.2692 | 187319.3437 | 183613.6002 | 182418.432 | 191232.9764 | 159081.6175 | 173012.7345 | 151656.4157
P95 | [6 empty] | 438971.8622 | 400964.4174 | 367169.2547 | 332873.093 | 335430.045 | 312455.5514 | 307704.5593 | 312813.2048 | 279569.238 | 276884.2895 | 273566.4291 | 256835.7062 | 247252.4776 | 235049.686
FUELCOST - Fuel Cost
MEAN | [6 empty] | 624078.3368 | 561263.971 | 503466.0641 | 504128.3293 | 539641.5655 | 507193.5818 | 529886.8806 | 526147.5215 | 526719.5223 | 529353.1414 | 527186.0862 | 510904.3995 | 517231.6563 | 493179.562
P5 | [6 empty] | 307117.397 | 331497.1751 | 257431.2161 | 301923.6617 | 318122.2727 | 283879.5174 | 334981.0312 | 302237.8121 | 310495.272 | 315554.3229 | 352483.1087 | 298675.5713 | 344410.0442 | 290417.0316
P95 | [6 empty] | 992215.5829 | 1003161.2697 | 974518.848 | 816958.5736 | 882678.5852 | 801585.4247 | 811641.274 | 912861.2795 | 745419.8188 | 753416.1174 | 768507.2495 | 744455.8135 | 734440.1879 | 707598.7888
NETPOS - Net Position (MWh)
MEAN | [6 empty] | 40761.8934 | 35484.8494 | 30447.858 | 30078.0353 | 31202.1037 | 28589.906 | 29743.3749 | 28598.322 | 28157.8801 | 27690.4215 | 27163.9941 | 25009.5162 | 24796.6103 | 22773.4532
P5 | [6 empty] | 28283.1151 | 26847.59 | 21824.9482 | 22373.67 | 24296.055 | 21710.16 | 23562.1451 | 22115.625 | 21660.21 | 21504 | 22527.15 | 18726.5 | 20352.045 | 17827.25
P95 | [6 empty] | 51567.275 | 47066.3677 | 43067.8968 | 39021.0185 | 39291.8064 | 36571.9867 | 36350.38 | 36930.6667 | 32978.095 | 32637.85 | 32225.99 | 30233.75 | 29085.105 | 27630.15
NETREVENUE - Net Revenue $
MEAN | [6 empty] | 239140.8786 | 196901.653 | 150611.7887 | 153443.4453 | 157044.7853 | 159769.0798 | 161961.7362 | 166999.3031 | 155164.2421 | 154493.3385 | 151900.9919 | 135428.5442 | 121183.9149 | 113596.8847
P5 | [6 empty] | 53438.014 | 66425.5035 | 25015.0088 | 52031.8307 | 43394.2591 | 51635.8493 | 69942.5936 | 65015.6417 | 57669.1093 | 60817.8195 | 62822.5727 | 56360.678 | 45807.5685 | 36875.579
P95 | [6 empty] | 454531.598 | 425408.9699 | 397102.9625 | 329303.077 | 336732.6479 | 291818.0308 | 297373.9307 | 354161.9541 | 279543.3798 | 271572.2126 | 277310.5627 | 246368.5887 | 209348.7479 | 203323.8129
STARTS - Number Starts
MEAN | [6 empty] | 407 | 385.5 | 361.14 | 366.74 | 383.31 | 364.53 | 376.78 | 368.92 | 365.16 | 356.38 | 355.39 | 332.61 | 331.76 | 314.63
P5 | [6 empty] | 360 | 332.5 | 298.5 | 312.5 | 326.5 | 310 | 327 | 307.5 | 312 | 297.5 | 321.5 | 278.5 | 293 | 270
P95 | [6 empty] | 444.5 | 432 | 409.5 | 415 | 427.5 | 421.5 | 419 | 425 | 407 | 399.5 | 392 | 377.5 | 373.5 | 361.5
VOMCOSTS - VOM Costs
MEAN | [6 empty] | 28940.9443 | 25549.0916 | 22531.4149 | 22558.5265 | 24025.6199 | 22300.1267 | 23794.6999 | 23450.6241 | 23371.0405 | 23536.8583 | 23632.6749 | 22008.3742 | 22316.9493 | 20951.5769
P5 | [6 empty] | 20081.0117 | 19330.2648 | 16150.4616 | 16780.2525 | 18707.9624 | 16933.9248 | 18849.7161 | 18134.8125 | 17977.9743 | 18278.4 | 19598.6205 | 16479.32 | 18316.8405 | 16401.07
P95 | [6 empty] | 36612.7652 | 33887.7848 | 31870.2436 | 29265.7639 | 30254.6909 | 28526.1497 | 29080.304 | 30283.1467 | 27371.8188 | 27742.1725 | 28036.6113 | 26605.7 | 26176.5945 | 25419.738
15554: New 2025JAN 18V50DF_NG_B #5
CAPACITYFACTOR - Net Generation Capacity Factor
MEAN | [6 empty] | 0.28719 | 0.25199 | 0.21375 | 0.21288 | 0.22475 | 0.20656 | 0.20962 | 0.20273 | 0.19516 | 0.19541 | 0.19362 | 0.17551 | 0.1715 | 0.15851
P5 | [6 empty] | 0.19566 | 0.18536 | 0.14641 | 0.15925 | 0.17869 | 0.16125 | 0.16742 | 0.15414 | 0.15268 | 0.15036 | 0.15806 | 0.13529 | 0.14375 | 0.12153
P95 | [6 empty] | 0.36992 | 0.33809 | 0.31004 | 0.28244 | 0.28479 | 0.25845 | 0.26026 | 0.25955 | 0.23146 | 0.23288 | 0.23371 | 0.20897 | 0.20688 | 0.19307
CO2EMISSIONS - CO2 Emissions
MEAN | [6 empty] | 20777.5233 | 18211.9214 | 15441.008 | 15400.0473 | 16194.9681 | 14877.586 | 15250.6851 | 14605.5571 | 14180.5749 | 14175.155 | 14036.5881 | 12749.6387 | 12411.8707 | 11456.9176
P5 | [6 empty] | 14183.7647 | 13396.1783 | 10615.8986 | 11453.0121 | 12861.9529 | 11569.9192 | 12164.5565 | 11116.2013 | 11114.1869 | 10897.5987 | 11427.5841 | 9798.1328 | 10453.7665 | 8732.3693
P95 | [6 empty] | 26750.4891 | 24384.8581 | 22460.8914 | 20432.6358 | 20483.5261 | 18517.5004 | 18900.7832 | 18747.0444 | 16852.4584 | 16840.909 | 16788.8878 | 15210.1449 | 14953.0579 | 13992.6236
FUELCONSUMED - Fuel Consumed
MEAN | [6 empty] | 340057.6648 | 298067.4526 | 252716.9891 | 252046.5999 | 265056.7602 | 243495.6792 | 249602.0468 | 239043.4876 | 232087.9685 | 231999.2643 | 229731.392 | 208668.3909 | 203140.2731 | 187510.9262
P5 | [6 empty] | 232140.1743 | 219250.0533 | 173746.2953 | 187447.0059 | 210506.5948 | 189360.3791 | 199092.5779 | 181934.5544 | 181901.5853 | 178356.7716 | 187030.8365 | 160362.2387 | 171092.7412 | 142919.3014
P95 | [6 empty] | 437814.8784 | 399097.5144 | 367608.6971 | 334413.0243 | 335245.9256 | 303068.7462 | 309341.7874 | 306825.6041 | 275817.6493 | 275628.6252 | 274777.2152 | 248938.5419 | 244730.8985 | 229011.8428
FUELCOST - Fuel Cost
MEAN | [6 empty] | 613588.9357 | 553944.5693 | 491882.4768 | 496292.316 | 537533.7474 | 504936.277 | 525195.3185 | 519569.8912 | 511890.6309 | 522690.6561 | 524773.1075 | 501620.672 | 498328.521 | 476659.7476
P5 | [6 empty] | 289337.7947 | 319173.1372 | 237525.7472 | 291779.1742 | 312013.6289 | 280602.9125 | 328326.4983 | 298664.6931 | 307165.1528 | 310958.8561 | 356248.0452 | 299713.8967 | 327444.9353 | 276640.5237
P95 | [6 empty] | 997769.0261 | 1012304.8658 | 983277.4677 | 800825.0226 | 881378.0024 | 784052.4658 | 819454.6269 | 895217.0793 | 729235.307 | 746790.5992 | 756502.5721 | 711818.0637 | 718055.8592 | 687214.3058
NETPOS - Net Position (MWh)
MEAN | [6 empty] | 39947.3897 | 34990.3823 | 29646.2344 | 29547.1102 | 31050.5584 | 28501.3724 | 29489.2245 | 28221.8818 | 27378.0469 | 27348.3854 | 27062.1869 | 24563.6143 | 23896.0001 | 22041.9345
P5 | [6 empty] | 27271.3337 | 25739.5759 | 20383.066 | 21975.03 | 24661.035 | 22165.56 | 23522.28 | 21479.465 | 21458.25 | 21025.2 | 22032.14 | 18877.25 | 20126.19 | 16800.2
P95 | [6 empty] | 51429.3308 | 46844.3105 | 43116.9402 | 39198.655 | 39269.6838 | 35468.2396 | 36544.64 | 36222.925 | 32534.0754 | 32491.06 | 32368.62 | 29304.125 | 28788.075 | 26920.4
NETREVENUE - Net Revenue $
MEAN | [6 empty] | 241850.4717 | 199946.8898 | 153951.6679 | 155662.1569 | 157156.6225 | 159222.8819 | 162029.1976 | 168429.173 | 157659.2789 | 155848.6086 | 151727.0667 | 136548.4572 | 126324.0799 | 116875.8571
P5 | [6 empty] | 58009.4288 | 71985.2121 | 30433.3473 | 51518.4078 | 40693.7658 | 49159.2518 | 66813.7817 | 67325.0689 | 60225.7664 | 60573.8653 | 62561.4846 | 53431.8922 | 48809.1435 | 40808.5408
P95 | [6 empty] | 454476.1677 | 419345.8359 | 397561.904 | 327491.5692 | 341912.072 | 288207.6894 | 303797.442 | 352523.621 | 281047.346 | 273722.2459 | 276438.4042 | 247106.3323 | 215436.759 | 208099.0644
STARTS - Number Starts
MEAN | [6 empty] | 402.11 | 381.32 | 355.99 | 363.52 | 382.04 | 364.99 | 375.72 | 365.93 | 360.84 | 354.99 | 356.15 | 330.03 | 325.27 | 310.29
P5 | [6 empty] | 351 | 326.5 | 298.5 | 313 | 324.5 | 310.5 | 328.5 | 312.5 | 313.5 | 301 | 315.5 | 279.5 | 284 | 258
P95 | [6 empty] | 443.5 | 429 | 401.5 | 412 | 432.5 | 419.5 | 418.5 | 418 | 397.5 | 406.5 | 395 | 378 | 365 | 358.5
VOMCOSTS - VOM Costs
MEAN | [6 empty] | 28362.6467 | 25193.0752 | 21938.2134 | 22160.3326 | 23908.93 | 22231.0705 | 23591.3796 | 23141.9431 | 22723.779 | 23246.1276 | 23544.1026 | 21615.9806 | 21506.4001 | 20278.5798
P5 | [6 empty] | 19362.6469 | 18532.4947 | 15083.4688 | 16481.2725 | 18988.997 | 17289.1368 | 18817.824 | 17613.1613 | 17810.3475 | 17871.42 | 19167.9618 | 16611.98 | 18113.571 | 15456.184
P95 | [6 empty] | 36514.8249 | 33727.9035 | 31906.5358 | 29398.9912 | 30237.6566 | 27665.2269 | 29235.712 | 29702.7985 | 27003.2826 | 27617.401 | 28160.6994 | 25787.63 | 25909.2675 | 24766.768
15554: New 2025JAN 18V50DF_NG_B #6
CAPACITYFACTOR - Net Generation Capacity Factor
MEAN | [6 empty] | 0.28352 | 0.24699 | 0.20577 | 0.20767 | 0.22157 | 0.20751 | 0.20859 | 0.20152 | 0.19224 | 0.19357 | 0.19306 | 0.17445 | 0.16869 | 0.15408
P5 | [6 empty] | 0.19163 | 0.17927 | 0.13404 | 0.15024 | 0.17378 | 0.16668 | 0.16816 | 0.15643 | 0.1516 | 0.15185 | 0.15382 | 0.13487 | 0.13953 | 0.11559
P95 | [6 empty] | 0.3678 | 0.33431 | 0.30571 | 0.27845 | 0.28665 | 0.25782 | 0.25938 | 0.26367 | 0.22796 | 0.22932 | 0.22998 | 0.21063 | 0.19802 | 0.18986
CO2EMISSIONS - CO2 Emissions
MEAN | [6 empty] | 20486.9889 | 17852.5507 | 14861.0061 | 15007.7594 | 15977.7516 | 14953.4513 | 15172.909 | 14510.5938 | 13954.3956 | 14052.5054 | 14014.482 | 12663.5102 | 12218.5344 | 11141.1163
P5 | [6 empty] | 13845.1929 | 12955.7823 | 9667.0573 | 10838.3757 | 12515.8526 | 12002.1164 | 12231.2503 | 11240.2881 | 11044.4508 | 11032.567 | 11288.3295 | 9763.3568 | 10097.4868 | 8376.4775
P95 | [6 empty] | 26649.8281 | 24369.4493 | 22112.1306 | 20100.6289 | 20531.1059 | 18608.8581 | 18909.2494 | 19060.9702 | 16660.9096 | 16611.2155 | 16762.7776 | 15423.1478 | 14290.2901 | 13799.663
FUELCONSUMED - Fuel Consumed
MEAN | [6 empty] | 335302.6004 | 292185.7732 | 243224.3218 | 245626.1775 | 261501.6626 | 244737.3376 | 248329.1161 | 237489.2598 | 228386.1799 | 229991.9045 | 229369.5912 | 207258.759 | 199976.0126 | 182342.3285
P5 | [6 empty] | 226598.9014 | 212042.2639 | 158216.9776 | 177387.4916 | 204842.1052 | 196433.9831 | 200184.1298 | 183965.4355 | 180760.242 | 180565.7448 | 184751.7097 | 159793.0738 | 165261.6503 | 137094.5585
P95 | [6 empty] | 436167.4001 | 398845.3233 | 361900.6649 | 328979.1965 | 336024.6465 | 304563.962 | 309480.351 | 311963.5061 | 272682.6443 | 271869.3202 | 274349.8789 | 252424.6775 | 233883.635 | 225853.7316
FUELCOST - Fuel Cost
MEAN | [6 empty] | 605799.4255 | 544782.6917 | 476043.6622 | 485359.2488 | 531748.0704 | 506846.1174 | 522005.5116 | 516159.1282 | 503850.8748 | 517708.7846 | 524198.1848 | 498561.0272 | 490139.3434 | 464318.979
P5 | [6 empty] | 284756.8723 | 305016.5523 | 215433.1205 | 276602.2526 | 310817.3481 | 291908.0301 | 342581.5593 | 293540.612 | 302670.5443 | 317019.268 | 344574.8929 | 295623.0486 | 324635.8878 | 263004.2757
P95 | [6 empty] | 979702.0771 | 1009068.2071 | 965889.0015 | 809218.3774 | 885471.7927 | 781030.0709 | 807336.4894 | 910573.9186 | 716986.8234 | 738873.7546 | 766217.8147 | 720760.7284 | 697265.1825 | 678906.2192
NETPOS - Net Position (MWh)
MEAN | [6 empty] | 39388.6808 | 34300.2619 | 28532.6443 | 28794.6086 | 30634.121 | 28646.7622 | 29338.8721 | 28038.2912 | 26941.315 | 27111.8153 | 27019.4955 | 24397.6666 | 23523.7977 | 21434.3623
P5 | [6 empty] | 26620.3335 | 24892.9688 | 18561.2713 | 20795.72 | 23997.435 | 22993.56 | 23650.5683 | 21719.65 | 21323.61 | 21285.6 | 21763.66 | 18810.25 | 19440.26 | 16115.5
P95 | [6 empty] | 51237.3692 | 46817.715 | 42446.9342 | 38563.66 | 39363.56 | 35646.9019 | 36561.8944 | 36829.525 | 32166.12 | 32045.44 | 32318.28 | 29714.5 | 27512.485 | 26548.755
NETREVENUE - Net Revenue $
MEAN | [6 empty] | 243242.8093 | 202935.3549 | 158437.4673 | 159062.4066 | 159804.931 | 159386.3404 | 162992.2566 | 169522.2648 | 159593.829 | 157562.2986 | 152356.5423 | 137306.5089 | 127459.1329 | 118596.3289
P5 | [6 empty] | 64159.2393 | 77912.2623 | 41997.1025 | 58232.3837 | 43898.5973 | 51160.345 | 64846.337 | 68752.4616 | 59423.3731 | 63538.9101 | 65982.2183 | 53459.0305 | 49044.7492 | 40345.8961
P95 | [6 empty] | 456908.9414 | 424768.7757 | 393242.087 | 332699.7036 | 344308.4387 | 297876.4098 | 306160.7821 | 356032.2886 | 285581.2068 | 273799.1199 | 278048.5844 | 252526.4524 | 215900.5723 | 208441.7571
STARTS - Number Starts
MEAN | [6 empty] | 398.65 | 376.03 | 346.69 | 357.54 | 380.01 | 364.97 | 374.94 | 365.8 | 358.37 | 353.53 | 355.37 | 328.16 | 323.87 | 306.59
P5 | [6 empty] | 348.5 | 316.5 | 282.5 | 301 | 323.5 | 306.5 | 328 | 309 | 312 | 294 | 312 | 277 | 288.5 | 255
P95 | [6 empty] | 437 | 425.5 | 402 | 406.5 | 432.5 | 416 | 418.5 | 423 | 401 | 398 | 394 | 375.5 | 362 | 356
VOMCOSTS - VOM Costs
MEAN | [6 empty] | 27965.9634 | 24696.1885 | 21114.1568 | 21595.9565 | 23588.2732 | 22344.4745 | 23471.0977 | 22991.3988 | 22361.2915 | 23045.043 | 23506.961 | 21469.9466 | 21171.4179 | 19719.6133
P5 | [6 empty] | 18900.4368 | 17922.9375 | 13735.3407 | 15596.79 | 18478.0249 | 17934.9768 | 18920.4546 | 17810.113 | 17698.5963 | 18092.76 | 18934.3842 | 16553.02 | 17496.234 | 14826.26
P95 | [6 empty] | 36378.5321 | 33708.7548 | 31410.7313 | 28922.745 | 30309.9412 | 27804.5835 | 29249.5155 | 30200.2105 | 26697.8796 | 27238.624 | 28116.9036 | 26148.76 | 24761.2365 | 24424.8546
15554: New 2025JAN 18V50DF_NG_B #7
CAPACITYFACTOR - Net Generation Capacity Factor
MEAN | [6 empty] | 0.28065 | 0.24146 | 0.20223 | 0.201 | 0.21615 | 0.20645 | 0.2069 | 0.1992 | 0.18912 | 0.19098 | 0.1921 | 0.17243 | 0.1658 | 0.15137
P5 | [6 empty] | 0.19114 | 0.16622 | 0.1342 | 0.14235 | 0.16202 | 0.16184 | 0.1665 | 0.1585 | 0.14957 | 0.15039 | 0.15756 | 0.13239 | 0.13778 | 0.11578
P95 | [6 empty] | 0.36545 | 0.33525 | 0.30174 | 0.28017 | 0.28354 | 0.25907 | 0.26016 | 0.26263 | 0.22548 | 0.22872 | 0.22876 | 0.21015 | 0.19614 | 0.18449
CO2EMISSIONS - CO2 Emissions
MEAN | [6 empty] | 20300.4897 | 17454.0062 | 14614.3459 | 14541.1307 | 15588.3371 | 14888.316 | 15034.7991 | 14359.3523 | 13736.2584 | 13851.3907 | 13920.4816 | 12527.9227 | 12003.8229 | 10944.7682
P5 | [6 empty] | 13832.5313 | 11969.8926 | 9679.6375 | 10344.1648 | 11662.7277 | 11729.8321 | 12133.9434 | 11379.8107 | 10848.3181 | 10928.0754 | 11392.7704 | 9589.4769 | 9984.5201 | 8333.0761
P95 | [6 empty] | 26457.9275 | 24377.1807 | 21770.7432 | 20181.5197 | 20443.2856 | 18669.4662 | 18873.6534 | 18877.2242 | 16442.1213 | 16627.5541 | 16540.8405 | 15242.9251 | 14212.0824 | 13363.3027
FUELCONSUMED - Fuel Consumed
MEAN | [6 empty] | 332250.2413 | 285662.949 | 239187.3307 | 237989.0463 | 255128.2663 | 243671.2938 | 246068.7254 | 235013.9487 | 224816.0134 | 226700.3392 | 227831.1235 | 205039.6507 | 196461.9133 | 179128.7752
P5 | [6 empty] | 226391.6745 | 195906.5893 | 158422.8716 | 169298.9321 | 190879.3404 | 191977.6126 | 198591.5454 | 186248.9475 | 177550.214 | 178855.572 | 186461.0548 | 156947.2487 | 163412.7678 | 136384.224
P95 | [6 empty] | 433026.6369 | 398971.8612 | 356313.3096 | 330303.1046 | 334587.3251 | 305555.9116 | 308897.7651 | 308956.2063 | 269101.8209 | 272136.729 | 270717.5207 | 249475.042 | 232603.6394 | 218711.9925
FUELCOST - Fuel Cost
MEAN | [6 empty] | 600305.9142 | 534335.7131 | 468896.4803 | 472349.5036 | 520218.6265 | 504649.2403 | 518603.5481 | 511114.0194 | 496602.2145 | 511318.1911 | 521229.7318 | 493832.0506 | 481993.8831 | 455934.8254
P5 | [6 empty] | 284728.7229 | 282156.0191 | 219275.2796 | 265810.0244 | 296729.2476 | 294351.3011 | 334539.348 | 301756.717 | 296817.753 | 313649.7346 | 347772.6079 | 292861.5647 | 316615.39 | 258966.8776
P95 | [6 empty] | 977156.8935 | 996779.9699 | 956118.8602 | 803930.1713 | 879117.4944 | 788930.99 | 809707.2102 | 916554.0949 | 709060.9821 | 726378.0013 | 768782.0803 | 727172.3817 | 699066.0368 | 654840.6968
NETPOS - Net Position (MWh)
MEAN | [6 empty] | 39030.3286 | 33534.5418 | 28059.0888 | 27899.4369 | 29887.4945 | 28522.1786 | 29071.6081 | 27746.0247 | 26520.1288 | 26723.7153 | 26838.3875 | 24136.4491 | 23110.3714 | 21056.6083
P5 | [6 empty] | 26596.066 | 22999.13 | 18585.3444 | 19847.2998 | 22361.5173 | 22471.92 | 23463.0063 | 21989.25 | 20944.935 | 21084 | 21965.02 | 18475.25 | 19222.77 | 16032
P95 | [6 empty] | 50868.2111 | 46829.72 | 41793.3747 | 38719.459 | 39193.15 | 35763.0097 | 36489.29 | 36472.5722 | 31741.7263 | 32078.4642 | 31890.39 | 29366.87 | 27361.915 | 25709.65
NETREVENUE - Net Revenue $
MEAN | [6 empty] | 245011.2139 | 206615.3697 | 161878.5016 | 164238.759 | 163222.9944 | 159988.8738 | 162911.5446 | 170906.5431 | 161456.8366 | 158548.0375 | 153068.613 | 139452.9565 | 128714.0502 | 120630.0513
P5 | [6 empty] | 62388.1666 | 80413.0178 | 43476.1096 | 63208.3918 | 45203.4799 | 53173.7859 | 66792.2229 | 66944.1516 | 59723.9156 | 63817.5269 | 63375.6182 | 54615.451 | 53518.0204 | 40779.3017
P95 | [6 empty] | 458139.5319 | 427721.4559 | 401619.9716 | 335785.8364 | 341765.992 | 296301.4763 | 299593.4148 | 357835.7548 | 285354.5923 | 266274.679 | 281461.9485 | 250748.436 | 219822.3636 | 211133.8212
STARTS - Number Starts
MEAN | [6 empty] | 397.78 | 369.5 | 341.58 | 349.27 | 374.31 | 363.41 | 373.62 | 361.64 | 355.72 | 350.32 | 353.69 | 326.65 | 321.06 | 303.5
P5 | [6 empty] | 350.5 | 305 | 270.5 | 287 | 313.5 | 311 | 328.5 | 300 | 313 | 297.5 | 314.5 | 271.5 | 284 | 250
P95 | [6 empty] | 438 | 426.5 | 397.5 | 408 | 431.5 | 418.5 | 427 | 419.5 | 398 | 396 | 398.5 | 373 | 359 | 358
VOMCOSTS - VOM Costs
MEAN | [6 empty] | 27711.5333 | 24144.8701 | 20763.7257 | 20924.5777 | 23013.3708 | 22247.2993 | 23257.2865 | 22751.7402 | 22011.7069 | 22715.158 | 23349.3971 | 21240.0752 | 20799.3343 | 19372.0796
P5 | [6 empty] | 18883.2069 | 16559.3736 | 13753.1549 | 14885.4749 | 17218.3684 | 17528.0976 | 18770.405 | 18031.185 | 17384.2961 | 17921.4 | 19109.5674 | 16258.22 | 17300.493 | 14749.44
P95 | [6 empty] | 36116.4299 | 33717.3984 | 30927.0972 | 29039.5942 | 30178.7255 | 27895.1475 | 29191.432 | 29907.5092 | 26345.6328 | 27266.6945 | 27744.6393 | 25842.8456 | 24625.7235 | 23652.878
15554: New 2025JAN 18V50DF_NG_B #8
CAPACITYFACTOR - Net Generation Capacity Factor
MEAN | [6 empty] | 0.27731 | 0.23772 | 0.20085 | 0.19774 | 0.20895 | 0.20577 | 0.20803 | 0.20129 | 0.19025 | 0.19189 | 0.19411 | 0.17437 | 0.1637 | 0.14972
P5 | [6 empty] | 0.18776 | 0.16753 | 0.13257 | 0.1362 | 0.14845 | 0.15955 | 0.16976 | 0.15992 | 0.15033 | 0.15296 | 0.16145 | 0.13672 | 0.13392 | 0.11293
P95 | [6 empty] | 0.36392 | 0.33293 | 0.3055 | 0.27357 | 0.28525 | 0.26049 | 0.2565 | 0.26348 | 0.22474 | 0.23052 | 0.23399 | 0.21232 | 0.19584 | 0.1814
CO2EMISSIONS - CO2 Emissions
MEAN | [6 empty] | 20044.7673 | 17166.4667 | 14500.4908 | 14316.7756 | 15069.0624 | 14821.8483 | 15134.9527 | 14495.1558 | 13809.4592 | 13924.3173 | 14083.0564 | 12656.4942 | 11853.6675 | 10837.9528
P5 | [6 empty] | 13547.2237 | 12046.4868 | 9601.8721 | 9799.3995 | 10597.6845 | 11483.4797 | 12268.0839 | 11505.1472 | 10909.3371 | 11102.228 | 11723.5002 | 9880.7257 | 9728.1726 | 8172.4908
P95 | [6 empty] | 26233.4503 | 23914.5007 | 22060.515 | 19805.2209 | 20418.2921 | 18709.9256 | 18695.9946 | 18839.308 | 16410.1204 | 16758.1865 | 17015.1766 | 15470.9648 | 14216.4272 | 13076.8533
FUELCONSUMED - Fuel Consumed
MEAN | [6 empty] | 328064.9317 | 280956.9011 | 237323.9076 | 234317.1122 | 246629.4994 | 242583.4419 | 247707.8999 | 237236.5927 | 226014.0627 | 227893.8998 | 230491.9219 | 207143.9305 | 194004.3773 | 177380.5703
P5 | [6 empty] | 221722.1562 | 197160.1763 | 157150.117 | 160382.9698 | 173448.192 | 187945.6583 | 200786.9699 | 188300.2814 | 178548.8894 | 181705.86 | 191873.9807 | 161714.0056 | 159217.2267 | 133755.9863
P95 | [6 empty] | 429352.7057 | 391399.3574 | 361055.8927 | 324144.3681 | 334178.267 | 306218.0956 | 305990.0915 | 308335.6461 | 268578.0748 | 274274.7384 | 278480.7961 | 253207.2794 | 232674.7503 | 214023.7848
FUELCOST - Fuel Cost
MEAN | [6 empty] | 592922.1572 | 526300.4445 | 465613.3703 | 465454.7358 | 504609.3838 | 502659.6746 | 521969.9378 | 515930.8338 | 498581.5397 | 514167.4081 | 527279.5377 | 498276.4387 | 476503.7414 | 451948.0304
P5 | [6 empty] | 277652.2333 | 284922.1931 | 220990.1572 | 251801.0307 | 269018.2012 | 286925.6811 | 330314.1203 | 305188.237 | 297861.8716 | 313249.1135 | 355638.9095 | 306737.0726 | 313032.0166 | 253540.4872
P95 | [6 empty] | 965319.9593 | 994826.1647 | 976629.5968 | 791273.3872 | 875627.6765 | 775926.0168 | 814398.0798 | 916719.5619 | 715689.2255 | 750842.827 | 776142.5497 | 727192.1492 | 695257.9227 | 638973.0362
NETPOS - Net Position (MWh)
MEAN | [6 empty] | 38538.7916 | 32981.8907 | 27840.3464 | 27468.8133 | 28891.9901 | 28394.5562 | 29265.458 | 28008.3896 | 26661.5252 | 26864.426 | 27151.7749 | 24384.1728 | 22821.3391 | 20851.1137
P5 | [6 empty] | 26046.7973 | 23146.0492 | 18435.221 | 18802.1842 | 20319.2722 | 21999.96 | 23722.2124 | 22231.1729 | 21062.745 | 21420 | 22602.66 | 19036.375 | 18729.235 | 15723.05
P95 | [6 empty] | 50430.6286 | 45942.8005 | 42347.9236 | 37998.4003 | 39146.3232 | 35839.07 | 36147.82 | 36399.56 | 31682.33 | 32331.46 | 32804.9 | 29806.625 | 27370.28 | 25158.55
NETREVENUE - Net Revenue $
MEAN | [6 empty] | 247905.0438 | 208708.1148 | 162523.7313 | 167084.4674 | 168756.7006 | 160000.2479 | 163440.7807 | 170183.0794 | 160894.1392 | 158007.7396 | 151501.8628 | 137658.0179 | 130634.4604 | 122155.2055
P5 | [6 empty] | 66388.332 | 86338.0157 | 44071.6663 | 67336.9804 | 55390.0625 | 51658.2492 | 66639.8888 | 64413.6978 | 61936.5661 | 61765.597 | 63204.5362 | 52745.6552 | 55842.3894 | 41474.741
P95 | [6 empty] | 460128.457 | 421164.3162 | 397958.6429 | 337029.0275 | 342505.2636 | 292787.414 | 301777.4325 | 353730.99 | 290228.5122 | 272911.5909 | 278446.4929 | 246983.8946 | 219636.1813 | 212086.9766
STARTS - Number Starts
MEAN | [6 empty] | 394.81 | 364.88 | 339.71 | 345.08 | 367.88 | 362.45 | 373.78 | 364.17 | 355.16 | 350.02 | 355.11 | 328.94 | 317.58 | 300.68
P5 | [6 empty] | 342 | 298.5 | 270.5 | 280.5 | 297 | 305 | 327.5 | 304.5 | 309.5 | 293.5 | 315 | 273.5 | 278 | 242.5
P95 | [6 empty] | 437.5 | 425.5 | 395 | 402.5 | 430 | 414 | 422 | 422 | 401 | 395 | 397.5 | 374 | 361 | 349
VOMCOSTS - VOM Costs
MEAN | [6 empty] | 27362.542 | 23746.9613 | 20601.8563 | 20601.61 | 22246.8324 | 22147.7538 | 23412.3664 | 22966.8794 | 22129.0659 | 22834.7621 | 23622.0442 | 21458.072 | 20539.2051 | 19183.0246
P5 | [6 empty] | 18493.2261 | 16665.1554 | 13642.0636 | 14101.6381 | 15645.8396 | 17159.9688 | 18977.7699 | 18229.5618 | 17482.0783 | 18207 | 19664.3142 | 16752.01 | 16856.3115 | 14465.206
P95 | [6 empty] | 35805.7463 | 33078.8164 | 31337.4634 | 28498.8002 | 30142.6689 | 27954.4746 | 28918.256 | 29847.6392 | 26296.3339 | 27481.741 | 28540.263 | 26229.83 | 24633.252 | 23145.866
15554: New 2025JAN 18V50DF_NG_B #9
CAPACITYFACTOR - Net Generation Capacity Factor
MEAN | [6 empty] | 0.27502 | 0.23447 | 0.19931 | 0.19606 | 0.20211 | 0.20396 | 0.2064 | 0.20149 | 0.19367 | 0.19247 | 0.19313 | 0.17668 | 0.16655 | 0.14839
P5 | [6 empty] | 0.18139 | 0.16327 | 0.13359 | 0.1355 | 0.14441 | 0.15489 | 0.16695 | 0.15715 | 0.15622 | 0.15161 | 0.16031 | 0.13793 | 0.1388 | 0.10909
P95 | [6 empty] | 0.36192 | 0.33352 | 0.30551 | 0.27319 | 0.27994 | 0.25829 | 0.25574 | 0.26138 | 0.22412 | 0.23015 | 0.23126 | 0.21165 | 0.20183 | 0.186
CO2EMISSIONS - CO2 Emissions
MEAN | [6 empty] | 19900.9777 | 16940.3391 | 14388.544 | 14180.4042 | 14571.5837 | 14700.7794 | 15024.7761 | 14519.8836 | 14078.3607 | 13975.5504 | 14000.4739 | 12848.6223 | 12049.1694 | 10738.2641
P5 | [6 empty] | 13088.2921 | 11809.4177 | 9658.4919 | 9824.0082 | 10441.5874 | 11172.2977 | 12112.1795 | 11240.2881 | 11297.2441 | 11049.9823 | 11579.8939 | 10045.9117 | 10062.7278 | 7890.3814
P95 | [6 empty] | 26105.361 | 24033.8412 | 22048.3068 | 19732.7128 | 20281.2246 | 18614.1439 | 18607.6358 | 18893.2826 | 16342.3884 | 16753.3108 | 16725.9645 | 15340.5548 | 14666.2962 | 13469.8121
FUELCONSUMED - Fuel Consumed
MEAN | [6 empty] | 325711.5825 | 277255.9585 | 235491.7179 | 232085.1749 | 238487.4578 | 240601.9537 | 245904.6818 | 237641.3022 | 230415.0694 | 228732.4118 | 229140.3264 | 210288.4177 | 197204.0815 | 175749.0036
P5 | [6 empty] | 214211.0004 | 193280.1592 | 158076.7903 | 160785.7316 | 170893.4114 | 182852.6634 | 198235.344 | 183965.4355 | 184897.6114 | 180850.7736 | 189523.6313 | 164417.5394 | 164692.7633 | 129138.8121
P95 | [6 empty] | 427256.3173 | 393352.5557 | 360856.0854 | 322957.6563 | 331934.9365 | 304650.473 | 304543.9574 | 309219.0276 | 267469.5314 | 274194.9389 | 273747.3732 | 251072.9106 | 240037.5814 | 220455.1894
FUELCOST - Fuel Cost
MEAN | [6 empty] | 589410.2197 | 519473.1791 | 461597.5804 | 461396.8006 | 489176.512 | 499437.019 | 518633.4309 | 516862.3625 | 507173.4292 | 515070.6044 | 523848.0991 | 504823.956 | 483640.9217 | 449180.4398
P5 | [6 empty] | 276544.368 | 276921.0553 | 213355.6485 | 250533.2291 | 262451.8164 | 281986.5541 | 332761.1689 | 295556.7262 | 308701.2708 | 311200.754 | 362422.9894 | 307842.6076 | 323357.763 | 246465.0526
P95 | [6 empty] | 952468.3076 | 989838.1007 | 965816.7345 | 790009.4425 | 879278.0886 | 784968.9955 | 793794.7903 | 906497.1062 | 710477.0423 | 744301.4507 | 764971.9043 | 726074.8795 | 703057.2645 | 649251.4995
NETPOS - Net Position (MWh)
MEAN | [6 empty] | 38262.4908 | 32547.1741 | 27625.4927 | 27207.0592 | 27937.9248 | 28162.7435 | 29052.5409 | 28056.2546 | 27180.7308 | 26963.308 | 26992.5058 | 24754.3269 | 23197.6904 | 20659.3153
P5 | [6 empty] | 25164.6064 | 22689.8723 | 18544.8684 | 18849.1304 | 20019.91 | 21403.8 | 23421 | 21719.65 | 21811.68 | 21319.2 | 22325.79 | 19354.625 | 19373.34 | 15180.3
P95 | [6 empty] | 50192.797 | 46169.9242 | 42329.0366 | 37857.735 | 38882.015 | 35657.19 | 35979.44 | 36505.09 | 31551.97 | 32321.91 | 32246.895 | 29555.375 | 28235.985 | 25914.155
NETREVENUE - Net Revenue $
MEAN | [6 empty] | 249261.5236 | 210306.3966 | 162702.7947 | 167156.611 | 172104.6587 | 161518.2958 | 165244.4874 | 169800.7886 | 158928.58 | 158223.1948 | 152533.8808 | 136358.2399 | 129060.7432 | 122754.3778
P5 | [6 empty] | 67631.6251 | 88209.3493 | 46299.5593 | 67794.9828 | 57477.3273 | 49712.3292 | 68600.8804 | 64339.8543 | 52852.1772 | 62735.3847 | 62232.9124 | 47806.1992 | 51853.3791 | 43328.1069
P95 | [6 empty] | 462205.3211 | 429912.5432 | 398832.311 | 341790.1603 | 347334.2033 | 296225.4373 | 306457.6504 | 358087.2351 | 289854.3871 | 276112.8941 | 276749.6962 | 250549.8038 | 219551.8995 | 209279.1593
STARTS - Number Starts
MEAN | [6 empty] | 392.15 | 364.6 | 336.93 | 342.94 | 362.07 | 359.87 | 369.75 | 363.81 | 359.32 | 349.79 | 354.02 | 331.23 | 321.55 | 299.08
P5 | [6 empty] | 340 | 296 | 271.5 | 281 | 299 | 297.5 | 323 | 301.5 | 313 | 292 | 316.5 | 281 | 280.5 | 238
P95 | [6 empty] | 431 | 426 | 394.5 | 403 | 430.5 | 410.5 | 416.5 | 421.5 | 396 | 398.5 | 391 | 376.5 | 368.5 | 351.5
VOMCOSTS - VOM Costs
MEAN | [6 empty] | 27166.3685 | 23433.9653 | 20442.8646 | 20405.2944 | 21512.2021 | 21966.9399 | 23242.0327 | 23006.1288 | 22560.0066 | 22918.8118 | 23483.48 | 21783.8076 | 20877.9213 | 19006.5701
P5 | [6 empty] | 17866.8705 | 16336.7081 | 13723.2026 | 14136.8478 | 15415.3307 | 16694.964 | 18736.8 | 17810.113 | 18103.6944 | 18121.32 | 19423.4373 | 17032.07 | 17436.006 | 13965.876
P95 | [6 empty] | 35636.8859 | 33242.3454 | 31323.4871 | 28393.3013 | 29939.1515 | 27812.6082 | 28783.552 | 29934.1738 | 26188.1351 | 27473.6235 | 28054.7986 | 26008.73 | 25412.3865 | 23841.0226
15554: New 2025JAN J920_A #1
CAPACITYFACTOR - Net Generation Capacity Factor
MEAN | [6 empty] | 0.54535 | 0.48695 | 0.44111 | 0.42823 | 0.42208 | 0.39487 | 0.40421 | 0.39179 | 0.37498 | 0.36946 | 0.35653 | 0.32842 | 0.31962 | 0.29979
P5 | [6 empty] | 0.49485 | 0.44094 | 0.3981 | 0.38875 | 0.38181 | 0.35236 | 0.36462 | 0.34213 | 0.33499 | 0.32232 | 0.32104 | 0.28371 | 0.28109 | 0.26312
P95 | [6 empty] | 0.5872 | 0.5381 | 0.49913 | 0.4718 | 0.47608 | 0.44015 | 0.44901 | 0.45578 | 0.40821 | 0.41358 | 0.39462 | 0.3724 | 0.3658 | 0.34447
CO2EMISSIONS - CO2 Emissions
MEAN | [6 empty] | 19803.0119 | 17696.3063 | 16001.4122 | 15581.4386 | 15294.2955 | 14296.1488 | 14766.2249 | 14191.567 | 13669.101 | 13470.6415 | 12987.3186 | 11990.0173 | 11616.2616 | 10895.0671
P5 | [6 empty] | 17978.8124 | 15978.7657 | 14467.3239 | 14090.0674 | 13803.6802 | 12821.6468 | 13248.1806 | 12405.9216 | 12238.8951 | 11738.7698 | 11701.9148 | 10367.7733 | 10181.67 | 9579.269
P95 | [6 empty] | 21424.8548 | 19637.2335 | 18061.7449 | 17145.0475 | 17281.0131 | 16042.7584 | 16336.1407 | 16574.9494 | 14903.497 | 15103.4139 | 14393.18 | 13668.2931 | 13417.9084 | 12447.926
FUELCONSUMED - Fuel Consumed
MEAN | [6 empty] | 335644.2694 | 299937.3957 | 271210.3758 | 264092.1795 | 259225.3481 | 242307.6061 | 250274.9986 | 240535.0337 | 231679.6782 | 228315.9579 | 220124.0435 | 203220.6316 | 196885.7903 | 184662.1543
P5 | [6 empty] | 304725.6336 | 270826.5365 | 245208.8791 | 238814.7024 | 233960.6815 | 217316.0475 | 224545.4344 | 210269.8576 | 207438.8999 | 198962.1992 | 198337.5394 | 175724.9719 | 172570.6772 | 162360.4913
P95 | [6 empty] | 363133.1319 | 332834.4664 | 306131.27 | 290594.025 | 292898.5263 | 271911.16 | 276883.7414 | 280931.3463 | 252601.6437 | 255990.0667 | 243952.2037 | 231665.984 | 227422.1768 | 210981.7963
FUELCOST - Fuel Cost
MEAN | [6 empty] | 578980.6162 | 537972.6733 | 506480.5046 | 503900.9853 | 514790.6237 | 493124.1786 | 519196.858 | 513786.4196 | 502965.2313 | 507161.1357 | 497405.7888 | 484451.5418 | 479687.3492 | 468761.3317
P5 | [6 empty] | 373024.5712 | 373404.2448 | 342899.2544 | 370765.1139 | 360177.9487 | 340702.2044 | 379167.3625 | 338173.8663 | 350084.6522 | 344002.7148 | 367863.2955 | 325891.614 | 339384.2229 | 307076.0305
P95 | [6 empty] | 793196.9223 | 799252.281 | 804293.097 | 712679.2708 | 766210.9183 | 681845.328 | 733302.2981 | 819608.8937 | 662121.4241 | 696705.8823 | 671156.0317 | 674827.9435 | 669844.0201 | 646166.3842
NETPOS - Net Position (MWh)
MEAN | [6 empty] | 41175.6361 | 36766.04 | 33222.5288 | 32326.5107 | 31707.3433 | 29617.2268 | 30874.3667 | 29651.6967 | 28538.9302 | 28103.7955 | 27077.0579 | 24981.3319 | 24185.3473 | 22665.6331
P5 | [6 empty] | 37385.6185 | 33199.1414 | 30040.0841 | 29235.0905 | 28621.823 | 26565.7514 | 27703.7755 | 25923.7704 | 25555.2912 | 24493.465 | 24399.9268 | 21603.32 | 21200.11 | 19930.44
P95 | [6 empty] | 44536.8504 | 40777.945 | 37479.7422 | 35552.8754 | 35813.9145 | 33227.3314 | 34148.1022 | 34612.0472 | 31106.0141 | 31492.0746 | 30007.5402 | 28474.3127 | 27932.2705 | 25894.668
NETREVENUE - Net Revenue $
MEAN | [6 empty] | 98714.345 | 74366.8566 | 42920.4836 | 48947.7169 | 53302.4538 | 59846.5714 | 56031.2752 | 62572.8346 | 59509.6337 | 60229.0306 | 63331.5471 | 56569.8438 | 51192.9282 | 45401.971
P5 | [6 empty] | -38888.271 | -27236.3974 | -54035.2963 | -30661.9134 | -35206.579 | -22388.1797 | -12537.974 | -12213.7196 | -8858.5387 | -9855.4529 | 1995.6012 | -1146.2573 | -2281.0005 | -7377.0599
P95 | [6 empty] | 250825.6569 | 230521.6208 | 217029.8049 | 174559.4104 | 172773.9341 | 155688.9324 | 151294.9312 | 184141.9884 | 145293.7212 | 132202.8405 | 147572.0992 | 129216.5929 | 107274.0494 | 101420.6436
STARTS - Number Starts
MEAN | [6 empty] | 434.46 | 457.96 | 444.68 | 451.49 | 467.4 | 449.98 | 474.73 | 469.94 | 474.76 | 466.73 | 473.81 | 452.24 | 447.94 | 440.33
P5 | [6 empty] | 394.5 | 420 | 398 | 423.5 | 428.5 | 421.5 | 448 | 438.5 | 443 | 435.5 | 443 | 415.5 | 415.5 | 401.5
P95 | [6 empty] | 479.5 | 494 | 476.5 | 479.5 | 499.5 | 482.5 | 501 | 493 | 502.5 | 503.5 | 499 | 482 | 478 | 471
VOMCOSTS - VOM Costs
MEAN | [6 empty] | 23058.3562 | 20956.6428 | 19269.0667 | 19072.6413 | 19024.406 | 18362.6806 | 19450.851 | 18977.0859 | 18550.3046 | 18829.543 | 18412.3994 | 17237.119 | 17171.5966 | 16319.2558
P5 | [6 empty] | 20935.9463 | 18923.5106 | 17423.2488 | 17248.7034 | 17173.0938 | 16470.7658 | 17453.3785 | 16591.2131 | 16610.9393 | 16410.6215 | 16591.9502 | 14906.2908 | 15052.0781 | 14349.9168
P95 | [6 empty] | 24940.6363 | 23243.4287 | 21738.2505 | 20976.1965 | 21488.3487 | 20600.9455 | 21513.3044 | 22151.7102 | 20218.9092 | 21099.69 | 20405.1273 | 19647.2758 | 19831.9121 | 18644.1609
15554: New 2026JAN 18V50DF_NG_B #1
CAPACITYFACTOR - Net Generation Capacity Factor
MEAN | [7 empty] | 0.22303 | 0.18648 | 0.18522 | 0.19092 | 0.19486 | 0.1913 | 0.19138 | 0.18556 | 0.1871 | 0.18586 | 0.16892 | 0.16956 | 0.15422
P5 | [7 empty] | 0.15076 | 0.11873 | 0.1271 | 0.13262 | 0.14147 | 0.14842 | 0.13987 | 0.14106 | 0.13838 | 0.14907 | 0.13251 | 0.14255 | 0.1196
P95 | [7 empty] | 0.31934 | 0.29357 | 0.25785 | 0.27011 | 0.25655 | 0.25179 | 0.25966 | 0.2206 | 0.22852 | 0.22584 | 0.20994 | 0.20582 | 0.18677
CO2EMISSIONS - CO2 Emissions
MEAN | [7 empty] | 16111.4709 | 13475.9332 | 13393.9563 | 13773.5964 | 14049.4692 | 13920.6042 | 13792.22 | 13485.643 | 13584.5137 | 13476.0081 | 12266.9338 | 12275.2209 | 11159.1243
P5 | [7 empty] | 10877.3852 | 8584.0542 | 9158.9469 | 9513.4324 | 10195.5321 | 10772.2015 | 10084.8667 | 10220.6934 | 10009.4205 | 10805.2899 | 9606.8649 | 10375.5588 | 8658.5869
P95 | [7 empty] | 23007.2111 | 21232.2461 | 18611.9519 | 19526.6764 | 18566.5106 | 18259.5197 | 18785.3334 | 16087.591 | 16658.462 | 16401.9387 | 15353.5958 | 14933.3314 | 13541.2486
FUELCONSUMED - Fuel Consumed
MEAN | [7 empty] | 263690.1943 | 220555.3718 | 219213.687 | 225427.1099 | 229942.2123 | 227833.1287 | 225731.9142 | 220714.2876 | 222332.4664 | 220556.598 | 200768.148 | 200903.7784 | 182637.0597
P5 | [7 empty] | 178025.9445 | 140491.8861 | 149900.9314 | 155702.6579 | 166866.3184 | 176304.4429 | 165055.1018 | 167278.1245 | 163820.3028 | 176845.9889 | 157231.8312 | 169812.7456 | 141711.7327
P95 | [7 empty] | 376550.1001 | 347499.9368 | 304614.5977 | 319585.5389 | 303870.8771 | 298846.4755 | 307452.2647 | 263299.3621 | 272642.5861 | 268444.1685 | 251286.3475 | 244408.043 | 221624.364
FUELCOST - Fuel Cost
MEAN | [7 empty] | 495481.1166 | 434689.2893 | 436838.7642 | 464304.2278 | 479714.4525 | 483786.2955 | 494176.3196 | 487346.3708 | 501982.5588 | 505119.0453 | 482883.3087 | 492844.1972 | 464982.8561
P5 | [7 empty] | 252112.8703 | 191423.6891 | 226341.6258 | 238528.6799 | 251223.4468 | 290442.2736 | 268764.7628 | 277882.9742 | 282416.7073 | 326748.0551 | 289354.0574 | 331547.4691 | 272375.4315
P95 | [7 empty] | 953216.9566 | 930577.2394 | 749459.8261 | 841126.11 | 780057.3092 | 796103.4236 | 907472.8058 | 699861.8774 | 736387.8697 | 753719.1108 | 721661.0314 | 721409.2961 | 661260.9886
NETPOS - Net Position (MWh)
MEAN | [7 empty] | 30955.1318 | 25873.4747 | 25698.331 | 26408.0728 | 26914.814 | 26917.3294 | 26650.1397 | 26036.4802 | 26208.8708 | 25981.3843 | 23633.6597 | 23632.9222 | 21469.0162
P5 | [7 empty] | 20899.97 | 16481.92 | 17573.38 | 18240.705 | 19532.52 | 20829.92 | 19487.025 | 19733.175 | 19311.6 | 20832.37 | 18508.75 | 19975.62 | 16658.25
P95 | [7 empty] | 44197.44 | 40762.704 | 35709.1443 | 37435.7633 | 35565.8945 | 35303.82 | 36294.03 | 31059.62 | 32137.2724 | 31621.77 | 29580.5 | 28750.505 | 26052
NETREVENUE - Net Revenue $
MEAN | [7 empty] | 216159.2531 | 169831.1374 | 172785.0221 | 178556.5558 | 167321.7192 | 175646.9107 | 177767.0279 | 165467.7478 | 162852.5162 | 157630.1048 | 142082.874 | 127282.3617 | 118640.2088
P5 | [7 empty] | 96424.6627 | 52636.0957 | 75672.2985 | 66280.3971 | 64554.1795 | 82878.2461 | 74954.199 | 64505.5987 | 69910.7021 | 68983.888 | 56363.068 | 46146.0303 | 41605.8125
P95 | [7 empty] | 432486.8328 | 407612.7788 | 347270.6635 | 345216.4427 | 298791.0416 | 309755.4932 | 361783.3196 | 294231.173 | 277287.0562 | 282246.2601 | 250238.8952 | 215440.0335 | 206335.7511
STARTS - Number Starts
MEAN | [7 empty] | 355.46 | 327.82 | 334.21 | 351.8 | 350.73 | 354.52 | 352.77 | 349.27 | 343.05 | 345.92 | 322.38 | 324.6 | 306.05
P5 | [7 empty] | 282.5 | 255.5 | 265 | 276.5 | 284.5 | 301.5 | 292.5 | 291 | 277 | 306 | 267 | 286 | 252.5
P95 | [7 empty] | 417.5 | 388.5 | 397 | 423.5 | 411.5 | 402 | 416 | 392.5 | 391.5 | 387 | 377.5 | 368 | 357.5
VOMCOSTS - VOM Costs
MEAN | [7 empty] | 22287.6949 | 19146.3713 | 19273.7482 | 20334.216 | 20993.5549 | 21533.8635 | 21853.1146 | 21610.2786 | 22277.5402 | 22603.8043 | 20797.6205 | 21269.63 | 19751.4949
P5 | [7 empty] | 15047.9784 | 12196.6208 | 13180.035 | 14045.3429 | 15235.3656 | 16663.936 | 15979.3605 | 16378.5353 | 16414.86 | 18124.1619 | 16287.7 | 17978.058 | 15325.59
P95 | [7 empty] | 31822.1568 | 30164.4009 | 26781.8583 | 28825.5378 | 27741.3977 | 28243.056 | 29761.1046 | 25779.4846 | 27316.6816 | 27510.9399 | 26030.84 | 25875.4545 | 23967.84
15554: New 2026JAN 18V50DF_NG_B #2
CAPACITYFACTOR - Net Generation Capacity Factor
MEAN | [7 empty] | 0.26015 | 0.22542 | 0.21888 | 0.22306 | 0.21084 | 0.21935 | 0.21635 | 0.21124 | 0.20468 | 0.20239 | 0.18729 | 0.1851 | 0.16859
P5 | [7 empty] | 0.19688 | 0.15881 | 0.16463 | 0.16636 | 0.1617 | 0.17252 | 0.16316 | 0.16928 | 0.15881 | 0.16855 | 0.14233 | 0.15141 | 0.13046
P95 | [7 empty] | 0.34039 | 0.32297 | 0.28567 | 0.28559 | 0.26822 | 0.27116 | 0.27594 | 0.2488 | 0.24157 | 0.24336 | 0.22893 | 0.2261 | 0.20842
CO2EMISSIONS - CO2 Emissions
MEAN | [7 empty] | 18801.3394 | 16272.2809 | 15825.0397 | 16083.2513 | 15191.0279 | 15949.8774 | 15591.5723 | 15341.4774 | 14862.7678 | 14669.9868 | 13601.0538 | 13398.9706 | 12195.7313
P5 | [7 empty] | 14256.4351 | 11432.3905 | 11886.7058 | 12014.0072 | 11716.8662 | 12487.548 | 11765.8533 | 12229.964 | 11467.9485 | 12210.8915 | 10393.6715 | 10953.427 | 9439.8128
P95 | [7 empty] | 24565.9112 | 23164.9718 | 20625.5214 | 20624.2939 | 19326.1114 | 19640.316 | 19877.0408 | 18105.929 | 17586.1171 | 17544.0855 | 16529.6364 | 16419.2783 | 15181.823
FUELCONSUMED - Fuel Consumed
MEAN | [7 empty] | 307714.2295 | 266322.1098 | 259002.286 | 263228.3355 | 248625.6619 | 261045.457 | 255181.2165 | 251088.0104 | 243253.1561 | 240097.9828 | 222603.1721 | 219295.7552 | 199602.804
P5 | [7 empty] | 233329.544 | 187109.5008 | 194545.1039 | 196628.5952 | 191765.4044 | 204378.8538 | 192567.1572 | 200163.0777 | 187691.4648 | 199850.9243 | 170109.1894 | 179270.4907 | 154497.7538
P95 | [7 empty] | 402060.7392 | 379132.1073 | 337569.9091 | 337549.8189 | 316302.9691 | 321445.4333 | 325319.8172 | 296332.7174 | 287825.1575 | 287137.2426 | 270534.147 | 268727.9588 | 248475.0081
FUELCOST - Fuel Cost
MEAN | [7 empty] | 570947.6651 | 515760.4636 | 508898.7652 | 535944.4471 | 516921.1852 | 552066.0547 | 555017.5491 | 553141.9522 | 548626.6283 | 549922.3701 | 535993.9729 | 539309.5443 | 510590.2735
P5 | [7 empty] | 335447.6748 | 260562.1401 | 302885.8565 | 306342.8671 | 291930.69 | 345552.4251 | 317393.7122 | 340241.5657 | 324696.7635 | 372995.218 | 318599.7874 | 354736.6508 | 296149.4549
P95 | [7 empty] | 1019551.846 | 995806.7129 | 808843.4031 | 889072.0877 | 811081.2523 | 866487.3447 | 960641.8824 | 790157.2727 | 797856.1035 | 798833.6154 | 786253.6118 | 790216.059 | 747251.682
NETPOS - Net Position (MWh)
MEAN | [7 empty] | 36122.6655 | 31241.8235 | 30362.2758 | 30836.3168 | 29101.8829 | 30840.955 | 30126.7912 | 29619.3371 | 28674.9676 | 28283.322 | 26203.9855 | 25796.3922 | 23463.3274
P5 | [7 empty] | 27391.993 | 21949.5107 | 22806.4658 | 23035.215 | 22447.08 | 24146.84 | 22734.79 | 23612.49 | 22125.6 | 23542.34 | 20024.625 | 21088.165 | 18161.25
P95 | [7 empty] | 47193.718 | 44468.3732 | 39568.3632 | 39541.83 | 37020.9641 | 37973.182 | 38401.1859 | 34955.62 | 33927.18 | 33824.215 | 31845.87 | 31611.335 | 29208.3
NETREVENUE - Net Revenue $
MEAN | [7 empty] | 194819.9087 | 145976.5794 | 151781.7469 | 159264.1678 | 157310.4766 | 157329.7487 | 161164.7141 | 148740.6156 | 151446.74 | 146889.6072 | 130373.6786 | 118225.7826 | 110293.8325
P5 | [7 empty] | 65867.838 | 27915.1816 | 52875.7439 | 43534.4958 | 55012.1823 | 66831.5025 | 58231.3507 | 51068.2187 | 56177.3085 | 59440.4844 | 47617.3638 | 42334.0382 | 38006.7937
P95 | [7 empty] | 413037.831 | 391285.0016 | 334623.8824 | 342556.31 | 289438.3478 | 301887.4297 | 346894.7987 | 272916.6381 | 263464.3436 | 272172.2288 | 242672.5837 | 206788.4752 | 195168.732
STARTS - Number Starts
MEAN | [7 empty] | 387.16 | 364.92 | 367.65 | 381.52 | 366.14 | 378.41 | 374.27 | 371.1 | 358.48 | 360.37 | 336.28 | 335.54 | 317.69
P5 | [7 empty] | 328 | 304.5 | 313.5 | 323.5 | 308 | 329.5 | 313.5 | 313.5 | 296.5 | 325 | 281.5 | 295.5 | 263
P95 | [7 empty] | 437 | 411.5 | 415 | 431.5 | 418.5 | 419 | 424.5 | 410.5 | 410.5 | 396.5 | 383.5 | 377 | 372
VOMCOSTS - VOM Costs
MEAN | [7 empty] | 26008.3191 | 23118.9494 | 22771.7068 | 23743.964 | 22699.4686 | 24672.764 | 24703.9688 | 24584.0498 | 24373.7225 | 24606.4902 | 23059.5072 | 23216.753 | 21586.2612
P5 | [7 empty] | 19722.2349 | 16242.6379 | 17104.8494 | 17737.1155 | 17508.7224 | 19317.472 | 18642.5278 | 19598.3667 | 18806.76 | 20481.8358 | 17621.67 | 18979.3485 | 16708.35
P95 | [7 empty] | 33979.4769 | 32906.5962 | 29676.2724 | 30447.2091 | 28876.352 | 30378.5456 | 31488.9725 | 29013.1646 | 28838.103 | 29427.067 | 28024.3656 | 28450.2015 | 26871.636
15554: New 2026JAN J920_B #1
CAPACITYFACTOR - Net Generation Capacity Factor
MEAN | [7 empty] | 0.50453 | 0.46468 | 0.45006 | 0.4441 | 0.4989 | 0.42883 | 0.41626 | 0.39624 | 0.38823 | 0.37476 | 0.34651 | 0.33659 | 0.31349
P5 | [7 empty] | 0.46004 | 0.42449 | 0.41327 | 0.41088 | 0.47641 | 0.39371 | 0.37552 | 0.36256 | 0.34507 | 0.34612 | 0.30218 | 0.30304 | 0.28408
P95 | [7 empty] | 0.54796 | 0.51487 | 0.48506 | 0.48411 | 0.52282 | 0.46851 | 0.46726 | 0.42503 | 0.4262 | 0.40764 | 0.38751 | 0.37324 | 0.35332
CO2EMISSIONS - CO2 Emissions
MEAN | [7 empty] | 18299.3702 | 16848.8174 | 16378.4505 | 16103.6111 | 18056.1417 | 15675.1863 | 15079.3707 | 14460.0854 | 14153.4527 | 13649.8856 | 12657.406 | 12251.5509 | 11385.845
P5 | [7 empty] | 16679.6308 | 15328.2704 | 15068.5877 | 14846.033 | 17245.8251 | 14412.1033 | 13630.5673 | 13270.0356 | 12612.3232 | 12641.4986 | 10968.0837 | 11026.9065 | 10266.1054
P95 | [7 empty] | 19865.8648 | 18693.6085 | 17712.446 | 17657.2149 | 18919.2916 | 17058.2488 | 16999.3874 | 15466.1803 | 15504.3422 | 14904.0982 | 14172.6408 | 13683.1563 | 12863.0649
FUELCONSUMED - Fuel Consumed
MEAN | [7 empty] | 310158.8174 | 285573.1758 | 277600.8558 | 272942.5608 | 306036.2999 | 265681.1232 | 255582.5539 | 245086.1928 | 239889.0296 | 231353.9938 | 214532.3047 | 207653.4055 | 192980.4233
P5 | [7 empty] | 282705.6068 | 259801.1933 | 255399.792 | 251627.6784 | 292302.1196 | 244272.9381 | 231026.5645 | 224915.8579 | 213768.1895 | 214262.6886 | 185899.7231 | 186896.7197 | 174001.786
P95 | [7 empty] | 336709.5731 | 316840.8227 | 300210.9492 | 299274.828 | 320665.96 | 289122.8611 | 288125.2094 | 262138.6499 | 262785.4606 | 252611.834 | 240214.2517 | 231917.9035 | 218018.05
FUELCOST - Fuel Cost
MEAN | [7 empty] | 555044.7079 | 532007.8059 | 528732.9781 | 541194.3078 | 613471.5785 | 550262.2307 | 544575.2485 | 531615.0668 | 533142.3463 | 522230.9039 | 510535.5102 | 505210.7534 | 488552.0068
P5 | [7 empty] | 393953.8125 | 361939.2406 | 394442.6077 | 388125.4754 | 462493.7408 | 411053.4727 | 373270.8839 | 383313.6354 | 374340.6386 | 391905.7949 | 352157.9587 | 369796.3001 | 336047.6175
P95 | [7 empty] | 804108.0715 | 823215.949 | 735622.7332 | 784691.1889 | 795614.2508 | 763146.2925 | 843126.435 | 696411.1986 | 719543.7933 | 683165.5308 | 698594.3467 | 686224.4737 | 667677.1898
NETPOS - Net Position (MWh)
MEAN | [7 empty] | 38018.4607 | 34981.5876 | 33979.5894 | 33385.0617 | 37407.1198 | 32774.2226 | 31506.3305 | 30189.6182 | 29527.7128 | 28459.659 | 26371.8699 | 25508.3295 | 23687.3252
P5 | [7 empty] | 34657.9609 | 31828.1603 | 31264.7718 | 30782.6791 | 35733.1906 | 30136.2697 | 28481.3353 | 27708.385 | 26315.3496 | 26358.64 | 22854.65 | 22960.1733 | 21357.99
P95 | [7 empty] | 41249.1906 | 38793.0698 | 36729.927 | 36575.746 | 39181.0811 | 35654.9237 | 35495.169 | 32281.0779 | 32332.7939 | 31070.8888 | 29526.6656 | 28485.7356 | 26755.2344
NETREVENUE - Net Revenue $
MEAN | [7 empty] | 66932.7224 | 30813.8288 | 36772.2444 | 40920.8028 | -8711.0961 | 40552.6876 | 47534.9677 | 45364.287 | 47560.7076 | 50675.4045 | 43799.0777 | 39403.8155 | 35705.0019
P5 | [7 empty] | -37387.4953 | -72878.5717 | -44152.575 | -50506.0364 | -109985.6726 | -33923.4978 | -35848.8093 | -28855.2016 | -24301.6779 | -15001.1928 | -17908.2581 | -16949.1738 | -21470.0328
P95 | [7 empty] | 232853.196 | 209328.9543 | 165799.0732 | 165157.1124 | 105693.1773 | 142241.3968 | 175469.2987 | 137185.1266 | 125665.7937 | 137488.0728 | 119582.3114 | 101928.418 | 97457.3743
STARTS - Number Starts
MEAN | [7 empty] | 343.87 | 330.62 | 341.67 | 350.74 | 436.09 | 351.53 | 351.24 | 360.2 | 361.42 | 388.6 | 379.03 | 381.75 | 381.93
P5 | [7 empty] | 311.5 | 299.5 | 307 | 311 | 403 | 319 | 313 | 334 | 324.5 | 365 | 340 | 346 | 340
P95 | [7 empty] | 376 | 364.5 | 375.5 | 387 | 471.5 | 383.5 | 381 | 387 | 393 | 417.5 | 410.5 | 412 | 415
VOMCOSTS - VOM Costs
MEAN | [7 empty] | 21670.5226 | 20289.3208 | 20047.9577 | 20031.037 | 22818.3431 | 20647.7602 | 20164.0516 | 19623.2518 | 19783.5676 | 19352.5681 | 18196.5902 | 18110.9139 | 17054.8741
P5 | [7 empty] | 19755.0377 | 18460.333 | 18446.2153 | 18469.6075 | 21797.2463 | 18985.8499 | 18228.0546 | 18010.4503 | 17631.2843 | 17923.8752 | 15769.7085 | 16301.7231 | 15377.7528
P95 | [7 empty] | 23512.0387 | 22499.9805 | 21670.657 | 21945.4476 | 23900.4595 | 22462.6019 | 22716.9081 | 20982.7006 | 21662.9719 | 21128.2044 | 20373.3992 | 20224.8723 | 19263.7688
15554: New 2027JAN J920_A #1
CAPACITYFACTOR - Net Generation Capacity Factor
MEAN | [8 empty] | 0.44204 | 0.42625 | 0.42357 | 0.39432 | 0.40387 | 0.39166 | 0.37641 | 0.36955 | 0.35957 | 0.33224 | 0.32377 | 0.30039
P5 | [8 empty] | 0.39898 | 0.38538 | 0.38273 | 0.35592 | 0.36616 | 0.34174 | 0.33796 | 0.31698 | 0.32523 | 0.28914 | 0.28741 | 0.26538
P95 | [8 empty] | 0.49942 | 0.47468 | 0.47338 | 0.44222 | 0.44742 | 0.45481 | 0.40866 | 0.41253 | 0.39399 | 0.37765 | 0.36924 | 0.34354
CO2EMISSIONS - CO2 Emissions
MEAN | [8 empty] | 16049.8365 | 15498.4864 | 15336.4741 | 14265.0208 | 14747.6031 | 14161.1464 | 13720.3085 | 13477.2298 | 13112.7572 | 12122.4792 | 11794.336 | 10932.8769
P5 | [8 empty] | 14403.9063 | 13947.2145 | 13805.2478 | 12768.2945 | 13285.6848 | 12414.2981 | 12333.8667 | 11563.3162 | 11891.5488 | 10599.0997 | 10542.7017 | 9668.9023
P95 | [8 empty] | 18123.1831 | 17163.2394 | 17262.1477 | 16067.5538 | 16290.8084 | 16397.2216 | 14899.9845 | 15098.407 | 14309.2669 | 13765.4325 | 13363.7155 | 12510.8711
FUELCONSUMED - Fuel Consumed
MEAN | [8 empty] | 272031.127 | 262686.2098 | 259940.2386 | 241780.0142 | 249959.3744 | 240019.431 | 232547.6022 | 228427.6242 | 222250.1228 | 205465.7486 | 199904 | 185302.9975
P5 | [8 empty] | 244134.005 | 236393.4667 | 233987.2512 | 216411.7709 | 225181.0991 | 210411.8328 | 209048.5878 | 195988.41 | 201551.6746 | 179645.7569 | 178689.8599 | 163879.6996
P95 | [8 empty] | 307172.5949 | 290902.3626 | 292578.774 | 272331.4198 | 276115.3966 | 277919.0104 | 252542.1101 | 255905.2033 | 242529.947 | 233312.4156 | 226503.6534 | 212048.6625
FUELCOST - Fuel Cost
MEAN | [8 empty] | 508027.8791 | 501736.0599 | 516134.6468 | 492058.1027 | 518448.9224 | 512324.7853 | 504947.8148 | 507555.4184 | 501611.0788 | 488974.3208 | 486343.4686 | 470472.734
P5 | [8 empty] | 341570.3115 | 368289.3476 | 360154.3878 | 338712.0789 | 373527.1887 | 341243.3212 | 354384.7048 | 338811.7414 | 377092.3548 | 334086.8559 | 347692.6409 | 309345.2488
P95 | [8 empty] | 809876.7384 | 715961.0018 | 753684.5251 | 687527.3125 | 735950.6313 | 811987.3775 | 676304.9637 | 687407.0602 | 667244.2935 | 683699.7497 | 677935.4946 | 650053.6788
NETPOS - Net Position (MWh)
MEAN | [8 empty] | 33323.0583 | 32154.4864 | 31794.5727 | 29552.756 | 30835.0203 | 29588.0189 | 28645.885 | 28117.3899 | 27338.9312 | 25257.3726 | 24556.4648 | 22744.3271
P5 | [8 empty] | 29909.032 | 28940.4703 | 28625.0067 | 26455.34 | 27782.765 | 25940.1216 | 25754.195 | 24126.3046 | 24790.974 | 22080.9911 | 21951.9944 | 20113.47
P95 | [8 empty] | 37606.1759 | 35596.0429 | 35771.4448 | 33279.7465 | 34044.8132 | 34242.3018 | 31108.4415 | 31482.7977 | 29831.9324 | 28675.0377 | 27821.4083 | 26024.1672
NETREVENUE - Net Revenue $
MEAN | [8 empty] | 42656.505 | 49221.569 | 53100.699 | 60323.5824 | 55900.6427 | 62256.2509 | 58878.9919 | 59518.1178 | 60422.8162 | 53339.3663 | 47814.2054 | 45110.0272
P5 | [8 empty] | -57782.9436 | -30772.2947 | -32276.7498 | -21901.0105 | -13086.7184 | -11271.2367 | -14605.3337 | -10263.5838 | -6185.0527 | -5631.4358 | -6603.3172 | -7577.1126
P95 | [8 empty] | 219310.7764 | 171156.3316 | 169869.2101 | 156829.2528 | 153731.5432 | 182489.0352 | 145462.8263 | 133989.5917 | 146827.5694 | 129124.4499 | 107470.3382 | 96595.2537
STARTS - Number Starts
MEAN | [8 empty] | 445.34 | 452.54 | 464.23 | 448.09 | 476.14 | 470.41 | 474.67 | 467.89 | 477.88 | 458.6 | 457.57 | 441.09
P5 | [8 empty] | 395.5 | 425.5 | 428.5 | 420 | 448.5 | 437.5 | 446.5 | 435 | 444.5 | 422 | 426.5 | 399
P95 | [8 empty] | 478 | 483 | 490.5 | 479 | 505 | 499.5 | 502.5 | 494.5 | 511.5 | 486.5 | 487 | 475.5
VOMCOSTS - VOM Costs
MEAN | [8 empty] | 19327.3738 | 18971.147 | 19076.7436 | 18322.7087 | 19426.0628 | 18936.3321 | 18619.8253 | 18838.6512 | 18590.4732 | 17427.5871 | 17435.09 | 16375.9155
P5 | [8 empty] | 17347.2386 | 17074.8775 | 17175.004 | 16402.3108 | 17503.142 | 16601.6778 | 16740.2268 | 16164.624 | 16857.8623 | 15235.8839 | 15585.9161 | 14481.6984
P95 | [8 empty] | 21811.582 | 21001.6653 | 21462.8669 | 20633.4428 | 21448.2323 | 21915.0731 | 20220.487 | 21093.4745 | 20285.714 | 19785.776 | 19753.1999 | 18737.4004
15554: New 2028JAN J920_A #1
CAPACITYFACTOR - Net Generation Capacity Factor
MEAN | [9 empty] | 0.42602 | 0.42032 | 0.39501 | 0.40432 | 0.39176 | 0.37613 | 0.36931 | 0.36012 | 0.33609 | 0.32762 | 0.30247
P5 | [9 empty] | 0.38305 | 0.37883 | 0.35625 | 0.36751 | 0.34544 | 0.339 | 0.32492 | 0.32847 | 0.29548 | 0.2958 | 0.26583
P95 | [9 empty] | 0.4712 | 0.47496 | 0.43784 | 0.44686 | 0.45406 | 0.4075 | 0.4134 | 0.39197 | 0.37898 | 0.36778 | 0.34382
CO2EMISSIONS - CO2 Emissions
MEAN | [9 empty] | 15494.393 | 15224.9983 | 14307.561 | 14777.2135 | 14187.8359 | 13724.5706 | 13452.854 | 13131.2143 | 12279.7013 | 11915.157 | 11009.2402
P5 | [9 empty] | 13947.5456 | 13751.4755 | 12907.758 | 13439.6449 | 12541.9512 | 12400.162 | 11819.043 | 11944.1541 | 10757.7392 | 10689.082 | 9671.5958
P95 | [9 empty] | 17188.2146 | 17184.6846 | 15885.5806 | 16482.539 | 16506.5619 | 14840.8803 | 14929.6906 | 14319.0888 | 13883.8197 | 13360.6447 | 12543.5605
FUELCONSUMED - Fuel Consumed
MEAN | [9 empty] | 262616.8308 | 258050.8185 | 242501.0337 | 250461.2464 | 240471.7953 | 232619.8408 | 228014.4752 | 222562.9543 | 208130.531 | 201951.8128 | 186597.2913
P5 | [9 empty] | 236399.0783 | 233075.8553 | 218775.5586 | 227790.5907 | 212575.4438 | 210172.2376 | 200322.7629 | 202443.2893 | 182334.5619 | 181170.8811 | 163925.3527
P95 | [9 empty] | 291325.6711 | 291265.8403 | 269247.128 | 279365.0685 | 279772.2348 | 251540.3438 | 253045.6033 | 242696.4204 | 235318.9785 | 226451.6045 | 212602.7212
FUELCOST - Fuel Cost
MEAN | [9 empty] | 501429.6878 | 512577.3283 | 493397.3493 | 519402.0088 | 513291.7474 | 504877.0151 | 506414.6672 | 502089.6955 | 494759.6724 | 490699.9838 | 472927.1115
P5 | [9 empty] | 363207.1591 | 361021.6812 | 344242.8637 | 380883.4349 | 343959.1666 | 352029.5822 | 345285.8319 | 371596.8818 | 336192.5698 | 352059.3906 | 313225.4233
P95 | [9 empty] | 709317.4285 | 760566.8899 | 681306.8241 | 737416.8364 | 824543.0992 | 666810.0086 | 691425.9908 | 660633.5196 | 684848.4111 | 677286.694 | 650987.3741
NETPOS - Net Position (MWh)
MEAN | [9 empty] | 32145.7829 | 31563.8095 | 29640.6931 | 30896.7294 | 29643.8687 | 28654.5856 | 28066.157 | 27376.7848 | 25585.2171 | 24807.9618 | 22903.2218
P5 | [9 empty] | 28940.223 | 28512.5044 | 26743.037 | 28102.4479 | 26207.1013 | 25892.6964 | 24660.2965 | 24906.0048 | 22415.7373 | 22256.865 | 20122.6909
P95 | [9 empty] | 35645.4401 | 35599.8284 | 32900.7946 | 34446.3871 | 34471.9824 | 30986.0035 | 31130.4202 | 29855.106 | 28925.173 | 27812.9267 | 26090.7463
NETREVENUE - Net Revenue $
MEAN | [9 empty] | 49201.3296 | 54507.1693 | 60190.1818 | 55943.1243 | 61820.0046 | 58708.0118 | 60172.6564 | 59659.8634 | 50875.792 | 44826.8878 | 43125.6485
P5 | [9 empty] | -31350.5616 | -32223.5705 | -23872.81 | -12757.3782 | -11447.3671 | -11804.3141 | -6766.4726 | -5751.273 | -9938.4181 | -11340.9596 | -12138.6655
P95 | [9 empty] | 172385.1047 | 175097.6496 | 152215.149 | 152072.2835 | 186331.0388 | 146090.7617 | 133250.1 | 143051.4821 | 125256.5648 | 104268.2844 | 98782.5526
STARTS - Number Starts
MEAN | [9 empty] | 453.55 | 467.3 | 447.06 | 477.36 | 472.25 | 475.91 | 466.07 | 479.35 | 461.52 | 462.13 | 443.35
P5 | [9 empty] | 420 | 429 | 415 | 448 | 438.5 | 446.5 | 434.5 | 448 | 415.5 | 433 | 402
P95 | [9 empty] | 489.5 | 497 | 481.5 | 503 | 497.5 | 504.5 | 497.5 | 505.5 | 494 | 488.5 | 473
VOMCOSTS - VOM Costs
MEAN | [9 empty] | 18966.0119 | 18938.2857 | 18377.2297 | 19464.9395 | 18972.0759 | 18625.4807 | 18804.3252 | 18616.2137 | 17653.7998 | 17613.6528 | 16490.3197
P5 | [9 empty] | 17074.7316 | 17107.5026 | 16580.683 | 17704.5422 | 16772.5448 | 16830.2527 | 16522.3987 | 16936.0832 | 15466.8588 | 15802.3741 | 14488.3375
P95 | [9 empty] | 21030.8096 | 21359.897 | 20398.4926 | 21701.2238 | 22062.0687 | 20140.9023 | 20857.3816 | 20301.4721 | 19958.3694 | 19747.1779 | 18785.3373
15554: New 2029JAN J920_B #1
CAPACITYFACTOR - Net Generation Capacity Factor
MEAN | [10 empty] | 0.44176 | 0.49725 | 0.42896 | 0.41587 | 0.39604 | 0.38837 | 0.37516 | 0.34597 | 0.33622 | 0.31003
P5 | [10 empty] | 0.4063 | 0.47312 | 0.39682 | 0.3749 | 0.36363 | 0.34517 | 0.34655 | 0.30174 | 0.30305 | 0.27534
P95 | [10 empty] | 0.48479 | 0.52406 | 0.46523 | 0.47021 | 0.42833 | 0.42945 | 0.40533 | 0.38412 | 0.37419 | 0.34907
CO2EMISSIONS - CO2 Emissions
MEAN | [10 empty] | 15994.3708 | 18019.2306 | 15680.5894 | 15061.7335 | 14469.5062 | 14166.0582 | 13683.9554 | 12624.297 | 12229.39 | 11276.5768
P5 | [10 empty] | 14766.3499 | 17193.2862 | 14503.8999 | 13563.1103 | 13242.4753 | 12547.3545 | 12585.5158 | 10945.4759 | 10973.013 | 10080.121
P95 | [10 empty] | 17544.1533 | 19077.8926 | 16926.5252 | 17080.9025 | 15629.6361 | 15652.2985 | 14774.1122 | 13993.2509 | 13680.8673 | 12714.5432
FUELCONSUMED - Fuel Consumed
MEAN | [10 empty] | 271091.0297 | 305410.6876 | 265772.7011 | 255283.6183 | 245245.8683 | 240102.6816 | 231931.4475 | 213971.1363 | 207277.7974 | 191128.4211
P5 | [10 empty] | 250277.1174 | 291411.6313 | 245828.8125 | 229883.2259 | 224448.7335 | 212667.0258 | 213313.8268 | 185516.5408 | 185983.2717 | 170849.509
P95 | [10 empty] | 297358.5299 | 323354.1123 | 286890.2573 | 289506.8212 | 264909.086 | 265293.1949 | 250408.681 | 237173.7435 | 231879.1066 | 215500.7324
FUELCOST - Fuel Cost
MEAN | [10 empty] | 537738.7163 | 612587.7702 | 550302.1887 | 544105.1588 | 531915.6882 | 533611.6527 | 523318.2074 | 509076.5063 | 504429.7994 | 484807.0999
P5 | [10 empty] | 383051.5989 | 458736.1868 | 409423.812 | 368451.616 | 384179.1987 | 377371.087 | 397067.1264 | 352758.5942 | 366376.3538 | 325799.6729
P95 | [10 empty] | 777164.6096 | 793696.5017 | 757186.4046 | 832040.4065 | 690103.1115 | 710374.4817 | 679689.8441 | 691623.1078 | 689169.9008 | 662842.6783
NETPOS - Net Position (MWh)
MEAN | [10 empty] | 33158.628 | 37330.4255 | 32785.2572 | 31469.5254 | 30209.3475 | 29554.0005 | 28530.4532 | 26302.928 | 25462.0388 | 23459.8885
P5 | [10 empty] | 30618.0313 | 35624.3289 | 30328.2443 | 28341.2139 | 27650.585 | 26179.9697 | 26236.8937 | 22806.675 | 22847.63 | 20972.33
P95 | [10 empty] | 36342.7406 | 39501.1763 | 35382.3991 | 35668.836 | 32628.8799 | 32644.3013 | 30796.33 | 29150.43 | 28480.104 | 26445.3922
NETREVENUE - Net Revenue $
MEAN | [10 empty] | 41795.2802 | -6771.1417 | 40069.051 | 46963.8448 | 45857.7293 | 47233.3073 | 50459.9707 | 44187.6025 | 39396.1437 | 38944.304
P5 | [10 empty] | -54436.9301 | -107367.1978 | -37868.6664 | -33081.0358 | -28540.7448 | -22484.4312 | -14763.2054 | -16758.2376 | -19594.764 | -17775.4538
P95 | [10 empty] | 166873.0196 | 101865.9779 | 141201.0565 | 177403.5047 | 138244.7909 | 125917.5471 | 138924.9324 | 121563.2677 | 100347.2203 | 94538.5272
STARTS - Number Starts
MEAN | [10 empty] | 351.36 | 418.79 | 352.04 | 351.01 | 359.88 | 361.78 | 389.02 | 379.16 | 380.18 | 385.48
P5 | [10 empty] | 313.5 | 381 | 316.5 | 315.5 | 330 | 326 | 364 | 344 | 347 | 344
P95 | [10 empty] | 386.5 | 455 | 387 | 384 | 390 | 393 | 419.5 | 411 | 410 | 419
VOMCOSTS - VOM Costs
MEAN | [10 empty] | 19895.1768 | 22771.5596 | 20654.712 | 20140.4963 | 19636.0759 | 19801.1804 | 19400.7082 | 18149.0203 | 18078.0476 | 16891.1197
P5 | [10 empty] | 18370.8188 | 21730.8406 | 19106.7939 | 18138.3769 | 17972.8802 | 17540.5797 | 17841.0877 | 15736.6058 | 16221.8173 | 15100.0776
P95 | [10 empty] | 21805.6444 | 24095.7176 | 22290.9114 | 22828.055 | 21208.7719 | 21871.6819 | 20941.5044 | 20113.7967 | 20220.8738 | 19040.6824
15554: New 2030JAN 18V50DF_NG_A #1
CAPACITYFACTOR - Net Generation Capacity Factor
MEAN | [11 empty] | 0.13992 | 0.14156 | 0.1405 | 0.13441 | 0.13275 | 0.12894 | 0.1155 | 0.10716 | 0.097982
P5 | [11 empty] | 0.090045 | 0.099074 | 0.091927 | 0.087311 | 0.089596 | 0.093056 | 0.078344 | 0.074354 | 0.063798
P95 | [11 empty] | 0.20099 | 0.19354 | 0.20694 | 0.17747 | 0.17468 | 0.17472 | 0.15607 | 0.14102 | 0.13185
CO2EMISSIONS - CO2 Emissions
MEAN | [11 empty] | 10105.0122 | 10319.8691 | 10154.6916 | 9789.2889 | 9661.2353 | 9381.0465 | 8410.5756 | 7782.7945 | 7106.5095
P5 | [11 empty] | 6472.8986 | 7170.0338 | 6594.4225 | 6330.1821 | 6542.5248 | 6788.0077 | 5765.2948 | 5399.1578 | 4616.8013
P95 | [11 empty] | 14500.0234 | 14110.2129 | 14867.8979 | 12884.9717 | 12746.311 | 12746.6798 | 11334.4912 | 10223.0363 | 9525.0233
FUELCONSUMED - Fuel Consumed
MEAN | [11 empty] | 165384.8157 | 168901.2951 | 166197.8978 | 160217.4937 | 158121.6903 | 153535.9497 | 137652.6282 | 127377.9787 | 116309.4842
P5 | [11 empty] | 105939.4205 | 117349.1618 | 107928.3549 | 103603.6356 | 107078.9664 | 111096.6884 | 94358.3445 | 88365.9213 | 75561.3962
P95 | [11 empty] | 237316.2582 | 230936.3808 | 243337.1173 | 210883.3341 | 208613.928 | 208619.9644 | 185507.2215 | 167316.4702 | 155892.3618
FUELCOST - Fuel Cost
MEAN | [11 empty] | 346847.4746 | 360715.3207 | 366752.0967 | 357531.0003 | 359428.2384 | 355241.1286 | 335079.6212 | 314180.681 | 298800.8087
P5 | [11 empty] | 168289.1464 | 194803.7682 | 175867.0377 | 175364.7151 | 186911.5515 | 204716.6153 | 174787.1791 | 174133.0085 | 144487.1889
P95 | [11 empty] | 611413.62 | 600261.1938 | 722033.3353 | 561222.1656 | 573086.5054 | 579265.4562 | 543201.8488 | 492569.8335 | 464726.6515
NETPOS - Net Position (MWh)
MEAN | [11 empty] | 19310.4209 | 19904.711 | 19572.015 | 18852.2683 | 18592.3335 | 18041.6278 | 16163.7638 | 14946.7418 | 13636.7751
P5 | [11 empty] | 12370.32 | 13828.73 | 12710.4247 | 12189.9905 | 12591.6 | 13054.84 | 11080.125 | 10368.6225 | 8859.35
P95 | [11 empty] | 27708.4402 | 27215.178 | 28656.5111 | 24814.2887 | 24524.5409 | 24514.3772 | 21783.375 | 19632.51 | 18277.836
NETREVENUE - Net Revenue $
MEAN | [11 empty] | 194364.8392 | 200911.7843 | 203658.4912 | 192887.8022 | 190927.8282 | 189211.7948 | 171709.4378 | 156283.753 | 145623.4884
P5 | [11 empty] | 95848.6708 | 111672.7263 | 105080.9038 | 96890.3104 | 104463.8402 | 103267.0534 | 92637.3788 | 85628.0424 | 73329.5427
P95 | [11 empty] | 318961.7667 | 333046.7751 | 379044.6482 | 313830.2872 | 301166.8048 | 308257.0795 | 280469.527 | 246850.6565 | 226824.2278
STARTS - Number Starts
MEAN | [11 empty] | 286.82 | 294.7 | 289.64 | 282.72 | 278.48 | 275.79 | 250.18 | 238.89 | 223.27
P5 | [11 empty] | 194.5 | 220 | 211.5 | 202 | 195 | 220.5 | 177 | 181.5 | 157
P95 | [11 empty] | 371 | 368 | 380.5 | 347.5 | 337.5 | 339 | 326.5 | 294 | 289.5
VOMCOSTS - VOM Costs
MEAN | [11 empty] | 15255.2325 | 15923.7688 | 16049.0523 | 15647.3827 | 15803.4835 | 15696.2162 | 14385.7498 | 13452.0676 | 12545.8331
P5 | [11 empty] | 9772.5528 | 11062.984 | 10422.5483 | 10117.6921 | 10702.86 | 11357.7108 | 9861.3113 | 9331.7602 | 8150.602
P95 | [11 empty] | 21889.6678 | 21772.1424 | 23498.3391 | 20595.8597 | 20845.8598 | 21327.5081 | 19387.2038 | 17669.259 | 16815.6091
15554: New 2030JAN 18V50DF_NG_B #1
CAPACITYFACTOR - Net Generation Capacity Factor
MEAN | [11 empty] | 0.18777 | 0.17959 | 0.1771 | 0.16857 | 0.17567 | 0.17614 | 0.15656 | 0.16178 | 0.15098
P5 | [11 empty] | 0.12761 | 0.13559 | 0.12438 | 0.11951 | 0.12756 | 0.13583 | 0.1152 | 0.13132 | 0.11475
P95 | [11 empty] | 0.25064 | 0.2399 | 0.2535 | 0.21451 | 0.22135 | 0.22355 | 0.19882 | 0.19515 | 0.1824
CO2EMISSIONS - CO2 Emissions
MEAN | [11 empty] | 13531.139 | 13068.5673 | 12765.6163 | 12246.6204 | 12755.2688 | 12774.3724 | 11377.7262 | 11697.1964 | 10920.9973
P5 | [11 empty] | 9182.2042 | 9864.3336 | 8903.2848 | 8717.0093 | 9308.4563 | 9865.3211 | 8341.8886 | 9519.6186 | 8341.7564
P95 | [11 empty] | 18094.1106 | 17480.0434 | 18330.8322 | 15546.7861 | 16061.2232 | 16225.5181 | 14475.5023 | 14103.4605 | 13228.7583
FUELCONSUMED - Fuel Consumed
MEAN | [11 empty] | 221458.904 | 213888.1722 | 208929.8906 | 200435.6859 | 208760.5365 | 209073.1974 | 186214.8316 | 191443.4771 | 178739.7273
P5 | [11 empty] | 150281.5744 | 161445.7216 | 145716.6095 | 142667.91 | 152347.8936 | 161461.8836 | 136528.4544 | 155803.9052 | 136526.2909
P95 | [11 empty] | 296139.2889 | 286089.09 | 300013.6198 | 254448.2175 | 262867.8108 | 265556.7615 | 236914.9312 | 230825.8678 | 216509.9556
FUELCOST - Fuel Cost
MEAN | [11 empty] | 463361.0576 | 455790.1444 | 460606.9737 | 447224.1291 | 474160.7245 | 481546.9555 | 451425.9866 | 470276.8628 | 455664.9139
P5 | [11 empty] | 236575.6296 | 266619.7838 | 239495.7203 | 238291.9849 | 272217.6848 | 299934.3617 | 260133.461 | 299886.2776 | 260084.2101
P95 | [11 empty] | 755728.6604 | 759209.7945 | 887244.8351 | 676844.871 | 728473.8772 | 761700.1589 | 676781.2101 | 682147.4878 | 640122.6134
NETPOS - Net Position (MWh)
MEAN | [11 empty] | 25922.1097 | 25269.7057 | 24666.5602 | 23644.3258 | 24608.9739 | 24628.6881 | 21920.4643 | 22520.0799 | 21010.8601
P5 | [11 empty] | 17590.79 | 19074.4 | 17203.85 | 16830 | 17959.2 | 19020.13 | 16071.625 | 18327.715 | 16048.7
P95 | [11 empty] | 34664.15 | 33798.7591 | 35418.265 | 30016.305 | 30987.6 | 31282.045 | 27888.75 | 27152.79 | 25450.8
NETREVENUE - Net Revenue $
MEAN | [11 empty] | 171341.1083 | 182686.1211 | 186169.857 | 175516.2901 | 168854.3961 | 164072.3574 | 149858.8096 | 132003.601 | 121166.982
P5 | [11 empty] | 72749.0577 | 92621.6151 | 83991.6278 | 82812.3847 | 81111.9716 | 78617.7655 | 65799.5238 | 56099.4469 | 44184.4573
P95 | [11 empty] | 290728.5981 | 314408.385 | 367255.9297 | 296620.7971 | 279142.2775 | 281590.9255 | 253788.0078 | 222595.0249 | 210313.9086
STARTS - Number Starts
MEAN | [11 empty] | 343.94 | 343.54 | 336.32 | 330.31 | 334.11 | 334.85 | 307.41 | 315.46 | 300.89
P5 | [11 empty] | 271 | 285.5 | 262 | 264.5 | 262.5 | 289 | 234 | 273.5 | 243
P95 | [11 empty] | 406 | 400.5 | 414.5 | 384.5 | 383 | 382 | 365.5 | 360.5 | 352
VOMCOSTS - VOM Costs
MEAN | [11 empty] | 20219.2456 | 20215.7646 | 20226.5793 | 19624.7905 | 20917.6278 | 21426.9586 | 19290.0086 | 20268.0719 | 19329.9913
P5 | [11 empty] | 13720.8162 | 15259.52 | 14107.157 | 13968.9 | 15265.32 | 16547.5131 | 14143.03 | 16494.9435 | 14764.804
P95 | [11 empty] | 27038.037 | 27039.0072 | 29042.9773 | 24913.5331 | 26339.46 | 27215.3791 | 24542.1 | 24437.511 | 23414.736
15554: New 2030JAN 18V50DF_NG_B #2
CAPACITYFACTOR - Net Generation Capacity Factor
MEAN | [11 empty] | 0.19231 | 0.18499 | 0.18578 | 0.18129 | 0.18366 | 0.18267 | 0.16655 | 0.16497 | 0.15289
P5 | [11 empty] | 0.13951 | 0.14198 | 0.13431 | 0.13339 | 0.13635 | 0.14486 | 0.12691 | 0.13443 | 0.11392
P95 | [11 empty] | 0.25411 | 0.24705 | 0.25673 | 0.22286 | 0.22431 | 0.22711 | 0.20716 | 0.19856 | 0.18689
CO2EMISSIONS - CO2 Emissions
MEAN | [11 empty] | 13844.922 | 13445.6951 | 13388.1024 | 13157.1312 | 13324.9938 | 13247.9316 | 12096.5315 | 11952.2475 | 11054.5339
P5 | [11 empty] | 10044.263 | 10357.5503 | 9653.2187 | 9675.8803 | 9878.8061 | 10483.2636 | 9206.9411 | 9767.2764 | 8250.6134
P95 | [11 empty] | 18327.8412 | 17839.7945 | 18469.077 | 16097.9937 | 16244.4364 | 16412.6416 | 15095.1271 | 14420.6363 | 13562.9494
FUELCONSUMED - Fuel Consumed
MEAN | [11 empty] | 226594.4688 | 220060.4757 | 219117.8784 | 215337.6629 | 218085.0045 | 216823.7573 | 197979.2395 | 195617.7991 | 180925.2687
P5 | [11 empty] | 164390.557 | 169518.0077 | 157990.4865 | 158361.3801 | 161682.5868 | 171575.5084 | 150686.4337 | 159857.2245 | 135034.5885
P95 | [11 empty] | 299964.668 | 291976.9968 | 302276.2189 | 263469.6186 | 265866.3888 | 268619.338 | 247056.0908 | 236016.9609 | 221979.5312
FUELCOST - Fuel Cost
MEAN | [11 empty] | 473191.4939 | 468139.5321 | 481328.3926 | 477504.955 | 493061.7145 | 497421.6383 | 476048.8359 | 480700.7884 | 461110.8967
P5 | [11 empty] | 252510.61 | 281852.0165 | 258086.7463 | 266768.2029 | 277094.5489 | 310277.4056 | 288693.3347 | 314678.363 | 260052.9529
P95 | [11 empty] | 772136.7711 | 760674.9568 | 889731.1203 | 705806.0237 | 724217.3134 | 746460.3224 | 702882.5768 | 701558.9023 | 664767.2248
NETPOS - Net Position (MWh)
MEAN | [11 empty] | 26523.2562 | 25999.0953 | 25869.3638 | 25402.0829 | 25708.2518 | 25541.6839 | 23305.3597 | 23011.1025 | 21267.7784
P5 | [11 empty] | 19242.72 | 20028.12 | 18652.95 | 18681.3 | 19059.6 | 20211.51 | 17738.25 | 18804.52 | 15873.35
P95 | [11 empty] | 35108.5062 | 34493.86 | 35685.0902 | 31077.3553 | 31340.26 | 31642.815 | 29082.12 | 27763.435 | 26093.75
NETREVENUE - Net Revenue $
MEAN | [11 empty] | 168114.4187 | 179371.9731 | 180752.2876 | 167799.3588 | 164173.4224 | 159351.1958 | 144036.3095 | 130069.908 | 119030.9652
P5 | [11 empty] | 66200.0007 | 86092.324 | 82345.8455 | 74175.1293 | 74857.0195 | 73095.3863 | 59554.1845 | 55559.0362 | 42809.734
P95 | [11 empty] | 291861.0777 | 312360.2037 | 360641.2442 | 285664.3535 | 273904.8821 | 278789.0398 | 254264.7631 | 214981.1716 | 206968.4678
STARTS - Number Starts
MEAN | [11 empty] | 348.58 | 347.72 | 345.72 | 343.97 | 339.97 | 341.71 | 319.27 | 318.59 | 303.58
P5 | [11 empty] | 287 | 293 | 274.5 | 284.5 | 277 | 300 | 253.5 | 281 | 252.5
P95 | [11 empty] | 407.5 | 400 | 415 | 393 | 389 | 383 | 372 | 361.5 | 351.5
VOMCOSTS - VOM Costs
MEAN | [11 empty] | 20688.1399 | 20799.2762 | 21212.8783 | 21083.7288 | 21852.014 | 22221.265 | 20508.7165 | 20709.9922 | 19566.3561
P5 | [11 empty] | 15009.3216 | 16022.496 | 15295.419 | 15505.479 | 16200.66 | 17584.0137 | 15609.66 | 16924.068 | 14603.482
P95 | [11 empty] | 27384.6349 | 27595.088 | 29261.7739 | 25794.2049 | 26639.221 | 27529.249 | 25592.2656 | 24987.0915 | 24006.25
15554: New 2031JAN J920_B #1
CAPACITYFACTOR - Net Generation Capacity Factor
MEAN | [12 empty] | 0.42967 | 0.41839 | 0.39838 | 0.39005 | 0.37554 | 0.34643 | 0.33614 | 0.31313
P5 | [12 empty] | 0.3983 | 0.37481 | 0.36856 | 0.3476 | 0.34448 | 0.30466 | 0.29962 | 0.28173
P95 | [12 empty] | 0.46326 | 0.46677 | 0.42725 | 0.42718 | 0.40838 | 0.38871 | 0.37601 | 0.35123
CO2EMISSIONS - CO2 Emissions
MEAN | [12 empty] | 15700.7813 | 15164.2665 | 14528.2536 | 14242.2849 | 13691.63 | 12645.9236 | 12226.5623 | 11381.5503
P5 | [12 empty] | 14592.9767 | 13529.6144 | 13368.0602 | 12590.5797 | 12492.3097 | 11114.1208 | 10894.2635 | 10159.0162
P95 | [12 empty] | 16931.9077 | 17022.1936 | 15693.3074 | 15594.5053 | 14914.6312 | 14213.2695 | 13717.727 | 12757.1923
FUELCONSUMED - Fuel Consumed
MEAN | [12 empty] | 266114.938 | 257021.4665 | 246241.5861 | 241394.6597 | 232061.5258 | 214337.6888 | 207229.8698 | 192907.6314
P5 | [12 empty] | 247338.5876 | 229315.4978 | 226577.2912 | 213399.6561 | 211734.0634 | 188374.9283 | 184648.5333 | 172186.715
P95 | [12 empty] | 286981.4869 | 288511.7564 | 265988.2609 | 264313.6493 | 252790.3597 | 240902.8727 | 232503.8473 | 216223.5985
FUELCOST - Fuel Cost
MEAN | [12 empty] | 550975.4349 | 547608.9181 | 534028.9384 | 536450.8462 | 523631.1998 | 509938.6885 | 504086.5784 | 488519.5356
P5 | [12 empty] | 412751.6199 | 370547.2807 | 385433.5377 | 376676.5378 | 390129.5685 | 348178.3977 | 362900.2393 | 331590.5226
P95 | [12 empty] | 758917.0136 | 839473.0591 | 695548.9167 | 713322.1665 | 689784.7017 | 702124.7266 | 685745.2439 | 660696.4009
NETPOS - Net Position (MWh)
MEAN | [12 empty] | 32827.507 | 31683.6273 | 30332.0091 | 29713.1049 | 28546.7185 | 26347.7628 | 25456.1936 | 23678.0769
P5 | [12 empty] | 30515.6145 | 28271.4131 | 27913.48 | 26269.5983 | 26046 | 23158.8814 | 22684.095 | 21135.61
P95 | [12 empty] | 35392.8768 | 35545.1722 | 32759.9641 | 32514.125 | 31090.4 | 29610.2 | 28554.8599 | 26539.5211
NETREVENUE - Net Revenue $
MEAN | [12 empty] | 39811.3101 | 46468.7649 | 44856.2702 | 46602.2187 | 50483.637 | 44100.2671 | 39221.8899 | 35955.5797
P5 | [12 empty] | -39893.428 | -34074.6608 | -33588.7634 | -22844.1286 | -13333.0073 | -18958.8782 | -19061.6867 | -20605.3572
P95 | [12 empty] | 143606.7207 | 171467.3562 | 129589.6679 | 121433.721 | 136210.5054 | 124212.4682 | 100370.7532 | 96429.9806
STARTS - Number Starts
MEAN | [12 empty] | 352.38 | 351.68 | 359.21 | 360.96 | 388.63 | 379.73 | 382.01 | 382.87
P5 | [12 empty] | 317.5 | 312 | 327.5 | 328 | 366 | 346 | 347.5 | 341.5
P95 | [12 empty] | 384.5 | 388.5 | 385.5 | 399 | 414.5 | 409 | 410 | 417
VOMCOSTS - VOM Costs
MEAN | [12 empty] | 20681.3294 | 20277.5215 | 19715.8059 | 19907.7803 | 19411.7686 | 18179.9563 | 18073.8975 | 17048.2153
P5 | [12 empty] | 19224.8371 | 18093.7044 | 18143.762 | 17600.6309 | 17711.28 | 15979.6282 | 16105.7074 | 15217.6392
P95 | [12 empty] | 22297.5124 | 22748.9102 | 21293.9767 | 21784.4637 | 21141.472 | 20431.038 | 20273.9505 | 19108.4552
15554: New 2032JAN J920_A #1
CAPACITYFACTOR - Net Generation Capacity Factor
MEAN | [13 empty] | 0.39085 | 0.37172 | 0.3677 | 0.35343 | 0.32702 | 0.31801 | 0.30092
P5 | [13 empty] | 0.33826 | 0.33553 | 0.31827 | 0.31771 | 0.27732 | 0.27952 | 0.26436
P95 | [13 empty] | 0.45244 | 0.40475 | 0.4151 | 0.39068 | 0.37376 | 0.36202 | 0.34583
CO2EMISSIONS - CO2 Emissions
MEAN | [13 empty] | 14158.7226 | 13545.9544 | 13407.1757 | 12881.6971 | 11937.6039 | 11570.1512 | 10947.3189
P5 | [13 empty] | 12221.0389 | 12150.198 | 11581.5207 | 11588.9844 | 10120.5227 | 10256.8912 | 9583.1063
P95 | [13 empty] | 16355.3449 | 14833.9863 | 15128.9473 | 14228.7957 | 13619.9994 | 13117.3327 | 12581.4384
FUELCONSUMED - Fuel Consumed
MEAN | [13 empty] | 239978.3489 | 229592.448 | 227240.2655 | 218333.8496 | 202332.2687 | 196104.2577 | 185547.7777
P5 | [13 empty] | 207136.2519 | 205935.5586 | 196296.9615 | 196423.4641 | 171534.2838 | 173845.6137 | 162425.5298
P95 | [13 empty] | 277209.2354 | 251423.4961 | 256422.836 | 241166.0294 | 230847.4483 | 222327.6725 | 213244.7182
FUELCOST - Fuel Cost
MEAN | [13 empty] | 512193.2061 | 498765.7418 | 505232.0097 | 493692.7173 | 482584.531 | 478128.5245 | 470914.8583
P5 | [13 empty] | 336454.184 | 348418.4334 | 336155.1479 | 365010.8423 | 318907.2742 | 338253.8855 | 308237.9053
P95 | [13 empty] | 808424.9368 | 672674.0197 | 697859.6206 | 666090.6288 | 677106.5509 | 667505.8779 | 651488.7576
NETPOS - Net Position (MWh)
MEAN | [13 empty] | 29583.1512 | 28281.8373 | 27971.2398 | 26857.1605 | 24872.2351 | 24089.3691 | 22774.3525
P5 | [13 empty] | 25536.2561 | 25370.235 | 24165.356 | 24164.6098 | 21088.4289 | 21356.955 | 19936.3772
P95 | [13 empty] | 34155.4718 | 30969.6449 | 31546.0842 | 29663.76 | 28375.075 | 27304.2078 | 26165.9615
NETREVENUE - Net Revenue $
MEAN | [13 empty] | 62873.922 | 61783.008 | 61891.2377 | 65371.2048 | 57345.2646 | 52127.3333 | 44592.382
P5 | [13 empty] | -9482.3907 | -9372.0692 | -5156.5328 | 4226.1929 | -1849.0635 | 525.2181 | -7619.559
P95 | [13 empty] | 183995.8976 | 143858.5205 | 134223.581 | 145454.0489 | 127796.7309 | 109927.8401 | 98972.6003
STARTS - Number Starts
MEAN | [13 empty] | 470.69 | 472.19 | 465.78 | 472.55 | 452.12 | 447.58 | 442.65
P5 | [13 empty] | 439.5 | 442.5 | 435 | 445 | 410 | 415 | 404
P95 | [13 empty] | 495.5 | 501.5 | 497.5 | 503 | 478 | 476.5 | 474
VOMCOSTS - VOM Costs
MEAN | [13 empty] | 18933.2167 | 18383.1942 | 18740.7307 | 18262.8691 | 17161.8422 | 17103.452 | 16397.5338
P5 | [13 empty] | 16343.2039 | 16490.6528 | 16190.7885 | 16431.9346 | 14551.0159 | 15163.4381 | 14354.1916
P95 | [13 empty] | 21859.5019 | 20130.2692 | 21135.8764 | 20171.3568 | 19578.8017 | 19385.9875 | 18839.4923
15554: New 2033JAN J920_B #1
CAPACITYFACTOR - Net Generation Capacity Factor
MEAN | [14 empty] | 0.4008 | 0.39187 | 0.37572 | 0.34662 | 0.33601 | 0.31355
P5 | [14 empty] | 0.36814 | 0.35002 | 0.34569 | 0.29819 | 0.30264 | 0.28128
P95 | [14 empty] | 0.42876 | 0.43405 | 0.40866 | 0.38743 | 0.37443 | 0.35335
CO2EMISSIONS - CO2 Emissions
MEAN | [14 empty] | 14623.2382 | 14283.7943 | 13704.6909 | 12642.6739 | 12217.9934 | 11409.8687
P5 | [14 empty] | 13508.4116 | 12800.8006 | 12584.0336 | 10844.4804 | 11020.8648 | 10242.2753
P95 | [14 empty] | 15641.3099 | 15807.7723 | 14831.0653 | 14162.7837 | 13588.4441 | 12853.6116
FUELCONSUMED - Fuel Consumed
MEAN | [14 empty] | 247851.495 | 242098.2077 | 232282.8964 | 214282.6077 | 207084.6346 | 193387.605
P5 | [14 empty] | 228956.128 | 216962.7212 | 213288.7059 | 183804.7519 | 186794.3187 | 173597.8866
P95 | [14 empty] | 265106.9472 | 267928.3439 | 251373.9883 | 240047.1821 | 230312.612 | 217857.8237
FUELCOST - Fuel Cost
MEAN | [14 empty] | 537338.0676 | 538118.0821 | 524200.7221 | 509653.6824 | 503715.7488 | 489396.0999
P5 | [14 empty] | 383194.9495 | 380281.5745 | 391270.955 | 352521.3257 | 373752.5031 | 333495.6011
P95 | [14 empty] | 693528.5233 | 727912.7566 | 691476.1575 | 699214.0574 | 687959.4007 | 664436.5716
NETPOS - Net Position (MWh)
MEAN | [14 empty] | 30530.3646 | 29799.6229 | 28573.7465 | 26341.3322 | 25438.5292 | 23737.3756
P5 | [14 empty] | 28206.5795 | 26709.1666 | 26237.27 | 22594.9 | 22947.705 | 21307.97
P95 | [14 empty] | 32642.3844 | 32952.1908 | 30916.5733 | 29501.9972 | 28286.4565 | 26739.3582
NETREVENUE - Net Revenue $
MEAN | [14 empty] | 44000.8374 | 45862.7333 | 50336.0371 | 44107.3358 | 39382.8003 | 35681.6446
P5 | [14 empty] | -30300.336 | -25306.6196 | -15794.2876 | -18548.8823 | -17907.34 | -23012.7926
P95 | [14 empty] | 132058.7034 | 127379.5555 | 139224.2251 | 119059.3856 | 100448.5892 | 93995.0434
STARTS - Number Starts
MEAN | [14 empty] | 358.25 | 360.97 | 387.51 | 378.95 | 381.8 | 383.09
P5 | [14 empty] | 334.5 | 329.5 | 361.5 | 341 | 348.5 | 340.5
P95 | [14 empty] | 387.5 | 392.5 | 415.5 | 405.5 | 412 | 415
VOMCOSTS - VOM Costs
MEAN | [14 empty] | 19844.737 | 19965.7473 | 19430.1476 | 18175.5192 | 18061.3557 | 17090.9104
P5 | [14 empty] | 18334.2767 | 17895.1416 | 17841.3436 | 15590.481 | 16292.8705 | 15341.7384
P95 | [14 empty] | 21217.5499 | 22077.9678 | 21023.2699 | 20356.378 | 20083.3841 | 19252.3379
15554: New 2035JAN J920_B #1
CAPACITYFACTOR - Net Generation Capacity Factor
MEAN | [16 empty] | 0.37684 | 0.34752 | 0.33691 | 0.3122
P5 | [16 empty] | 0.34867 | 0.30292 | 0.30368 | 0.28265
P95 | [16 empty] | 0.41203 | 0.3859 | 0.37606 | 0.35014
CO2EMISSIONS - CO2 Emissions
MEAN | [16 empty] | 13735.0926 | 12694.2305 | 12260.0111 | 11348.1895
P5 | [16 empty] | 12618.2477 | 11069.7058 | 11086.3483 | 10247.1135
P95 | [16 empty] | 15014.1784 | 14169.5853 | 13693.0405 | 12723.9593
FUELCONSUMED - Fuel Consumed
MEAN | [16 empty] | 232798.1798 | 215156.45 | 207796.7988 | 192342.1951
P5 | [16 empty] | 213868.6048 | 187622.1323 | 187904.2077 | 173679.8896
P95 | [16 empty] | 254477.5995 | 240162.4625 | 232085.4324 | 215660.3272
FUELCOST - Fuel Cost
MEAN | [16 empty] | 525368.3388 | 511339.8944 | 505195.2688 | 486884.9126
P5 | [16 empty] | 395294.1718 | 349881.5856 | 371935.8523 | 334420.3397
P95 | [16 empty] | 686090.6059 | 699166.07 | 683575.16 | 665348.8591
NETPOS - Net Position (MWh)
MEAN | [16 empty] | 28636.9534 | 26448.8527 | 25525.8338 | 23609.0036
P5 | [16 empty] | 26296.96 | 23066.185 | 23084.055 | 21319.6294
P95 | [16 empty] | 31306.398 | 29517.7625 | 28505.7053 | 26468.37
NETREVENUE - Net Revenue $
MEAN | [16 empty] | 49682.9195 | 43898.4213 | 38768.4135 | 36620.1546
P5 | [16 empty] | -16224.3856 | -18090.4489 | -18097.7017 | -20492.3463
P95 | [16 empty] | 141040.6685 | 123204.7884 | 98398.5021 | 95215.9795
STARTS - Number Starts
MEAN | [16 empty] | 387.12 | 379.49 | 381.27 | 384.07
P5 | [16 empty] | 359.5 | 340.5 | 347 | 345.5
P95 | [16 empty] | 415 | 407.5 | 414 | 414.5
VOMCOSTS - VOM Costs
MEAN | [16 empty] | 19473.1283 | 18249.7083 | 18123.342 | 16998.4826
P5 | [16 empty] | 17881.9328 | 15915.6676 | 16389.679 | 15350.1332
P95 | [16 empty] | 21288.3506 | 20367.2561 | 20239.0507 | 19057.2264
15554: New 2036JAN J920_B #1
CAPACITYFACTOR - Net Generation Capacity Factor
MEAN | [17 empty] | 0.34851 | 0.33745 | 0.31326
P5 | [17 empty] | 0.3098 | 0.30509 | 0.28274
P95 | [17 empty] | 0.38623 | 0.37852 | 0.35016
CO2EMISSIONS - CO2 Emissions
MEAN | [17 empty] | 12726.6097 | 12286.4966 | 11377.4585
P5 | [17 empty] | 11319.9829 | 11054.8375 | 10277.42
P95 | [17 empty] | 14207.3289 | 13745.3251 | 12709.922
FUELCONSUMED - Fuel Consumed
MEAN | [17 empty] | 215705.2491 | 208245.7059 | 192838.2792
P5 | [17 empty] | 191864.1175 | 187370.1267 | 174193.5594
P95 | [17 empty] | 240802.1849 | 232971.6119 | 215422.4064
FUELCOST - Fuel Cost
MEAN | [17 empty] | 512566.6587 | 506329.9051 | 488005.9197
P5 | [17 empty] | 362983.0063 | 373424.7879 | 329304.1966
P95 | [17 empty] | 700577.1832 | 695914.8674 | 655289.8902
NETPOS - Net Position (MWh)
MEAN | [17 empty] | 26516.213 | 25581.0822 | 23670.0053
P5 | [17 empty] | 23587.04 | 23018.2804 | 21383.0631
P95 | [17 empty] | 29595.08 | 28616.87 | 26435.7185
NETREVENUE - Net Revenue $
MEAN | [17 empty] | 43549.4561 | 38686.0749 | 35823.8807
P5 | [17 empty] | -19155.3228 | -18908.0307 | -22876.247
P95 | [17 empty] | 122582.9582 | 100269.371 | 94856.1966
STARTS - Number Starts
MEAN | [17 empty] | 379.3 | 380.51 | 381.82
P5 | [17 empty] | 341.5 | 345 | 339.5
P95 | [17 empty] | 407 | 410 | 413
VOMCOSTS - VOM Costs
MEAN | [17 empty] | 18296.1869 | 18162.5684 | 17042.4038
P5 | [17 empty] | 16275.0576 | 16342.9791 | 15395.8055
P95 | [17 empty] | 20420.6052 | 20317.9777 | 19033.7174
15554: New 2037JAN 18V50DF_NG_B #1
CAPACITYFACTOR - Net Generation Capacity Factor
MEAN | [18 empty] | 0.15455 | 0.14503
P5 | [18 empty] | 0.11948 | 0.10879
P95 | [18 empty] | 0.1918 | 0.17651
CO2EMISSIONS - CO2 Emissions
MEAN | [18 empty] | 11196.5175 | 10502.8477
P5 | [18 empty] | 8650.6438 | 7886.0413
P95 | [18 empty] | 13912.2861 | 12794.7439
FUELCONSUMED - Fuel Consumed
MEAN | [18 empty] | 183249.0585 | 171896.0342
P5 | [18 empty] | 141581.7322 | 129067.7786
P95 | [18 empty] | 227696.9897 | 209406.6106
FUELCOST - Fuel Cost
MEAN | [18 empty] | 453513.7538 | 439088.4776
P5 | [18 empty] | 272282.5779 | 249408.7004
P95 | [18 empty] | 662445.5966 | 629905.2676
NETPOS - Net Position (MWh)
MEAN | [18 empty] | 21556.1488 | 20206.4141
P5 | [18 empty] | 16654.715 | 15171.95
P95 | [18 empty] | 26784.73 | 24615.8
NETREVENUE - Net Revenue $
MEAN | [18 empty] | 136890.9006 | 125029.9008
P5 | [18 empty] | 65459.5725 | 49423.9933
P95 | [18 empty] | 223957.7112 | 211898.6488
STARTS - Number Starts
MEAN | [18 empty] | 304.96 | 292.96
P5 | [18 empty] | 255 | 241.5
P95 | [18 empty] | 354.5 | 350
VOMCOSTS - VOM Costs
MEAN | [18 empty] | 19400.5339 | 18589.901
P5 | [18 empty] | 14989.2435 | 13958.194
P95 | [18 empty] | 24106.257 | 22646.536
15554: New 2038JAN J920_B #1
CAPACITYFACTOR - Net Generation Capacity Factor
MEAN | [19 empty] | 0.31396
P5 | [19 empty] | 0.28631
P95 | [19 empty] | 0.35152
CO2EMISSIONS - CO2 Emissions
MEAN | [19 empty] | 11425.7212
P5 | [19 empty] | 10421.1726
P95 | [19 empty] | 12846.1685
FUELCONSUMED - Fuel Consumed
MEAN | [19 empty] | 193656.2921
P5 | [19 empty] | 176630.0438
P95 | [19 empty] | 217731.6693
FUELCOST - Fuel Cost
MEAN | [19 empty] | 489748.1178
P5 | [19 empty] | 334096.3289
P95 | [19 empty] | 659037.3488
NETPOS - Net Position (MWh)
MEAN | [19 empty] | 23770.2736
P5 | [19 empty] | 21682.96
P95 | [19 empty] | 26724.5603
NETREVENUE - Net Revenue $
MEAN | [19 empty] | 35237.5464
P5 | [19 empty] | -22349.0416
P95 | [19 empty] | 92784.9021
STARTS - Number Starts
MEAN | [19 empty] | 382.46
P5 | [19 empty] | 335.5
P95 | [19 empty] | 418.5
VOMCOSTS - VOM Costs
MEAN | [19 empty] | 17114.597
P5 | [19 empty] | 15611.7312
P95 | [19 empty] | 19241.6834
15554: New 2038JAN J920_B #2
CAPACITYFACTOR - Net Generation Capacity Factor
MEAN | [19 empty] | 0.3166
P5 | [19 empty] | 0.28601
P95 | [19 empty] | 0.35186
CO2EMISSIONS - CO2 Emissions
MEAN | [19 empty] | 11513.443
P5 | [19 empty] | 10427.2289
P95 | [19 empty] | 12808.3024
FUELCONSUMED - Fuel Consumed
MEAN | [19 empty] | 195143.1012
P5 | [19 empty] | 176732.6925
P95 | [19 empty] | 217089.872
FUELCOST - Fuel Cost
MEAN | [19 empty] | 493271.8834
P5 | [19 empty] | 337002.8893
P95 | [19 empty] | 659732.7082
NETPOS - Net Position (MWh)
MEAN | [19 empty] | 23952.9153
P5 | [19 empty] | 21694.19
P95 | [19 empty] | 26647.1558
NETREVENUE - Net Revenue $
MEAN | [19 empty] | 33878.4403
P5 | [19 empty] | -26241.7515
P95 | [19 empty] | 90353.5048
STARTS - Number Starts
MEAN | [19 empty] | 380.23
P5 | [19 empty] | 338.5
P95 | [19 empty] | 413.5
VOMCOSTS - VOM Costs
MEAN | [19 empty] | 17246.099
P5 | [19 empty] | 15619.8168
P95 | [19 empty] | 19185.9522
15554: New 2039JAN J920_B #1
CAPACITYFACTOR - Net Generation Capacity Factor
MEAN
P5
P95
CO2EMISSIONS - CO2 Emissions
MEAN
P5
P95
FUELCONSUMED - Fuel Consumed
MEAN
P5
P95
FUELCOST - Fuel Cost
MEAN
P5
P95
NETPOS - Net Position (MWh)
MEAN
P5
P95
NETREVENUE - Net Revenue $
MEAN
P5
P95
STARTS - Number Starts
MEAN
P5
P95
VOMCOSTS - VOM Costs
MEAN
P5
P95
15554: New 2040JAN 18V50DF_NG_B #1
CAPACITYFACTOR - Net Generation Capacity Factor
MEAN
P5
P95
CO2EMISSIONS - CO2 Emissions
MEAN
P5
P95
FUELCONSUMED - Fuel Consumed
MEAN
P5
P95
FUELCOST - Fuel Cost
MEAN
P5
P95
NETPOS - Net Position (MWh)
MEAN
P5
P95
NETREVENUE - Net Revenue $
MEAN
P5
P95
STARTS - Number Starts
MEAN
P5
P95
VOMCOSTS - VOM Costs
MEAN
P5
P95
15554: New 2041JAN 18V50DF_NG_A #1
CAPACITYFACTOR - Net Generation Capacity Factor
MEAN
P5
P95
CO2EMISSIONS - CO2 Emissions
MEAN
P5
P95
FUELCONSUMED - Fuel Consumed
MEAN
P5
P95
FUELCOST - Fuel Cost
MEAN
P5
P95
NETPOS - Net Position (MWh)
MEAN
P5
P95
NETREVENUE - Net Revenue $
MEAN
P5
P95
STARTS - Number Starts
MEAN
P5
P95
VOMCOSTS - VOM Costs
MEAN
P5
P95
15554: New 2042JAN J920_B #1
CAPACITYFACTOR - Net Generation Capacity Factor
MEAN
P5
P95
CO2EMISSIONS - CO2 Emissions
MEAN
P5
P95
FUELCONSUMED - Fuel Consumed
MEAN
P5
P95
FUELCOST - Fuel Cost
MEAN
P5
P95
NETPOS - Net Position (MWh)
MEAN
P5
P95
NETREVENUE - Net Revenue $
MEAN
P5
P95
STARTS - Number Starts
MEAN
P5
P95
VOMCOSTS - VOM Costs
MEAN
P5
P95
15554: New 2043JAN J920_B #1
CAPACITYFACTOR - Net Generation Capacity Factor
MEAN
P5
P95
CO2EMISSIONS - CO2 Emissions
MEAN
P5
P95
FUELCONSUMED - Fuel Consumed
MEAN
P5
P95
FUELCOST - Fuel Cost
MEAN
P5
P95
NETPOS - Net Position (MWh)
MEAN
P5
P95
NETREVENUE - Net Revenue $
MEAN
P5
P95
STARTS - Number Starts
MEAN
P5
P95
VOMCOSTS - VOM Costs
MEAN
P5
P95
15554: New 2044JAN 18V50DF_NG_B #1
CAPACITYFACTOR - Net Generation Capacity Factor
MEAN
P5
P95
CO2EMISSIONS - CO2 Emissions
MEAN
P5
P95
FUELCONSUMED - Fuel Consumed
MEAN
P5
P95
FUELCOST - Fuel Cost
MEAN
P5
P95
NETPOS - Net Position (MWh)
MEAN
P5
P95
NETREVENUE - Net Revenue $
MEAN
P5
P95
STARTS - Number Starts
MEAN
P5
P95
VOMCOSTS - VOM Costs
MEAN
P5
P95
Simple HR 2018 Basin Creek 1-9 2015 single
CAPACITYFACTOR - Net Generation Capacity Factor
MEAN | 0.031241 | 0.0119 | 0.018593 | 0.13367 | 0.066149 | 0.050165 | 0.044662 | 0.031507 | 0.051495 | 0.052641 | 0.066393 | 0.063005 | 0.05913 | 0.056243 | 0.051943 | 0.053204 | 0.070325 | 0.062144 | 0.05895 | 0.052829
P5 | 0 | 0 | 0.001524 | 0.035387 | 0.03805 | 0.016169 | 0.030709 | 0.020376 | 0.031278 | 0.03684 | 0.034268 | 0.037766 | 0.039487 | 0.03604 | 0.033732 | 0.033266 | 0.04429 | 0.037548 | 0.034773 | 0.029623
P95 | 0.11339 | 0.052224 | 0.054351 | 0.21617 | 0.10773 | 0.073276 | 0.067322 | 0.053488 | 0.10201 | 0.083849 | 0.10794 | 0.093541 | 0.086187 | 0.088628 | 0.075013 | 0.075736 | 0.10303 | 0.091594 | 0.084624 | 0.077054
CO2EMISSIONS - CO2 Emissions
MEAN | 7488.8403 | 2867.474 | 4469.0275 | 31985.7587 | 15832.0276 | 12037.3759 | 10669.0957 | 7523.1043 | 12314.1864 | 12603.932 | 15876.5067 | 15039.6033 | 14172.3284 | 13489.9229 | 12429.6717 | 12712.2938 | 16773.3487 | 14908.5122 | 14092.4075 | 12629.3247
P5 | 0.20926 | 0 | 366.4331 | 8518.5429 | 9053.8088 | 3901.22 | 7291.6877 | 4902.3211 | 7442.7396 | 8829.6708 | 8211.7379 | 9035.6507 | 9461.3424 | 8626.5773 | 8115.6072 | 7895.8953 | 10614.8297 | 9021.9187 | 8321.5871 | 7126.9038
P95 | 27112.4307 | 12501.9056 | 13136.334 | 51611.0536 | 25820.9041 | 17598.0714 | 15978.0846 | 12688.3605 | 24277.7034 | 20144.8321 | 25720.0208 | 22419.5319 | 20735.3077 | 21298.3194 | 17920.2494 | 18112.4973 | 24645.1859 | 21833.8671 | 20089.9041 | 18538.189
FUELCONSUMED - Fuel Consumed
MEAN | 126929.4972 | 48601.2535 | 75746.2288 | 542131.5029 | 268339.4504 | 204023.3205 | 180832.1303 | 127510.2418 | 208715.0239 | 213625.9668 | 269093.3332 | 254908.5304 | 240208.9555 | 228642.761 | 210672.4014 | 215462.6075 | 284294.046 | 252686.647 | 238854.364 | 214056.3515
P5 | 3.5468 | 0 | 6210.7306 | 144382.0825 | 153454.387 | 66122.3726 | 123587.9269 | 83090.1881 | 126148.1288 | 149655.4369 | 139181.9982 | 153146.6212 | 160361.7356 | 146213.1753 | 137552.6644 | 133828.7344 | 179912.3681 | 152913.8756 | 141043.8488 | 120794.9794
P95 | 459532.7245 | 211896.7046 | 222649.7291 | 874763.6202 | 437642.4429 | 298272.3959 | 270814.9938 | 215056.9575 | 411486.498 | 341437.8319 | 435932.5556 | 379992.066 | 351445.8937 | 360988.4644 | 303733.0406 | 306991.4794 | 417715.0147 | 370065.5437 | 340506.8494 | 314206.5938
FUELCOST - Fuel Cost
MEAN | 130112.9675 | 47983.7818 | 89809.689 | 687282.7669 | 387374.7966 | 322457.2804 | 319331.7845 | 230278.3566 | 413810.1543 | 421222.7652 | 551919.1682 | 531115.2843 | 508682.6935 | 501760.1203 | 466085.012 | 485085.0191 | 661506.5882 | 618834.914 | 593238.5918 | 554066.3153
P5 | 4.721 | 0 | 7834.6114 | 277455.5125 | 233962.3025 | 113185.452 | 193355.7525 | 136226.1769 | 178461.0674 | 228578.6539 | 224919.7672 | 237063.5923 | 268083.5419 | 234865.9894 | 221609.998 | 238036.8573 | 326590.2296 | 286475.5408 | 283304.8264 | 228758.6987
P95 | 458204.677 | 199589.8407 | 226169.0003 | 1068656.6022 | 520002.9906 | 463629.8883 | 606966.4012 | 526243.2377 | 1116156.3844 | 816463.2854 | 1136414.9278 | 957840.027 | 908478.3012 | 1072328.7226 | 804270.3635 | 827334.8859 | 1163653.9943 | 1079715.3189 | 1015691.7032 | 933019.7359
NETPOS - Net Position (MWh)
MEAN | 14092.5667 | 5376.7015 | 8384.2196 | 60182.502 | 29809.2458 | 22678.5506 | 20103.2557 | 14175.3641 | 23203.1997 | 23749.1365 | 29915.68 | 28338.7381 | 26704.5575 | 25418.688 | 23420.9563 | 23953.5672 | 31605.7204 | 28091.7854 | 26554.0667 | 23797.211
P5 | 0.155 | 0 | 683.7646 | 16042.1177 | 17055.859 | 7350.1538 | 13739.625 | 9237.375 | 14024.25 | 16637.625 | 15473.255 | 17025.75 | 17827.875 | 16254.3259 | 15292.125 | 14878.125 | 20001.375 | 16999.875 | 15680.25 | 13429.125
P95 | 51026.4519 | 23453.2571 | 24639.2864 | 97111.568 | 48596.0828 | 33145.3963 | 30106.0987 | 23908.5 | 45746.1079 | 37958.625 | 48463.875 | 42244.5243 | 39071.25 | 40132.125 | 33766.875 | 34129.125 | 46438.353 | 41141.25 | 37855.125 | 34931.25
NETREVENUE - Net Revenue $
MEAN | 2973.2068 | 14115.6749 | 51372.7138 | 241047.5417 | 179392.5582 | 182680.9369 | 267615.2475 | 208297.5385 | 256355.23 | 261151.849 | 314712.962 | 307174.9003 | 297889.8839 | 293367.079 | 267688.3638 | 270147.1575 | 333298.187 | 305146.5243 | 281587.2744 | 262697.7305
P5 | -26896.2356 | -1.9781 | 6336.6445 | 71551.9924 | 61802.1304 | 83320.854 | 119240.6096 | 109190.6989 | 103149.9055 | 116367.0607 | 125576.1908 | 128439.8607 | 147465.2071 | 130892.7234 | 125093.5949 | 131163.5193 | 157613.6855 | 141199.5078 | 137748.4367 | 110709.3921
P95 | 34865.6166 | 68784.3632 | 114260.9177 | 400785.224 | 277498.5771 | 273088.6488 | 540524.409 | 505401.1376 | 693804.0317 | 562082.8403 | 675538.7958 | 543899.3595 | 533256.5311 | 631105.8714 | 493347.0873 | 468179.1593 | 592478.5622 | 535499.228 | 456518.8223 | 451756.0083
STARTS - Number Starts
MEAN | 49.24 | 60.28 | 116.13 | 233.44 | 142.76 | 121.11 | 128.94 | 97.47 | 143.91 | 151.88 | 187.96 | 181.65 | 173.04 | 170.93 | 160.67 | 160.76 | 186.08 | 164.79 | 158.15 | 144.02
P5 | 3 | 0 | 39 | 55.5 | 79.5 | 62 | 93.5 | 70.5 | 90.5 | 106.5 | 103.5 | 105.5 | 120 | 110.5 | 102.5 | 105.5 | 129 | 103 | 100.5 | 80.5
P95 | 152 | 224 | 298 | 397 | 260 | 169.5 | 192 | 151.5 | 236 | 226.5 | 280.5 | 264 | 247 | 258.5 | 225 | 212.5 | 254 | 237.5 | 213.5 | 207.5
VOMCOSTS - VOM Costs
MEAN | 63698.4016 | 24786.5939 | 39405.832 | 288876.0095 | 145767.2119 | 113165.9673 | 102325.5716 | 73570.1395 | 122976.9585 | 128245.3371 | 164835.3966 | 159263.7079 | 153017.1145 | 148699.3248 | 139823.1088 | 145637.6885 | 196271.5239 | 177821.0014 | 171539.2708 | 156823.6204
P5 | 0.7006 | 0 | 3213.6935 | 77002.1651 | 83403.1503 | 36677.2676 | 69934.6913 | 47941.9762 | 74328.525 | 89843.175 | 85257.635 | 95684.715 | 102153.7238 | 95087.8067 | 91293.9863 | 90459 | 124208.5388 | 107609.2088 | 101294.415 | 88497.9337
P95 | 230639.5625 | 108119.5152 | 115804.646 | 466135.5265 | 237634.845 | 165395.5274 | 153240.0422 | 124085.115 | 242454.3719 | 204976.575 | 267035.9512 | 237414.2268 | 223878.2625 | 234772.9312 | 201588.2437 | 207505.08 | 288382.172 | 260424.1125 | 244544.1075 | 230196.9375
Simple HR 2018 CELP 2015 v2
CAPACITYFACTOR - Net Generation Capacity Factor
MEAN | 1 | 1 | 1 | 1 | 1 | 1
P5 | 1 | 1 | 1 | 1 | 1 | 1
P95 | 1 | 1 | 1 | 1 | 1 | 1
NETPOS - Net Position (MWh)
MEAN | 297402 | 298216.8 | 297402 | 297402 | 297413.55 | 148293.6
P5 | 269220 | 271302.5 | 271005 | 271092.5 | 270305 | 134802.5
P95 | 306600 | 307440 | 306600 | 306600 | 306600 | 152880
NETREVENUE - Net Revenue $
MEAN | -22987896.3381 | -23261897.0744 | -24119644.4114 | -25360347.2146 | -26612373.6789 | -14353356.1878
P5 | -24965436.5113 | -25708181.7311 | -26677376.6455 | -28000558.7541 | -29141297.8036 | -15359669.6715
P95 | -20505808.1233 | -20660079.8116 | -20978547.3414 | -22404466.2152 | -23228356.2402 | -12900338.5925
STARTS - Number Starts
MEAN | 3.71 | 3.68 | 3.69 | 3.66 | 3.67 | 1.83
P5 | 0 | 0 | 0 | 0 | 0 | 0
P95 | 12 | 12 | 12 | 12 | 12 | 6
Simple HR 2018 Colstrip 3 economic dispatch
CAPACITYFACTOR - Net Generation Capacity Factor
MEAN | 0.38852 | 0.36121 | 0.31117 | 0.34268 | 0.40145 | 0.35081 | 0.3826 | 0.38887 | 0.35741 | 0.35667 | 0.41002 | 0.36747 | 0.34993 | 0.38106 | 0.34412 | 0.34296 | 0.39594 | 0.35432 | 0.35092 | 0.3799
P5 | 0.26641 | 0.21569 | 0.17515 | 0.14373 | 0.19025 | 0.14182 | 0.14804 | 0.19027 | 0.15755 | 0.20002 | 0.22455 | 0.19882 | 0.19936 | 0.1968 | 0.1807 | 0.17692 | 0.25038 | 0.19379 | 0.20937 | 0.19621
P95 | 0.46871 | 0.45138 | 0.39678 | 0.54144 | 0.6096 | 0.52821 | 0.58856 | 0.6247 | 0.58345 | 0.53891 | 0.62387 | 0.53146 | 0.54166 | 0.60174 | 0.4954 | 0.49073 | 0.55417 | 0.49803 | 0.48194 | 0.52703
CO2EMISSIONS - CO2 Emissions
MEAN | 299126.8083 | 246178.9485 | 239355.1757 | 264825.6909 | 265474.9151 | 272276.1406 | 296230.4938 | 262714.3827 | 275993.533 | 275743.7183 | 271969.3289 | 284563.6646 | 270539.088 | 258594.3254 | 265642.4555 | 262935.9127 | 262696.4218 | 275193.9508 | 270903.3607 | 256160.3815
P5 | 205985.4921 | 144854.7783 | 135046.0055 | 108121.7994 | 125793.5666 | 115580.4194 | 110247.7965 | 126074.1596 | 118658.1747 | 155253.1977 | 149697.5698 | 151415.9214 | 152630.8254 | 133433.0676 | 137147.0762 | 136595.8042 | 163254.1757 | 151567.6254 | 159593.6243 | 132679.5406
P95 | 366841.8597 | 316181.5647 | 307801.837 | 430077.7248 | 406863.6294 | 409027.2173 | 457680.2076 | 415843.0971 | 444924.9759 | 410690.1907 | 412110.5946 | 421358.3749 | 421862.5378 | 401187.0087 | 384439.2353 | 366560.4451 | 373313.2199 | 385652.4098 | 377194.613 | 356972.3077
FUELCONSUMED - Fuel Consumed
MEAN | 2719334.6208 | 2237990.4411 | 2175956.1424 | 2407506.2806 | 2413408.3192 | 2475237.6417 | 2693004.4894 | 2388312.57 | 2509032.118 | 2506761.0756 | 2472448.4449 | 2586942.4051 | 2459446.2549 | 2350857.5041 | 2414931.4137 | 2390326.4789 | 2388149.289 | 2501763.189 | 2462757.8246 | 2328730.741
P5 | 1872595.3824 | 1316861.6205 | 1227690.9588 | 982925.4494 | 1143577.8785 | 1050731.0852 | 1002252.6955 | 1146128.7232 | 1078710.6787 | 1411392.7067 | 1360886.9982 | 1376508.3766 | 1387552.9582 | 1213027.8871 | 1246791.6015 | 1241780.0382 | 1484128.8701 | 1377887.5035 | 1450851.1298 | 1206177.642
P95 | 3334925.9976 | 2874377.8611 | 2798198.5186 | 3909797.4984 | 3698760.267 | 3718429.2484 | 4160729.1604 | 3780391.7914 | 4044772.5078 | 3733547.1878 | 3746459.9507 | 3830530.681 | 3835113.9798 | 3647154.6248 | 3494902.1388 | 3332367.6825 | 3393756.5447 | 3505930.9985 | 3429041.936 | 3245202.797
FUELCOST - Fuel Cost
MEAN | 2610561.236 | 2103711.0146 | 2154196.581 | 2792707.2855 | 2654749.1511 | 2772266.1587 | 3070025.118 | 2794325.707 | 2985748.2204 | 3033180.9014 | 3065836.0716 | 3259547.4304 | 3172685.6688 | 3079623.3303 | 3236008.0943 | 3274747.2761 | 3343409.0046 | 3552503.7284 | 3570998.8457 | 3446521.4967
P5 | 1797691.5672 | 1237849.9232 | 1215414.0492 | 1140193.5214 | 1257935.6663 | 1176818.8154 | 1142568.0728 | 1340970.6062 | 1283665.7076 | 1707785.1752 | 1687499.8778 | 1734400.5545 | 1789943.3161 | 1589066.5321 | 1670700.746 | 1701238.6524 | 2077780.4181 | 1956600.2549 | 2103734.1383 | 1785142.9101
P95 | 3201528.9577 | 2701915.1894 | 2770216.5334 | 4535365.0982 | 4068636.2937 | 4164640.7582 | 4743231.2429 | 4423058.3959 | 4813279.2843 | 4517592.0972 | 4645610.3388 | 4826468.6581 | 4947297.034 | 4777772.5585 | 4683168.866 | 4565343.725 | 4751259.1626 | 4978422.0179 | 4972110.8072 | 4802900.1396
NETPOS - Net Position (MWh)
MEAN | 256050.2784 | 210535.1457 | 204659.9924 | 226640.1059 | 227238.5578 | 233040.4343 | 253719.9257 | 225003.6893 | 236404.7463 | 236200.9418 | 232998.5846 | 243780.669 | 231750.4746 | 221536.2089 | 227563.951 | 225258.2003 | 225112.0239 | 235827.6616 | 232156.0253 | 219530.2344
P5 | 176242.085 | 123843.7615 | 115434.3294 | 92357.7687 | 107494.0502 | 98690.2021 | 94181.1093 | 107784.523 | 101470.9687 | 132811.1365 | 128069.5691 | 129555.9432 | 130581.6297 | 114153.5528 | 117318.989 | 116873.1079 | 139787.4726 | 129761.7355 | 136658.1419 | 113598.2992
P95 | 314051.9743 | 270405.5101 | 263153.7141 | 368397.0097 | 348572.1657 | 350446.5221 | 392302.7149 | 356468.4814 | 381434.0508 | 352013.9453 | 353303.6781 | 361180.57 | 361623.9656 | 343886.265 | 329512.1665 | 314191.8215 | 320034.3237 | 330601.2738 | 323349.876 | 306016.061
NETREVENUE - Net Revenue $
MEAN | -25552.4308 | 581423.5962 | 596010.4858 | 748217.3862 | 760323.7131 | 570693.4243 | 695965.3039 | 510226.2487 | 190261.7648 | 195282.4817 | 289221.194 | 209009.6058 | 240369.5426 | 338873.0559 | 239614.2812 | 247452.3148 | 198615.9948 | 161587.1185 | 81814.8082 | 130641.066
P5 | -887886.506 | -469029.8004 | -440996.4697 | -435095.3463 | -314879.2775 | -259678.0154 | -195054.579 | -196299.6271 | -514452.9795 | -441999.5071 | -405083.9724 | -449977.5158 | -328662.8442 | -281249.9286 | -322918.7262 | -292837.4795 | -381133.5643 | -453966.0488 | -523281.4455 | -465962.3056
P95 | 1239588.1438 | 1988355.7661 | 2357996.6609 | 3321198.0833 | 2887072.327 | 2425885.0264 | 2431548.0478 | 2483884.9408 | 2703959.8913 | 1700077.0606 | 2081483.4249 | 1492047.7642 | 1534191.2078 | 2333932.6625 | 1229876.9771 | 1381393.9634 | 1309137.5758 | 1342801.1297 | 1175126.2926 | 1052413.4937
STARTS - Number Starts
MEAN | 8.42 | 5.81 | 5.62 | 6.17 | 6.31 | 5.05 | 71.74 | 69.99 | 188.39 | 164.28 | 30.95 | 29.07 | 26.53 | 25.96 | 22.31 | 23.56 | 231.39 | 223.91 | 251.14 | 230.63
P5 | 3 | 3 | 2 | 2.5 | 3 | 2 | 39 | 43.5 | 138.5 | 128.5 | 15 | 12 | 11 | 12 | 12 | 8.5 | 202.5 | 180.5 | 202.5 | 190
P95 | 14 | 9 | 9.5 | 11 | 10.5 | 9 | 100.5 | 98.5 | 228.5 | 195 | 52.5 | 46.5 | 45.5 | 45 | 37.5 | 41 | 262 | 260.5 | 297.5 | 273.5
VOMCOSTS - VOM Costs
MEAN | 862889.4383 | 722135.5499 | 716309.9735 | 809105.1779 | 827148.3504 | 866910.4157 | 961598.5185 | 870764.2775 | 931434.7005 | 949527.7862 | 955294.1968 | 1021441.003 | 989574.5266 | 963682.5086 | 1010383.9425 | 1020419.6472 | 1040017.5505 | 1110748.2862 | 1116670.4818 | 1075698.1488
P5 | 593935.8264 | 424784.102 | 404020.153 | 329717.2344 | 391278.3427 | 367127.5517 | 356946.4043 | 417126.1039 | 399795.6166 | 533900.7686 | 525085.2332 | 542839.402 | 557583.559 | 496567.9547 | 520896.3113 | 529435.179 | 645818.1235 | 611177.7741 | 657325.6624 | 556631.6663
P95 | 1058355.1534 | 927490.8996 | 921037.9995 | 1315177.3245 | 1268802.6831 | 1303661.0621 | 1486827.2893 | 1379533.0229 | 1502850.16 | 1415096.06 | 1448545.0804 | 1513346.5883 | 1544134.3332 | 1495905.2527 | 1463034.0191 | 1423288.9515 | 1478558.5755 | 1557131.9996 | 1555312.9035 | 1499478.6988
Simple HR 2018 Colstrip 3 must run
CAPACITYFACTOR - Net Generation Capacity Factor
MEAN | 1 | 1 | 1 | 1 | 1 | 1 | 1 | 1 | 1 | 1 | 1 | 1 | 1 | 1 | 1 | 1 | 1 | 1 | 1 | 1
P5 | 1 | 1 | 1 | 1 | 1 | 1 | 1 | 1 | 1 | 1 | 1 | 1 | 1 | 1 | 1 | 1 | 1 | 1 | 1 | 1
P95 | 1 | 1 | 1 | 1 | 1 | 1 | 1 | 1 | 1 | 1 | 1 | 1 | 1 | 1 | 1 | 1 | 1 | 1 | 1 | 1
CO2EMISSIONS - CO2 Emissions
MEAN | 363155.562 | 321364.989 | 363993.102 | 363315.942 | 312116.8545 | 363866.1345 | 364844.898 | 320232.528 | 365537.6505 | 364019.832 | 314441.028 | 362260.107 | 364733.0775 | 319664.07 | 363810.447 | 362948.4045 | 313285.401 | 364308.516 | 363508.8435 | 318641.202
P5 | 342010.35 | 300979.8 | 346487.625 | 342144 | 294163.65 | 342745.425 | 347735.025 | 303229.575 | 347267.25 | 343636.425 | 293651.325 | 340072.425 | 343680.975 | 301224.825 | 342945.9 | 346242.6 | 294609.15 | 348247.35 | 341743.05 | 303585.975
P95 | 380145.15 | 337844.925 | 384310.575 | 379566 | 330093.225 | 381459.375 | 379811.025 | 335996.1 | 380278.8 | 381392.55 | 327999.375 | 379231.875 | 380145.15 | 334748.7 | 380256.525 | 379677.375 | 330315.975 | 380702.025 | 380367.9 | 333746.325
FUELCONSUMED - Fuel Consumed
MEAN | 3301414.2 | 2921499.9 | 3309028.2 | 3302872.2 | 2837425.95 | 3307873.95 | 3316771.8 | 2911204.8 | 3323069.55 | 3309271.2 | 2858554.8 | 3293273.7 | 3315755.25 | 2906037 | 3307367.7 | 3299530.95 | 2848049.1 | 3311895.6 | 3304625.85 | 2896738.2
P5 | 3109185 | 2736180 | 3149887.5 | 3110400 | 2674215 | 3115867.5 | 3161227.5 | 2756632.5 | 3156975 | 3123967.5 | 2669557.5 | 3091567.5 | 3124372.5 | 2738407.5 | 3117690 | 3147660 | 2678265 | 3165885 | 3106755 | 2759872.5
P95 | 3455865 | 3071317.5 | 3493732.5 | 3450600 | 3000847.5 | 3467812.5 | 3452827.5 | 3054510 | 3457080 | 3467205 | 2981812.5 | 3447562.5 | 3455865 | 3043170 | 3456877.5 | 3451612.5 | 3002872.5 | 3460927.5 | 3457890 | 3034057.5
FUELCOST - Fuel Cost
MEAN | 3169357.632 | 2746209.906 | 3275937.918 | 3831331.752 | 3121168.545 | 3704818.824 | 3781119.852 | 3406109.616 | 3954452.7645 | 4004218.152 | 3544607.952 | 4149524.862 | 4277324.2725 | 3806908.47 | 4431872.718 | 4520357.4015 | 3987268.74 | 4702891.752 | 4791707.4825 | 4287172.536
P5 | 2984817.6 | 2572009.2 | 3118388.625 | 3608064 | 2941636.5 | 3489771.6 | 3603799.35 | 3225260.025 | 3756800.25 | 3780000.675 | 3310251.3 | 3895375.05 | 4030440.525 | 3587313.825 | 4177704.6 | 4312294.2 | 3749571 | 4495556.7 | 4504794.75 | 4084611.3
P95 | 3317630.4 | 2887038.45 | 3458795.175 | 4002696 | 3300932.25 | 3883950 | 3936223.35 | 3573776.7 | 4113925.2 | 4195318.05 | 3697447.5 | 4343928.75 | 4458065.85 | 3986552.7 | 4632215.85 | 4728709.125 | 4204021.5 | 4914517.05 | 5013940.5 | 4490405.1
NETPOS - Net Position (MWh)
MEAN | 244549.2 | 216407.4 | 245113.2 | 244657.2 | 210179.7 | 245027.7 | 245686.8 | 215644.8 | 246153.3 | 245131.2 | 211744.8 | 243946.2 | 245611.5 | 215262 | 244990.2 | 244409.7 | 210966.6 | 245325.6 | 244787.1 | 214573.2
P5 | 230310 | 202680 | 233325 | 230400 | 198090 | 230805 | 234165 | 204195 | 233850 | 231405 | 197745 | 229005 | 231435 | 202845 | 230940 | 233160 | 198390 | 234510 | 230130 | 204435
P95 | 255990 | 227505 | 258795 | 255600 | 222285 | 256875 | 255765 | 226260 | 256080 | 256830 | 220875 | 255375 | 255990 | 225420 | 256065 | 255675 | 222435 | 256365 | 256140 | 224745
NETREVENUE - Net Revenue $
MEAN | -2834990.9589 | -1699959.6555 | -2218827.8997 | -2999084.7479 | -2292507.7439 | -3259174.8767 | -3581017.5916 | -3238088.2639 | -4257004.1176 | -4307358.595 | -3532694.1755 | -4477763.6254 | -4619315.9448 | -3890584.8487 | -4797034.8891 | -4903033.6996 | -4054940.3391 | -5141798.0908 | -5236754.7743 | -4423834.3839
P5 | -3960864.822 | -2957313.0174 | -3722108.4875 | -4759049.3506 | -3624353.739 | -4588358.0154 | -4946726.7552 | -4298201.6466 | -5250458.557 | -5338135.6518 | -4505616.5295 | -5675444.6883 | -5594984.2192 | -4895597.905 | -5859700.9308 | -5983000.2465 | -4846521.5164 | -6123403.5527 | -6233827.0034 | -5437073.2718
P95 | -1567479.4882 | -386273.9627 | -341671.98 | -1001960.8733 | -666059.9616 | -1862565.9258 | -2224236.7814 | -1710316.033 | -2333879.5751 | -2925849.1127 | -1950125.4925 | -3230161.7661 | -3261520.6251 | -2225237.1429 | -3811570.842 | -3645286.8101 | -2923600.0813 | -4008885.9193 | -4164116.8566 | -3442284.8031
STARTS - Number Starts
MEAN | 5.07 | 5.14 | 4.89 | 4.96 | 5.32 | 5.14 | 4.71 | 5.24 | 4.59 | 5.04 | 4.85 | 5.25 | 4.72 | 5.48 | 4.93 | 5.12 | 5.1 | 4.95 | 4.94 | 5.56
P5 | 2 | 2 | 1 | 2 | 2 | 2 | 2 | 2 | 2 | 2 | 2.5 | 2 | 2 | 3 | 2 | 2 | 2 | 2 | 2 | 3
P95 | 9 | 9 | 8.5 | 9 | 9 | 9 | 8 | 8 | 8 | 8.5 | 9 | 9 | 9 | 9 | 9 | 8 | 8.5 | 8 | 9 | 8.5
VOMCOSTS - VOM Costs
MEAN | 824130.804 | 742277.382 | 857896.2 | 873426.204 | 765054.108 | 911503.044 | 931152.972 | 834545.376 | 969844.002 | 985427.424 | 868153.68 | 1022134.578 | 1048761.105 | 936389.7 | 1087756.488 | 1107175.941 | 974665.692 | 1155483.576 | 1177425.951 | 1051408.68
P5 | 776144.7 | 695192.4 | 816637.5 | 822528 | 721047.6 | 858594.6 | 887485.35 | 790234.65 | 921369 | 930248.1 | 810754.5 | 959530.95 | 988227.45 | 882375.75 | 1025373.6 | 1056214.8 | 916561.8 | 1104542.1 | 1106925.3 | 1001731.5
P95 | 862686.3 | 780342.15 | 905782.5 | 912492 | 809117.4 | 955575 | 969349.35 | 875626.2 | 1008955.2 | 1032456.6 | 905587.5 | 1070021.25 | 1093077.3 | 980577 | 1136928.6 | 1158207.75 | 1027649.7 | 1207479.15 | 1232033.4 | 1101250.5
Simple HR 2018 Colstrip 4 economic dispatch
CAPACITYFACTOR - Net Generation Capacity Factor
MEAN | 0.43036 | 0.30619 | 0.29222 | 0.3693 | 0.34574 | 0.3279 | 0.4074 | 0.34129 | 0.35324 | 0.39671 | 0.36379 | 0.3602 | 0.38055 | 0.34245 | 0.34215 | 0.38187 | 0.34832 | 0.35107 | 0.38633 | 0.34434
P5 | 0.29335 | 0.17095 | 0.16156 | 0.15995 | 0.15484 | 0.12909 | 0.14953 | 0.15476 | 0.15371 | 0.21862 | 0.18277 | 0.1879 | 0.20784 | 0.17356 | 0.17115 | 0.1969 | 0.21188 | 0.18813 | 0.23043 | 0.1756
P95 | 0.52743 | 0.38958 | 0.37407 | 0.59723 | 0.53649 | 0.50328 | 0.63428 | 0.56156 | 0.58358 | 0.58452 | 0.56281 | 0.53605 | 0.58508 | 0.55502 | 0.49989 | 0.5389 | 0.48935 | 0.49267 | 0.52009 | 0.49162
CO2EMISSIONS - CO2 Emissions
MEAN | 290748.417 | 237853.8346 | 225789.9939 | 244435.4356 | 265900.54 | 253299.1047 | 276545.9618 | 261887.6737 | 273765.6521 | 264460.9022 | 281048.2283 | 278236.4813 | 259129.8347 | 263582.4565 | 264875.2642 | 253803.1165 | 268365.1384 | 271402.6126 | 263079.866 | 266321.7119
P5 | 196872.9715 | 136615.9955 | 125121.1436 | 111544.4361 | 115680.7574 | 100643.3109 | 105141.1442 | 123640.2558 | 121365.4025 | 147333.3288 | 142599.8046 | 146664.0607 | 138455.3063 | 135697.9263 | 135255.2953 | 129678.6749 | 161186.3382 | 145639.7582 | 152927.2635 | 133090.1388
P95 | 357699.5766 | 311272.9444 | 289876.4557 | 386154.0573 | 408158.5557 | 393399.071 | 438122.75 | 425848.0165 | 456079.3516 | 384232.186 | 436770.9503 | 420047.8694 | 403053.3817 | 422934.5365 | 392381.074 | 364922.9602 | 380890.4962 | 387787.0167 | 350986.6565 | 380599.9923
FUELCONSUMED - Fuel Consumed
MEAN | 2643167.4275 | 2162307.5875 | 2052636.3081 | 2222140.3233 | 2417277.6366 | 2302719.1338 | 2514054.1986 | 2380797.0335 | 2488778.6554 | 2404190.0202 | 2554983.8938 | 2529422.5572 | 2355725.7697 | 2396204.1501 | 2407956.9473 | 2307301.059 | 2439683.0762 | 2467296.4783 | 2391635.1454 | 2421106.4718
P5 | 1789754.2861 | 1241963.5952 | 1137464.9415 | 1014040.3278 | 1051643.2495 | 914939.1901 | 955828.5834 | 1124002.3255 | 1103321.8405 | 1339393.8986 | 1296361.8596 | 1333309.6425 | 1258684.603 | 1233617.5116 | 1229593.5937 | 1178897.0444 | 1465330.3468 | 1323997.8017 | 1390247.8504 | 1209910.3525
P95 | 3251814.3326 | 2829754.0401 | 2635240.5067 | 3510491.4302 | 3710532.3244 | 3576355.1911 | 3982934.0905 | 3871345.6041 | 4146175.9235 | 3493019.8728 | 3970645.003 | 3818616.9946 | 3664121.6515 | 3844859.4231 | 3567100.6729 | 3317481.4565 | 3462640.8749 | 3525336.5153 | 3190787.7861 | 3459999.9303
FUELCOST - Fuel Cost
MEAN | 2537440.7304 | 2032569.1323 | 2032109.945 | 2577682.775 | 2659005.4003 | 2579045.4299 | 2866021.7864 | 2785532.5291 | 2961646.5999 | 2909069.9244 | 3168180.0283 | 3187072.4221 | 3038886.243 | 3139027.4367 | 3226662.3094 | 3161002.4509 | 3415556.3067 | 3503560.9991 | 3467870.9609 | 3583237.5782
P5 | 1718164.1146 | 1167445.7795 | 1126090.2921 | 1176286.7802 | 1156807.5745 | 1024731.8929 | 1089644.5851 | 1315082.7208 | 1312952.9902 | 1620666.6173 | 1607488.7059 | 1679970.1496 | 1623703.1379 | 1616038.9402 | 1647655.4156 | 1615088.9509 | 2051462.4856 | 1880076.8784 | 2015859.3831 | 1790667.3217
P95 | 3121741.7593 | 2659968.7977 | 2608888.1017 | 4072170.059 | 4081585.5568 | 4005517.814 | 4540544.8632 | 4529474.3568 | 4933949.349 | 4226554.0461 | 4923599.8038 | 4811457.4132 | 4726716.9305 | 5036765.8443 | 4779914.9017 | 4544949.5954 | 4847697.2249 | 5005977.8517 | 4626642.2898 | 5120799.8968
NETPOS - Net Position (MWh)
MEAN | 248895.7146 | 203341.0504 | 192984.9576 | 209183.7763 | 227556.873 | 216750.6334 | 236862.2915 | 224273.3197 | 234494.7244 | 226541.6193 | 240762.2552 | 238356.3115 | 221977.6634 | 225795.5788 | 226904.3284 | 217439.4496 | 229953.0616 | 232575.1713 | 225455.589 | 228229.4729
P5 | 168447.6922 | 116765.1299 | 106908.6104 | 95277.739 | 98770.512 | 85935.9591 | 89815.9659 | 105685.9942 | 103790.563 | 126035.0031 | 121983.2105 | 125482.5209 | 118440.6387 | 116083.7776 | 115709.4739 | 110951.234 | 137998.8879 | 124681.4551 | 130953.1236 | 113928.8901
P95 | 306224.3983 | 266099.5947 | 247748.6442 | 330798.7847 | 349629.7569 | 337009.2201 | 375531.8416 | 365029.7085 | 390956.6689 | 329351.1058 | 374405.5954 | 360056.1348 | 345503.2373 | 362570.3251 | 336307.5156 | 312789.9483 | 326500.4312 | 332440.2574 | 300881.1298 | 326283.3983
NETREVENUE - Net Revenue $
MEAN | 7828.1006 | 566951.4142 | 569970.2163 | 752786.3202 | 805515.6072 | 597108.5612 | 784071.1281 | 552270.8112 | 220755.4813 | 240042.0123 | 262204.1503 | 229190.2334 | 280525.2677 | 328548.1657 | 273499.8607 | 294528.5539 | 166160.1063 | 161950.1818 | 123075.9717 | 117691.1525
P5 | -837448.6628 | -439798.6094 | -435600.9475 | -387105.6692 | -237690.5555 | -177058.732 | -135520.4856 | -123255.7534 | -508471.0753 | -405672.3546 | -418356.1373 | -415441.9429 | -296294.0504 | -255056.9641 | -295988.8555 | -266724.6116 | -401035.1346 | -442404.3174 | -446197.4645 | -487611.0572
P95 | 1263280.0399 | 2038193.8766 | 2227741.6388 | 3192953.9118 | 2807960.8141 | 2251036.1006 | 2480466.5934 | 2588142.2419 | 2793856.9245 | 1819955.0826 | 1826460.9492 | 1596257.6434 | 1658574.239 | 2435042.0977 | 1317081.9906 | 1407869.1134 | 1238829.6032 | 1321390.488 | 1192277.4844 | 1074261.1698
STARTS - Number Starts
MEAN | 18.45 | 6.17 | 6.13 | 6.22 | 6.05 | 5.5 | 75.26 | 70.64 | 194.4 | 170.14 | 29.94 | 29.34 | 27.55 | 26.05 | 23.99 | 25 | 247.28 | 236.21 | 271.11 | 259.43
P5 | 8 | 3 | 2 | 3 | 2 | 2 | 46 | 46 | 151 | 130 | 14 | 13.5 | 11.5 | 11.5 | 11.5 | 10 | 207.5 | 192 | 222.5 | 210.5
P95 | 32 | 10.5 | 11 | 11 | 10.5 | 9.5 | 113 | 98 | 233 | 203 | 47.5 | 51 | 51 | 45 | 41.5 | 44.5 | 290 | 278 | 315 | 303.5
VOMCOSTS - VOM Costs
MEAN | 838778.5583 | 697459.803 | 675447.3518 | 746786.0816 | 828307.0178 | 806312.3562 | 897708.0848 | 867937.7472 | 923909.2143 | 910697.3096 | 987125.2463 | 998712.9453 | 947844.6225 | 982210.7677 | 1007455.218 | 985000.7068 | 1062383.1445 | 1095429.057 | 1084441.3831 | 1118324.4172
P5 | 567668.7229 | 400504.3956 | 374180.1366 | 340141.5283 | 359524.6636 | 319681.7678 | 340402.5109 | 409004.7975 | 408934.8182 | 506660.7124 | 500131.1632 | 525771.7627 | 505741.5273 | 504964.4324 | 513750.0642 | 502609.0901 | 637554.8621 | 587249.6535 | 629884.5243 | 558251.5614
P95 | 1031976.2221 | 912721.6099 | 867120.2548 | 1180951.6615 | 1272652.315 | 1253674.2989 | 1423265.6797 | 1412664.972 | 1540369.2756 | 1323991.4455 | 1535062.941 | 1508635.2046 | 1475298.8233 | 1577180.9142 | 1493205.3691 | 1416938.4659 | 1508431.9922 | 1565793.6122 | 1447238.2344 | 1598788.6515
Simple HR 2018 Colstrip 4 must run
CAPACITYFACTOR - Net Generation Capacity Factor
MEAN | 1 | 1 | 1 | 1 | 1 | 1 | 1 | 1 | 1 | 1 | 1 | 1 | 1 | 1 | 1 | 1 | 1 | 1 | 1 | 1
P5 | 1 | 1 | 1 | 1 | 1 | 1 | 1 | 1 | 1 | 1 | 1 | 1 | 1 | 1 | 1 | 1 | 1 | 1 | 1 | 1
P95 | 1 | 1 | 1 | 1 | 1 | 1 | 1 | 1 | 1 | 1 | 1 | 1 | 1 | 1 | 1 | 1 | 1 | 1 | 1 | 1
CO2EMISSIONS - CO2 Emissions
MEAN | 319271.5845 | 364307.625 | 363492.36 | 310712.6385 | 364650.2145 | 365637.4425 | 321728.9625 | 364315.1985 | 362684.6685 | 313852.5225 | 364075.965 | 362218.6755 | 319259.1105 | 363397.914 | 363724.911 | 312722.7345 | 363416.1795 | 365530.5225 | 318577.941 | 365852.619
P5 | 299019.6 | 345953.025 | 342433.575 | 289619.55 | 342923.625 | 346888.575 | 305367.975 | 342923.625 | 344126.475 | 290978.325 | 340250.625 | 339159.15 | 299910.6 | 339515.55 | 341141.625 | 292604.4 | 340785.225 | 342990.45 | 301982.175 | 344304.675
P95 | 335951.55 | 383063.175 | 382417.2 | 328467.15 | 383954.175 | 383686.875 | 336241.125 | 382328.1 | 382261.275 | 330315.975 | 384711.525 | 382795.875 | 335416.95 | 382506.3 | 383419.575 | 332721.675 | 377316.225 | 385803 | 334748.7 | 382016.25
FUELCONSUMED - Fuel Consumed
MEAN | 2902468.95 | 3311887.5 | 3304476 | 2824660.35 | 3315001.95 | 3323976.75 | 2924808.75 | 3311956.35 | 3297133.35 | 2853204.75 | 3309781.5 | 3292897.05 | 2902355.55 | 3303617.4 | 3306590.1 | 2842933.95 | 3303783.45 | 3323004.75 | 2896163.1 | 3325932.9
P5 | 2718360 | 3145027.5 | 3113032.5 | 2632905 | 3117487.5 | 3153532.5 | 2776072.5 | 3117487.5 | 3128422.5 | 2645257.5 | 3093187.5 | 3083265 | 2726460 | 3086505 | 3101287.5 | 2660040 | 3098047.5 | 3118095 | 2745292.5 | 3130042.5
P95 | 3054105 | 3482392.5 | 3476520 | 2986065 | 3490492.5 | 3488062.5 | 3056737.5 | 3475710 | 3475102.5 | 3002872.5 | 3497377.5 | 3479962.5 | 3049245 | 3477330 | 3485632.5 | 3024742.5 | 3430147.5 | 3507300 | 3043170 | 3472875
FUELCOST - Fuel Cost
MEAN | 2786370.192 | 3113174.25 | 3271431.24 | 3276606.006 | 3646502.145 | 3722853.96 | 3334281.975 | 3874988.9295 | 3923588.6865 | 3452377.7475 | 4104129.06 | 4149050.283 | 3744038.6595 | 4327738.794 | 4430830.734 | 3894819.5115 | 4625296.83 | 4718666.745 | 4199436.495 | 4922380.692
P5 | 2609625.6 | 2956325.85 | 3081902.175 | 3054169.8 | 3429236.25 | 3531956.4 | 3164722.65 | 3647460.375 | 3722822.775 | 3200761.575 | 3835552.5 | 3884913.9 | 3517133.4 | 4043321.55 | 4155725.25 | 3644254.8 | 4337266.5 | 4427694.9 | 3980674.125 | 4632462.9
P95 | 2931940.8 | 3273448.95 | 3441754.8 | 3463835.4 | 3839541.75 | 3906630 | 3484680.75 | 4066580.7 | 4135371.975 | 3633475.725 | 4336748.1 | 4384752.75 | 3933526.05 | 4555302.3 | 4670747.55 | 4143897.225 | 4802206.5 | 4980366 | 4412596.5 | 5139855
NETPOS - Net Position (MWh)
MEAN | 214997.7 | 245325 | 244776 | 209234.1 | 245555.7 | 246220.5 | 216652.5 | 245330.1 | 244232.1 | 211348.5 | 245169 | 243918.3 | 214989.3 | 244712.4 | 244932.6 | 210587.7 | 244724.7 | 246148.5 | 214530.6 | 246365.4
P5 | 201360 | 232965 | 230595 | 195030 | 230925 | 233595 | 205635 | 230925 | 231735 | 195945 | 229125 | 228390 | 201960 | 228630 | 229725 | 197040 | 229485 | 230970 | 203355 | 231855
P95 | 226230 | 257955 | 257520 | 221190 | 258555 | 258375 | 226425 | 257460 | 257415 | 222435 | 259065 | 257775 | 225870 | 257580 | 258195 | 224055 | 254085 | 259800 | 225420 | 257250
NETREVENUE - Net Revenue $
MEAN | -2303066.888 | -2160234.8265 | -2229055.9445 | -2339134.0406 | -2973577.4971 | -3282675.9175 | -2930426.2017 | -3926838.1871 | -4222379.1882 | -3476945.1871 | -4428560.7427 | -4472858.3623 | -3830876.0336 | -4678785.0066 | -4807147.023 | -3923840.6781 | -5036242.6057 | -5160437.6962 | -4327888.4631 | -5370314.7827
P5 | -3282339.9891 | -3555157.2481 | -3752500.8253 | -3945115.7911 | -4399109.887 | -4606765.3711 | -4310183.1212 | -5045019.2127 | -5387479.6088 | -4435371.9463 | -5469625.0874 | -5571984.0285 | -4730415.1284 | -5846584.9224 | -5881573.6028 | -5017490.9036 | -5982857.0767 | -6212155.0422 | -5201712.2946 | -6485125.486
P95 | -1141943.725 | -642541.4548 | -462444.1774 | -551306.8528 | -1265212.6537 | -2007010.9187 | -1616085.8658 | -2375026.4134 | -2297911.6835 | -2231331.5845 | -2865656.7898 | -3317779.7655 | -2564656.6028 | -2910626.1125 | -3758922.7979 | -2620941.8558 | -4075455.7566 | -3936654.6774 | -3163074.6816 | -4032417.5842
STARTS - Number Starts
MEAN | 5.61 | 5.25 | 5.25 | 5.64 | 5.29 | 5.17 | 5.16 | 5.05 | 5.39 | 5.33 | 5.15 | 5.48 | 5.62 | 5.37 | 5.25 | 5.21 | 5.28 | 5.15 | 5.65 | 4.76
P5 | 3 | 2 | 2 | 2 | 2 | 1.5 | 3 | 2 | 2 | 2.5 | 1 | 2 | 3 | 2 | 1 | 2 | 2.5 | 1 | 3 | 2
P95 | 9 | 9 | 8 | 10 | 9 | 8 | 9 | 9 | 9 | 9 | 9 | 9.5 | 9 | 10 | 9 | 9 | 9.5 | 9 | 8 | 9
VOMCOSTS - VOM Costs
MEAN | 724542.249 | 841464.75 | 856716 | 746965.737 | 893822.748 | 915940.26 | 821112.975 | 949427.487 | 962274.474 | 849620.97 | 1005192.9 | 1022017.677 | 918004.311 | 1064498.94 | 1087500.744 | 953962.281 | 1130628.114 | 1159359.435 | 1031892.186 | 1207190.46
P5 | 678583.2 | 799069.95 | 807082.5 | 696257.1 | 840567 | 868973.4 | 779356.65 | 893679.75 | 913035.9 | 787698.9 | 939412.5 | 956954.1 | 862369.2 | 994540.5 | 1019979 | 892591.2 | 1060220.7 | 1087868.7 | 978137.55 | 1136089.5
P95 | 762395.1 | 884785.65 | 901320 | 789648.3 | 941140.2 | 961155 | 858150.75 | 996370.2 | 1014215.1 | 894188.7 | 1062166.5 | 1080077.25 | 964464.9 | 1120473 | 1146385.8 | 1014969.15 | 1173872.7 | 1223658 | 1084270.2 | 1260525
Simple HR 2018 David Gates Generating Station updated HRs
CAPACITYFACTOR - Net Generation Capacity Factor
MEAN | 0.10462 | 0.1179 | 0.10983 | 0.039007 | 0.038498 | 0.028482 | 0.051172 | 0.04419 | 0.029696 | 0.033258 | 0.03376 | 0.028971 | 0.030562 | 0.031304 | 0.026169 | 0.029276 | 0.022625 | 0.020172 | 0.019078 | 0.017575
P5 | 0.060724 | 0.058015 | 0.051055 | 0.021234 | 0.021003 | 0.012491 | 0.021455 | 0.021904 | 0.010995 | 0.017428 | 0.015461 | 0.013509 | 0.017481 | 0.017045 | 0.012532 | 0.016748 | 0.010232 | 0.008996 | 0.00939 | 0.00744
P95 | 0.14084 | 0.16285 | 0.15855 | 0.062735 | 0.056851 | 0.042138 | 0.086893 | 0.081467 | 0.067676 | 0.060897 | 0.062515 | 0.048449 | 0.048983 | 0.057912 | 0.04442 | 0.045191 | 0.03991 | 0.035393 | 0.030878 | 0.029496
CO2EMISSIONS - CO2 Emissions
MEAN | 135655.4248 | 153249.6038 | 142926.1699 | 71785.9077 | 70836.8413 | 52562.7172 | 67709.7238 | 59697.9186 | 37849.8579 | 44642.5043 | 44010.3555 | 36169.0177 | 39808.1777 | 40930.4332 | 33216.0758 | 39424.8751 | 27773.0382 | 24447.3921 | 23793.7602 | 22142.9952
P5 | 89913.7289 | 93334.3934 | 80780.0013 | 39164.6993 | 38763.1785 | 23000.3277 | 32166.9126 | 32463.2451 | 15596.8725 | 25800.5647 | 22729.5961 | 17975.2661 | 24745.7086 | 24003.0687 | 17648.7524 | 23981.381 | 14106.9627 | 11303.3521 | 12638.5453 | 9592.2868
P95 | 172730.8837 | 195934.7996 | 193182.7063 | 115396.2859 | 104423.2048 | 77789.5313 | 105271.2191 | 99391.6972 | 78407.4305 | 74702.5147 | 72932.858 | 57642.5198 | 59959.8367 | 67193.3914 | 51729.2289 | 56749.2659 | 45966.4015 | 40739.2217 | 36522.2118 | 35561.263
FUELCONSUMED - Fuel Consumed
MEAN | 2299244.4889 | 2597450.9125 | 2422477.4553 | 1216710.3008 | 1200624.4295 | 890893.5116 | 1147622.4372 | 1011829.1281 | 641523.015 | 756652.6149 | 745938.2294 | 613034.1981 | 674714.8755 | 693736.1552 | 562984.3356 | 668218.2228 | 470729.4606 | 414362.5776 | 403284.0712 | 375305.0028
P5 | 1523961.5069 | 1581938.8719 | 1369152.5644 | 663808.4635 | 657003.025 | 389836.062 | 545201.9091 | 550224.4939 | 264353.7718 | 437297.7061 | 385247.3921 | 304665.5266 | 419418.7905 | 406831.6733 | 299131.3968 | 406464.0855 | 239101.0629 | 191582.2398 | 214212.6323 | 162581.1323
P95 | 2927642.096 | 3320928.806 | 3274283.1574 | 1955869.252 | 1769884.8265 | 1318466.6318 | 1784257.9512 | 1684605.0365 | 1328939.5002 | 1266144.3176 | 1236150.1348 | 976991.8605 | 1016268.4184 | 1138871.0411 | 876766.5912 | 961851.965 | 779091.5503 | 690495.2824 | 619020.5384 | 602733.2709
FUELCOST - Fuel Cost
MEAN | 3250892.6926 | 3635869.0324 | 3559555.5092 | 1897553.5493 | 1957622 | 1551922.735 | 2083666.159 | 1868870.2239 | 1312431.3286 | 1492368.2813 | 1523708.9015 | 1308259.3671 | 1424338.3796 | 1509906.6369 | 1276819.5904 | 1482015.641 | 1110995.8523 | 1032344.1596 | 1008010.2777 | 975829.4876
P5 | 1656770.3853 | 1522577.2967 | 1402690.4221 | 587284.4724 | 735987.3862 | 471313.7801 | 646217.1252 | 756771.396 | 371100.8591 | 657925.0216 | 540217.1467 | 461654.6517 | 684127.3087 | 642494.8296 | 496090.8065 | 689084.7798 | 442864.4765 | 356983.3872 | 442740.6792 | 311515.7714
P95 | 5029908.0123 | 5784227.5805 | 6147136.4314 | 3890586.5367 | 3591373.0352 | 2756446.7069 | 4020090.4683 | 4041208.5768 | 3564189.758 | 3162501.9771 | 3217820.0421 | 2499325.3079 | 2601900.4352 | 3322012.7994 | 2278172.9204 | 2573903.8656 | 2148824.9699 | 1988296.9744 | 1830605.764 | 1820508.0481
NETPOS - Net Position (MWh)
MEAN | 133458.9852 | 150656.3088 | 139913.485 | 49755.1095 | 49092.2992 | 36435.7498 | 65227.2882 | 56332.9087 | 37831.2393 | 42505.3808 | 43055.691 | 36897.8894 | 38958.9814 | 40018.353 | 33365.9903 | 37304.5772 | 28842.2983 | 25769.2705 | 24300.2153 | 22394.9068
P5 | 77267.2827 | 74152.1349 | 64776.2486 | 27140.75 | 26862.5 | 15939 | 27294.5856 | 27610.8257 | 13976.4155 | 22210.6354 | 19573.8738 | 17214.5763 | 22232.853 | 21801.8587 | 16017.7711 | 21413.4082 | 13020.4051 | 11537.7589 | 11880.3005 | 9510.6783
P95 | 179600.7547 | 205863.9373 | 202174.0848 | 79975.25 | 72364.25 | 53948.8891 | 110722.1725 | 103554.3223 | 86349.7713 | 77727.1625 | 80104.5164 | 61255.7019 | 62737.2649 | 73980.5687 | 56864.9443 | 57298.3859 | 50960.6589 | 45390.4227 | 39166.7552 | 37708.4631
NETREVENUE - Net Revenue $
MEAN | -2658189.3069 | -2605046.7952 | -2414450.4857 | -1884901.8992 | -1955318.6647 | -1431731.0716 | -1145152.431 | -1146364.666 | -563878.0162 | -866432.1963 | -801366.904 | -515320.0375 | -744339.883 | -800959.0069 | -552668.7851 | -913163.3025 | -383366.7728 | -318554.8836 | -389684.205 | -397568.6713
P5 | -3170830.2902 | -3010293.8755 | -2880957.4928 | -3250872.341 | -3056425.2888 | -2271945.2232 | -1615867.4542 | -1604368.4341 | -964368.8902 | -1215097.2867 | -1128545.1816 | -755514.5302 | -1019124.4657 | -1144378.5771 | -798837.1414 | -1302783.2568 | -660266.2906 | -509609.8738 | -670914.4476 | -649971.3192
P95 | -2011000.8977 | -2081008.2761 | -1687276.6487 | -959901.1519 | -1028626.9061 | -599491.5555 | -709929.6514 | -741083.3772 | -259490.7083 | -545811.4353 | -482106.031 | -254765.743 | -521054.871 | -496663.9818 | -300263.1406 | -573786.6803 | -170625.554 | -126166.1647 | -162939.6988 | -127872.6275
STARTS - Number Starts
MEAN | 4365.39 | 4635.27 | 4578.21 | 4322.77 | 4072.36 | 3110.6 | 3314.7 | 3130.38 | 2068.54 | 2593.41 | 2551.59 | 2016.35 | 2305.48 | 2345.47 | 1879.01 | 2340.98 | 1590.47 | 1403.09 | 1401.05 | 1323.17
P5 | 4104 | 4328.5 | 4163 | 3125 | 2912 | 1892 | 2110 | 2024 | 1062 | 1751 | 1621.5 | 1169 | 1673.5 | 1634.5 | 1230.5 | 1724 | 981 | 688 | 832.5 | 583
P95 | 4628.5 | 4890 | 4853.5 | 5196.5 | 5001.5 | 3949.5 | 4188.5 | 4147 | 3312 | 3602 | 3420.5 | 2803 | 3036.5 | 3153 | 2533.5 | 2893.5 | 2280.5 | 2061 | 1984 | 1953
VOMCOSTS - VOM Costs
MEAN | 1211807.5856 | 1395077.4198 | 1320783.2989 | 479141.704 | 482086.378 | 365086.2132 | 666622.8851 | 587552.2379 | 402146.074 | 461183.3819 | 476195.9427 | 416577.1719 | 448417.8763 | 469815.4639 | 399724.564 | 455861.9337 | 359375.0366 | 327527.4282 | 314930.7904 | 296060.6686
P5 | 701586.9266 | 686648.7688 | 611487.7872 | 261365.4225 | 263789.75 | 159708.78 | 278950.6651 | 287980.9121 | 148569.2968 | 240985.3943 | 216487.0439 | 194352.5661 | 255900.1376 | 255953.8214 | 191892.898 | 261671.8488 | 162234.2472 | 146644.9157 | 153968.6939 | 125731.1669
P95 | 1630774.8523 | 1906300.0591 | 1908523.361 | 770161.6575 | 710616.935 | 540567.8686 | 1131580.6034 | 1080071.5812 | 917898.0691 | 843339.7132 | 885955.9511 | 691576.8745 | 722105.9193 | 868531.8766 | 681242.0332 | 700186.2758 | 634969.81 | 576912.2724 | 507601.148 | 498505.8818
Simple HR 2018 YELP 2015 v2
CAPACITYFACTOR - Net Generation Capacity Factor
MEAN | 1 | 1 | 1 | 1 | 1 | 1 | 1 | 1 | 1 | 1
P5 | 1 | 1 | 1 | 1 | 1 | 1 | 1 | 1 | 1 | 1
P95 | 1 | 1 | 1 | 1 | 1 | 1 | 1 | 1 | 1 | 1
NETPOS - Net Position (MWh)
MEAN | 441110.8 | 443810.12 | 442217.88 | 440909.56 | 441117.04 | 443794.52 | 441470.12 | 442018.72 | 442161.72 | 443669.72
P5 | 428376 | 430456 | 429546 | 428558 | 429520 | 433394 | 427856 | 426790 | 432302 | 432016
P95 | 451490 | 453388 | 451984 | 452140 | 451802 | 453154 | 452062 | 451932 | 451724 | 453362
NETREVENUE - Net Revenue $
MEAN | -35275346.7077 | -35388758.602 | -36157817.4075 | -37352670.513 | -38646439.0203 | -41693927.1929 | -44325614.8855 | -47434656.4571 | -47246724.8718 | -47371456.9381
P5 | -37460725.4416 | -38404330.151 | -38959599.8879 | -40225399.3037 | -41740237.2588 | -44606598.5006 | -47237449.7224 | -49802702.8179 | -49664384.6547 | -49467943.9243
P95 | -32900229.5345 | -32126405.0183 | -32932050.7934 | -33766046.273 | -35512789.463 | -39242463.338 | -41369568.555 | -44430869.6273 | -44271123.1726 | -44751895.3312
STARTS - Number Starts
MEAN | 3.86 | 3.49 | 3.56 | 3.94 | 3.85 | 3.48 | 3.8 | 3.59 | 3.59 | 3.53
P5 | 1 | 1 | 1 | 1 | 1 | 1 | 1 | 1 | 1 | 1
P95 | 7 | 7 | 7 | 7 | 7 | 6 | 7.5 | 7.5 | 6 | 7
Generation Asset - Total
CAPACITYFACTOR - Net Generation Capacity Factor
MEAN | 0.44467 | 0.42426 | 0.4155 | 0.4558 | 0.43811 | 0.39121 | 0.34187 | 0.30949 | 0.28806 | 0.28565 | 0.25952 | 0.24906 | 0.24612 | 0.24272 | 0.23757 | 0.23622 | 0.23613 | 0.22529 | 0.21882 | 0.20885
P5 | 0.40219 | 0.37008 | 0.35866 | 0.39048 | 0.36899 | 0.31202 | 0.25685 | 0.24772 | 0.21914 | 0.23192 | 0.20247 | 0.19115 | 0.20009 | 0.18634 | 0.18728 | 0.18578 | 0.19671 | 0.17701 | 0.17964 | 0.16171
P95 | 0.47733 | 0.45943 | 0.45417 | 0.51526 | 0.50656 | 0.45213 | 0.41896 | 0.39324 | 0.38238 | 0.35014 | 0.33351 | 0.31229 | 0.31137 | 0.31738 | 0.2852 | 0.28364 | 0.28483 | 0.27348 | 0.2623 | 0.25017
CO2EMISSIONS - CO2 Emissions
MEAN | 1415446.637 | 1325822.4749 | 1340025.8289 | 1714307.0614 | 2007701.8224 | 2225603.68 | 2315612.1272 | 2171420.3121 | 2115596.6832 | 2062336.9082 | 2103767.5348 | 2149641.651 | 2094984.2607 | 2073206.3681 | 2102650.8043 | 2041019.4628 | 2050447.13 | 2057614.9176 | 1983931.995 | 1936113.0376
P5 | 1204058.7828 | 1062886.1032 | 1084379.6123 | 1347124.4593 | 1581461.9216 | 1678564.3204 | 1666829.8745 | 1691227.7176 | 1558339.1764 | 1651707.191 | 1654430.9447 | 1680129.9478 | 1719034.408 | 1611677.5587 | 1670458.2527 | 1619555.4408 | 1689326.3528 | 1633930.1734 | 1624533.7363 | 1520142.7333
P95 | 1577029.9393 | 1499064.963 | 1519922.6666 | 2084100.7734 | 2431162.3523 | 2657980.6704 | 2910085.6839 | 2797532.53 | 2838530.5177 | 2560432.7125 | 2644895.0391 | 2664334.9374 | 2627047.9692 | 2660184.3029 | 2524244.3805 | 2407207.3713 | 2465511.8257 | 2455278.8294 | 2344700.7547 | 2279221.3931
FUELCONSUMED - Fuel Consumed
MEAN | 13992559.1844 | 13279737.5947 | 13340320.3347 | 19564089.1317 | 24190983.4922 | 27461995.8127 | 28895833.5854 | 26893911.6967 | 25468124.2134 | 25042066.7575 | 25631082.1183 | 25967217.1301 | 25619063.4871 | 25327288.3007 | 25423687.0113 | 24894032.0511 | 24935872.2249 | 24548073.2605 | 23776099.7765 | 23063013.2972
P5 | 11855709.2452 | 10478506.9411 | 10570759.9749 | 15570354.6906 | 19227822.6631 | 20789460.3661 | 20866128.9459 | 20951585.8614 | 18569212.4829 | 19850705.6312 | 20141243.7452 | 20180918.9771 | 21033855.8534 | 19610029.3688 | 20267378.4086 | 19769882.4669 | 20746050.3858 | 19455775.1069 | 19561130.816 | 18063253.6332
P95 | 15672852.4589 | 15161863.0409 | 15350595.1597 | 23404296.87 | 29207291.4473 | 32693692.7221 | 36360825.2392 | 34900190.8025 | 34768186.6315 | 31363250.4957 | 32544629.1215 | 32469670.0222 | 32044867.882 | 32744333.9437 | 30474405.3519 | 29550140.6661 | 30012289.2537 | 29564285.3701 | 28285975.2056 | 27368285.6983
FUELCOST - Fuel Cost
MEAN | 14484735.4505 | 13679517.1171 | 14383040.8822 | 25327752.7327 | 32818016.1051 | 39461197.4312 | 44237185.8132 | 42220572.8358 | 40632764.8015 | 40752401.0125 | 43138713.3191 | 44280707.0154 | 44961907.5649 | 45574288.8721 | 46171207.5298 | 46475058.5441 | 47311968.6249 | 47672915.9039 | 47255373.8523 | 47108323.0588
P5 | 11524207.1542 | 9850993.2273 | 10524065.2654 | 16746492.4069 | 21790018.9029 | 24415389.6347 | 25083899.1741 | 27349903.1692 | 24035164.874 | 27573437.5511 | 28180305.3249 | 28722197.0593 | 31550201.0462 | 29099928.3224 | 30855903.2752 | 30880653.5524 | 33827237.1777 | 31980695.6924 | 33422313.6983 | 30828946.4457
P95 | 17198414.984 | 16875135.6521 | 18096846.684 | 35298297.3908 | 46917960.3615 | 54582615.3461 | 65284639.1822 | 69110652.0127 | 70874752.1149 | 60124936.8937 | 66760150.1151 | 64530127.8692 | 65856758.7338 | 73742649.7843 | 63228534.2714 | 64063741.3673 | 65218812.9691 | 66281803.4679 | 64182218.0455 | 62996263.6604
NETPOS - Net Position (MWh)
MEAN | 1850557.245 | 1773668.5265 | 1775451.7347 | 2569809.4397 | 3113162.2052 | 3363708.4458 | 3390649.4007 | 3172971.7954 | 3006506.3553 | 2970759.0106 | 2594677.6509 | 2621612.4638 | 2614335.9327 | 2580123.2922 | 2580168.9966 | 2531406.2721 | 2546802.1919 | 2479135.3264 | 2408622.4992 | 2327549.0533
P5 | 1666007.6286 | 1541521.0988 | 1540255.5123 | 2206896.5049 | 2627693.0563 | 2682166.9008 | 2546832.4791 | 2534072.8665 | 2286424.0531 | 2411649.7317 | 2024212.2264 | 2010944.6578 | 2130739.3743 | 1976049.305 | 2037152.1616 | 1993306.6444 | 2115382.7488 | 1946942.107 | 1972927.172 | 1800177.0015
P95 | 1995508.6436 | 1938432.1829 | 1945774.5844 | 2911574.6676 | 3590865.0477 | 3887538.4087 | 4161999.3598 | 4016288.27 | 3990093.1006 | 3633705.3825 | 3331426.6344 | 3304125.8639 | 3305427.0765 | 3371617.5362 | 3103967.3911 | 3028602.1592 | 3078849.4262 | 3011695.7063 | 2889472.7558 | 2783716.2275
NETREVENUE - Net Revenue $
MEAN | -66074241.3229 | -63953406.2683 | -65922442.7329 | -65283870.1321 | -65045904.8429 | -54344516.1725 | -39969062.3538 | -45440516.8636 | -48761889.0234 | -48162546.5667 | -380181.8912 | -833856.7259 | -138374.5614 | 202854.7907 | -1213407.223 | -863363.0037 | -816021.9464 | -2782143.1164 | -2666707.2115 | -3313655.3258
P5 | -73181108.3284 | -73261447.7303 | -74806198.4647 | -78810400.8429 | -79675771.0595 | -66635008.2666 | -54528097.2664 | -56549536.417 | -60141819.5039 | -57698872.4285 | -9280467.4253 | -9674321.6293 | -8049854.595 | -8728620.6742 | -9795368.383 | -8820608.5348 | -8586676.7564 | -10357020.8483 | -9889794.2212 | -10739375.2258
P95 | -57755123.2655 | -53337908.1249 | -53075768.43 | -48230242.0462 | -45765315.8096 | -38580433.0992 | -21570360.0533 | -24688109.445 | -24740812.5939 | -31756892.7253 | 15181830.7482 | 11077837.4159 | 11942264.7759 | 17885492.994 | 9328314.0012 | 9836031.2897 | 10316474.4137 | 7882539.9001 | 6518726.9872 | 5583287.6489
STARTS - Number Starts
MEAN | 4459.75 | 4725.09 | 4723.48 | 8064.65 | 12174.12 | 16487.95 | 23059.58 | 23052.99 | 21561.68 | 22815.37 | 23627.18 | 23604.59 | 24520.84 | 24646.84 | 24319.64 | 24514.81 | 24883.95 | 23629.43 | 23806.96 | 23620.4
P5 | 4186 | 4375 | 4252.5 | 6988 | 11188 | 14736.5 | 20353.5 | 19636 | 18009 | 19523.5 | 19917.5 | 19929 | 21538 | 20937 | 21012 | 20987 | 22574.5 | 19827 | 21152.5 | 20052.5
P95 | 4734 | 5074 | 5097 | 8682 | 13188.5 | 17852.5 | 25159.5 | 26235 | 24791 | 26190.5 | 27190.5 | 27042 | 27660 | 28591 | 27334.5 | 27305 | 27448 | 26875 | 26638 | 27221
VOMCOSTS - VOM Costs
MEAN | 4525847.0368 | 4423201.4986 | 4466558.6561 | 4474165.9753 | 4848884.1841 | 5162343.7127 | 5688278.1664 | 5393469.9678 | 5398101.5044 | 5382753.9884 | 5614984.702 | 5816435.8145 | 5741717.5288 | 5805318.1892 | 5962853.3375 | 5925777.9518 | 6047731.0556 | 6231110.3932 | 6111768.6402 | 6077493.4472
P5 | 3649087.9952 | 3169769.6292 | 3214735.0321 | 3369603.6629 | 3671861.5515 | 3688810.1475 | 3811667.9645 | 3971418.0585 | 3731024.6804 | 4136525.5732 | 4173078.3243 | 4358208.008 | 4465277.3284 | 4331181.0003 | 4450752.9768 | 4475199.406 | 4746740.4062 | 4711157.8406 | 4793068.1907 | 4523009.239
P95 | 5276792.2009 | 5305173.9769 | 5397816.7713 | 5529467.8163 | 6078212.736 | 6369208.6027 | 7532869.0547 | 7355690.7621 | 7694410.7896 | 6940390.4372 | 7434084.0379 | 7509740.2286 | 7512627.1221 | 7817197.4403 | 7495206.7287 | 7261281.8051 | 7606889.9588 | 7694268.7706 | 7386431.2871 | 7363268.0382
Hydro
IRP Black Eagle 2018
NETPOS - Net Position (MWh)
MEAN | 129683.1217 | 130010.8029 | 129700.5374 | 129692.7763 | 129696.4655 | 130011.7908 | 129685.7463 | 129653.941 | 129678.4672 | 130000.1165 | 129679.632 | 129662.4037 | 129686.5625 | 130022.9277 | 129679.2166 | 129692.7654 | 129692.1171 | 130011.4914 | 129676.0265 | 129667.7282
P5 | 119748.7801 | 119958.8538 | 119133.9179 | 119529.3532 | 120960.8894 | 118567.6848 | 120231.845 | 120230.145 | 118730.4764 | 120718.003 | 119166.0129 | 120671.0601 | 119410.8307 | 120905.0676 | 120858.1757 | 119449.2166 | 119580.3843 | 120868.2501 | 117037.0453 | 120629.8108
P95 | 138756.2561 | 138021.2647 | 139817.916 | 137912.414 | 138519.1923 | 139730.1438 | 138974.9157 | 138562.6291 | 137945.3353 | 138633.7047 | 138807.088 | 137994.2313 | 138701.1642 | 139121.1558 | 140013.7343 | 140265.227 | 139054.796 | 138549.7452 | 140234.9035 | 138879.0048
NETREVENUE - Net Revenue $
MEAN | 1674163.4034 | 2009122.8044 | 2047750.7584 | 1965454.4504 | 1891582.8241 | 1778014.6784 | 1655962.7991 | 1546387.0046 | 1429059.514 | 1436774.9628 | 1438265.6002 | 1452778.744 | 1456038.6221 | 1474150.7684 | 1474827.9845 | 1480489.9489 | 1489570.939 | 1499027.4069 | 1501695.2625 | 1496661.2382
P5 | 1074637.5523 | 1287797.9397 | 1254966.3549 | 1043564.4392 | 1120972.3194 | 1036128.0628 | 963640.1006 | 1015435.7397 | 864552.1356 | 966409.6375 | 894696.1577 | 881219.9068 | 1009233.352 | 910976.8681 | 946551.0057 | 927652.3233 | 1022852.0361 | 997940.4212 | 1024125.9986 | 975347.706
P95 | 2276144.6972 | 2856264.9344 | 2902668.441 | 2962590.3799 | 2840843.0793 | 2526922.901 | 2439055.4194 | 2372021.7713 | 2378481.7962 | 2178091.9875 | 2201486.2687 | 1998781.2064 | 2114850.4092 | 2308838.3145 | 2065967.048 | 2171961.3824 | 2111199.4158 | 2142180.4644 | 2026751.6313 | 2031692.2968
IRP Black Eagle 2018 Upgrade U1
NETPOS - Net Position (MWh)
MEAN | 8.6686 | 8.6709 | 8492.8018 | 8436.1587 | 8464.614 | 8496.9852 | 8486.9124 | 8474.8897 | 8469.1637 | 8490.3958 | 8451.819 | 8460.452 | 8486.8477 | 8505.4594 | 8460.2429 | 8473.0688 | 8481.5755 | 8504.6026 | 8462.2984 | 8484.6729
P5 | 7.8204 | 7.4405 | 8244.7221 | 8100.2441 | 8100.3863 | 8176.0154 | 8176.0372 | 8094.2597 | 8200.0158 | 8144.8146 | 8135.7425 | 8173.4344 | 8197.5448 | 8168.3005 | 8246.3353 | 8115.126 | 8162.5861 | 8150.6496 | 8151.7247 | 8219.8135
P95 | 9.6973 | 9.6525 | 8687.7121 | 8687.3885 | 8670.4921 | 8689.7176 | 8675.7875 | 8683.5435 | 8662.7835 | 8695.8618 | 8687.9493 | 8675.8099 | 8678.0533 | 8707.7677 | 8673.0075 | 8669.352 | 8673.5762 | 8689.4212 | 8654.3223 | 8674.6894
NETREVENUE - Net Revenue $
MEAN | 73.5361 | 118.6177 | 138679.7818 | 132039.8812 | 128062.7166 | 120863.8278 | 113051.075 | 105946.4571 | 98222.242 | 98926.6818 | 99068.1708 | 99952.4436 | 100707.7211 | 101750.9154 | 101742.16 | 102278.6025 | 102651.7363 | 103572.117 | 103440.6909 | 104031.2496
P5 | 39.7552 | 67.4076 | 88772.2143 | 73146.3142 | 79239.6587 | 70548.9913 | 67023.4073 | 69267.6779 | 59482.9014 | 65982.3793 | 62364.7638 | 63376.0376 | 69565.1962 | 63741.9773 | 66398.8669 | 66654.6867 | 71583.8004 | 68728.2024 | 72266.048 | 68451.1988
P95 | 119.7887 | 192.9167 | 197994.4961 | 199542.447 | 191232.1146 | 167987.1232 | 161095.7096 | 164578.0868 | 165264.65 | 145172.6273 | 148458.9617 | 138175.2596 | 145948.7487 | 161367.8948 | 140435.1985 | 143977.8617 | 143667.2152 | 144339.8083 | 139788.4152 | 138665.0444
IRP Cochrane 2018
NETPOS - Net Position (MWh)
MEAN | 265857.2301 | 266534.9011 | 265891.1752 | 265860.9074 | 265785.8651 | 266466.3149 | 265812.7622 | 265860.4997 | 265808.1368 | 266479.5927 | 265792.7475 | 265840.2533 | 265869.435 | 266499.8008 | 265845.9876 | 265830.0988 | 265861.7599 | 266447.2005 | 265773.2669 | 265769.6677
P5 | 247819.8155 | 249577.0691 | 245792.1291 | 250221.2628 | 248087.791 | 248634.6124 | 247189.4462 | 249826.9197 | 248566.9235 | 244983.5409 | 250288.743 | 246516.3127 | 249375.6136 | 248888.0334 | 247754.4264 | 247509.7134 | 248184.8809 | 251056.3904 | 247293.6851 | 249360.0272
P95 | 284016.2947 | 282242.3827 | 283047.5748 | 280246.4734 | 280587.6604 | 282316.8508 | 286757.4739 | 281408.9796 | 279337.5678 | 282741.242 | 282466.5543 | 282577.2886 | 284189.0292 | 281951.2871 | 284354.2991 | 283002.8686 | 283907.8834 | 284362.476 | 284860.5063 | 281084.692
NETREVENUE - Net Revenue $
MEAN | 3352205.3599 | 4032465.3142 | 4108634.184 | 3931938.3173 | 3785372.8423 | 3558266.0602 | 3299863.9784 | 3081647.0308 | 2830403.012 | 2845882.0926 | 2854002.8798 | 2874076.7312 | 2884247.4088 | 2919524.821 | 2911005.4639 | 2924867.7719 | 2944592.5238 | 2958679.0015 | 2960616.0938 | 2943649.1977
P5 | 2152547.1116 | 2521195.8339 | 2508172.3669 | 2093933.6191 | 2250104.0845 | 2052483.8157 | 1837774.2979 | 1951291.5744 | 1698703.2364 | 1884375.1047 | 1734582.9068 | 1739731.0516 | 1927999.5359 | 1811703.7589 | 1873648.4981 | 1854308.3471 | 2039516.6838 | 1930139.9719 | 1985517.8436 | 1915781.6387
P95 | 4652799.4677 | 5717583.3171 | 6076824.8763 | 6042863.7149 | 5661995.4027 | 5006731.6683 | 4892459.2745 | 4736074.626 | 4874222.174 | 4297080.0144 | 4358949.0719 | 3912599.0595 | 4227998.8638 | 4630852.3619 | 4002972.7273 | 4295881.0312 | 4177307.5156 | 4203653.8304 | 4010301.2665 | 4023841.905
IRP Hauser 2018
NETPOS - Net Position (MWh)
MEAN | 122995.5444 | 123285.1465 | 123001.4643 | 123002.3401 | 123012.9645 | 123296.6614 | 123007.5643 | 123014.7024 | 123013.9134 | 123291.4695 | 123010.2654 | 123006.5985 | 123006.2713 | 123280.5279 | 123001.7793 | 123012.1676 | 123003.6181 | 123291.3884 | 123007.5512 | 122999.041
P5 | 112733.8591 | 112175.1061 | 112249.1171 | 112582.5498 | 112843.2665 | 112668.5022 | 112626.7511 | 113820.8122 | 111271.8244 | 114052.9585 | 111871.735 | 112765.7836 | 113573.6208 | 112379.5952 | 110069.2122 | 111419.0425 | 112738.6816 | 113413.0656 | 111023.8909 | 113596.4673
P95 | 132229.0122 | 131316.7497 | 131628.8114 | 131206.5897 | 131479.1799 | 131531.153 | 132030.6537 | 131329.24 | 130519.8076 | 130777.0269 | 131668.4191 | 130972.7298 | 131719.8324 | 132657.9767 | 132460.891 | 132180.8512 | 131904.6896 | 132386.2047 | 132253.068 | 131336.5071
NETREVENUE - Net Revenue $
MEAN | 1654237.4192 | 1971003.907 | 2010736.9759 | 1927881.1765 | 1859721.016 | 1754549.6703 | 1639767.7899 | 1533007.9829 | 1422305.0762 | 1434732.7293 | 1437473.5561 | 1451899.0824 | 1457698.4068 | 1472094.8545 | 1476105.9678 | 1482551.6748 | 1492276.9519 | 1499587.5828 | 1504427.2915 | 1506639.2482
P5 | 1075307.3511 | 1262646.1836 | 1242829.972 | 1038896.6821 | 1089584.3263 | 1024442.465 | 958165.2787 | 1027464.5514 | 870968.3491 | 958272.755 | 907668.5932 | 904469.2738 | 1015727.856 | 904473.2493 | 964377.2199 | 956469.3668 | 1016841.2706 | 994233.7954 | 1045432.1678 | 986704.9231
P95 | 2253141.1992 | 2798089.4876 | 2889785.1446 | 2951670.4903 | 2800540.8578 | 2458208.2175 | 2394310.5304 | 2323934.9251 | 2382960.8401 | 2207950.1156 | 2177164.1028 | 1993607.5153 | 2088451.9354 | 2293444.58 | 2028689.5709 | 2138688.8707 | 2111618.1184 | 2115470.421 | 2042157.1369 | 2025570.3357
IRP Hauser 2018 Upgrade U2 & U5
NETPOS - Net Position (MWh)
MEAN | 20.1544 | 6318.2129 | 10802.4094 | 11592.5064 | 11593.3131 | 11593.3126 | 11593.1151 | 11593.4547 | 11593.3136 | 11592.7893 | 11593.2755 | 11593.1631 | 11592.9728 | 11592.0761 | 11592.5762 | 11593.4013 | 11592.7903 | 11592.9901 | 11593.1156 | 11592.1609
P5 | 18.6482 | 5709.4939 | 9820.8782 | 10545.1462 | 10711.2358 | 10620.3693 | 10599.9868 | 10748.1474 | 10512.9432 | 10728.4819 | 10549.6079 | 10609.0662 | 10694.4801 | 10552.6963 | 10432.9178 | 10475.8262 | 10619.5149 | 10647.1744 | 10445.0209 | 10595.3911
P95 | 21.9931 | 6728.0514 | 11582.6202 | 12415.1973 | 12472.93 | 12417.401 | 12492.62 | 12418.338 | 12315.3564 | 12348.2448 | 12568.005 | 12375.2084 | 12449.9687 | 12448.0844 | 12578.8117 | 12472.4426 | 12407.2606 | 12481.8515 | 12442.9322 | 12411.8354
NETREVENUE - Net Revenue $
MEAN | 173.8382 | 99097.6982 | 169704.409 | 176285.1431 | 169680.6988 | 159166.7818 | 148714.0027 | 138603.4852 | 128265.9558 | 129014.4338 | 129461.2228 | 130671.0887 | 131109.1547 | 132124.7076 | 132646.3999 | 133266.9452 | 133951.9069 | 134226.0956 | 134898.1459 | 135088.683
P5 | 85.7321 | 68300.015 | 105312.3526 | 91330.9987 | 97090.2098 | 93842.9295 | 85786.7774 | 90639.028 | 78892.3708 | 85038.9025 | 80560.7286 | 79729.4198 | 90907.9499 | 81505.8699 | 87501.1266 | 85936.3329 | 90036.7572 | 87857.8898 | 92897.691 | 88538.1167
P95 | 271.9668 | 141441.4028 | 244210.3006 | 269581.9103 | 257576.9183 | 222710.1109 | 216557.2516 | 212936.6321 | 214402.0585 | 199342.4362 | 196065.3433 | 179024.2497 | 190417.4054 | 209354.2165 | 182476.767 | 191292.5033 | 188237.8315 | 191975.1282 | 184170.9736 | 179684.5343
IRP Holter 2018
NETPOS - Net Position (MWh)
MEAN | 282683.7601 | 283636.6883 | 283125.7216 | 283309.6447 | 282611.3975 | 283742.9761 | 283357.3736 | 282345.9901 | 283110.0115 | 283480.5062 | 283164.2256 | 282750.9863 | 282436.6943 | 283973.7677 | 281309.8436 | 283231.3646 | 282015.1011 | 283816.542 | 283447.7896 | 283304.7455
P5 | 144999.4216 | 147504.7952 | 145854.0777 | 163563.6537 | 148366.4813 | 144191.6254 | 161854.6538 | 168010.4715 | 149640.9697 | 173628.6162 | 165995.439 | 144464.7202 | 151356.4056 | 150336.9228 | 160712.1619 | 144229.2024 | 158031.5462 | 146624.9253 | 147390.3816 | 145194.4375
P95 | 404839.5005 | 400244.7268 | 391834.3605 | 403016.8847 | 411268.923 | 418298.5598 | 415427.3953 | 416193.7463 | 407327.2055 | 408124.8247 | 410668.7724 | 400439.2821 | 430775.3737 | 403743.0455 | 409116.1019 | 413564.9225 | 411516.7373 | 418912.9373 | 425665.3612 | 395524.7362
NETREVENUE - Net Revenue $
MEAN | 3684183.2101 | 4410213.2093 | 4534427.454 | 4361230.0887 | 4194364.9029 | 3945210.2173 | 3694274.4272 | 3383128.1302 | 3143682.9253 | 3175191.2247 | 3190021.0541 | 3209444.3486 | 3212990.6452 | 3260686.9498 | 3269058.9503 | 3308988.7884 | 3298144.5296 | 3335401.2887 | 3331891.1419 | 3317905.8933
P5 | 1753256.7132 | 2304912.4066 | 2011640.7338 | 1837347.4538 | 1692462.0916 | 1900717.0028 | 1599538.7681 | 1888953.6902 | 1420261.8101 | 1770333.0691 | 1621781.9271 | 1488719.0004 | 1750421.1571 | 1726973.7879 | 1696100.4498 | 1629120.6657 | 1697038.9029 | 1527000.0367 | 1520823.5366 | 1792770.3995
P95 | 6011965.6005 | 7460781.0765 | 7301991.1456 | 7959793.7188 | 7164341.1975 | 6934495.1176 | 6439719.7103 | 5693676.9694 | 5484575.1979 | 5473729.5445 | 5411699.8154 | 5091752.142 | 5682416.7842 | 5610008.0793 | 5537074.8092 | 5810860.8458 | 5262340.7341 | 5813982.7379 | 5379974.6827 | 5420512.9286
IRP Madison 2018
NETPOS - Net Position (MWh)
MEAN | 60892.0775 | 61077.3393 | 60891.9085 | 60891.4869 | 60891.5576 | 61076.8658 | 60891.9408 | 60891.8469 | 60892.072 | 61077.0513 | 60892.143 | 60892.2961 | 60891.8375 | 61077.1075 | 60891.6076 | 60892.0973 | 60892.1882 | 61076.6354 | 60892.2274 | 60891.5106
P5 | 58902.8035 | 58998.3139 | 58729.599 | 59230.1712 | 59179.5376 | 58977.7512 | 59136.736 | 59330.5299 | 58637.5094 | 59233.2459 | 58629.5122 | 58890.454 | 58941.2697 | 59419.9654 | 59096.212 | 58792.8171 | 59067.3918 | 59353.5869 | 58472.8918 | 59258.6979
P95 | 63030.7129 | 62682.6205 | 62833.5174 | 62489.8822 | 62719.6204 | 62795.1583 | 62979.9137 | 62486.6418 | 62371.5439 | 62832.7319 | 62609.2081 | 62598.3087 | 62577.8407 | 62885.0836 | 63021.4378 | 62864.4497 | 62752.9297 | 62960.5423 | 62548.6679 | 62629.7864
NETREVENUE - Net Revenue $
MEAN | 817755.1971 | 976484.6712 | 993849.2717 | 952237.865 | 919400.9368 | 868517.8691 | 810770.1833 | 759737.6143 | 704191.3189 | 709293.8279 | 711525.486 | 717628.0277 | 720787.8273 | 729569.7719 | 729638.7922 | 733205.962 | 736992.822 | 742423.4603 | 743329.4577 | 744494.2275
P5 | 531619.1031 | 627942.1346 | 629554.8154 | 527579.4242 | 563925.1035 | 521352.9223 | 475577.3352 | 497805.9962 | 428749.1578 | 480725.8414 | 445752.2603 | 463809.45 | 497667.8277 | 464833.6893 | 477533.8107 | 469471.9512 | 510741.4522 | 488536.1345 | 512254.9649 | 491411.9933
P95 | 1117289.0824 | 1371486.0558 | 1433295.0711 | 1440826.9718 | 1380505.1464 | 1199963.0398 | 1167615.0097 | 1165948.6119 | 1190051.5389 | 1061459.568 | 1075051.9515 | 993476.9491 | 1031844.9119 | 1151774.5523 | 997267.4349 | 1052489.9856 | 1023930.4624 | 1041829.579 | 990623.3913 | 994119.477
IRP Morony 2018
NETPOS - Net Position (MWh)
MEAN | 261403.2171 | 262117.7878 | 261403.1415 | 261394.3842 | 261348.0387 | 262069.7141 | 261372.1641 | 261386.4629 | 261362.5462 | 262095.8637 | 261348.3676 | 261388.0833 | 261381.7857 | 262109.1821 | 261364.8681 | 261384.9143 | 261375.4063 | 262070.6445 | 261351.5594 | 261353.5243
P5 | 244081.4964 | 246853.7651 | 241780.8473 | 248045.2792 | 242930.4528 | 243783.2333 | 245093.2364 | 247224.4634 | 244610.3734 | 241384.4066 | 246521.737 | 246302.4654 | 245138.9563 | 245789.7727 | 244425.202 | 244434.0998 | 246287.1739 | 248371.3584 | 243243.5391 | 247158.2638
P95 | 277970.2656 | 277594.1697 | 278723.9417 | 274963.9786 | 276904.6363 | 278090.793 | 281125.9862 | 276368.1646 | 273603.2671 | 279840.071 | 276950.3699 | 276563.5552 | 277699.4465 | 277537.2352 | 278700.8007 | 276092.388 | 277961.2042 | 277518.5522 | 278217.5222 | 275665.4635
NETREVENUE - Net Revenue $
MEAN | 3395294.3225 | 4070222.4557 | 4146559.5027 | 3975029.0156 | 3828974.1169 | 3610370.5527 | 3359298.1722 | 3142176.6368 | 2898877.7661 | 2914972.9088 | 2925980.4859 | 2948751.1424 | 2959106.509 | 2996524.2404 | 2992840.0894 | 3002575.4789 | 3026663.2432 | 3045352.6124 | 3049883.0589 | 3033217.4693
P5 | 2204881.5165 | 2634527.3887 | 2561498.2637 | 2135959.7266 | 2277199.3279 | 2106255.3882 | 1916752.6343 | 2068870.395 | 1757516.1854 | 1980585.1543 | 1818247.041 | 1839951.3839 | 2027473.4892 | 1918240.6537 | 1932010.0638 | 1892231.4777 | 2080265.0584 | 2019938.4975 | 2070312.1109 | 1991529.2186
P95 | 4652857.8122 | 5685816.729 | 5979468.2385 | 6028652.9589 | 5688244.7235 | 5067925.4705 | 4945385.5883 | 4800106.5095 | 4925976.7897 | 4383836.4721 | 4423228.1661 | 4018798.0754 | 4285525.2063 | 4693356.4524 | 4114069.949 | 4418311.628 | 4269403.9926 | 4311909.5566 | 4112659.739 | 4145823.6641
IRP Mystic 2018
NETPOS - Net Position (MWh)
MEAN | 54233.0931 | 54333.8603 | 54231.2372 | 54229.3485 | 54231.1951 | 54332.5114 | 54230.2206 | 54228.8729 | 54229.6009 | 54334.5277 | 54231.0145 | 54230.4703 | 54231.9416 | 54336.065 | 54229.6719 | 54230.3265 | 54231.1647 | 54334.2072 | 54230.2487 | 54229.05
P5 | 53097.4719 | 53177.2924 | 52965.1303 | 53047.5058 | 53218.4002 | 53180.5456 | 53100.6161 | 53226.9821 | 53017.8416 | 53164.3799 | 53162.9492 | 53225.1319 | 53119.2545 | 53163.2998 | 52900.9688 | 53102.5476 | 53174.0398 | 53414.8953 | 52818.0778 | 53160.1938
P95 | 55530.984 | 55408.1944 | 55328.1331 | 55413.4401 | 55357.5773 | 55391.9442 | 55383.6127 | 55056.2655 | 55251.7194 | 55514.4099 | 55236.1638 | 55392.5378 | 55069.849 | 55452.9644 | 55426.5993 | 55230.9337 | 55309.5909 | 55298.469 | 55422.3292 | 55270.563
NETREVENUE - Net Revenue $
MEAN | 809800.7264 | 912327.5035 | 932708.4119 | 896090.0648 | 870674.0858 | 827080.9172 | 779143.5951 | 734435.032 | 687291.5228 | 692252.4897 | 697809.9607 | 703443.7526 | 707360.1021 | 717613.5136 | 717532.8179 | 724224.8245 | 727168.6251 | 733049.7146 | 733843.1636 | 739406.3621
P5 | 536615.6597 | 599258.6289 | 604339.1681 | 509195.2778 | 543428.5559 | 509773.3002 | 479977.8418 | 502735.756 | 422000.6897 | 467687.8238 | 456750.7397 | 473603.5006 | 496478.6831 | 477503.7415 | 481583.0729 | 479942.2435 | 514418.9381 | 496638.7449 | 524258.8274 | 492699.5869
P95 | 1088896.7812 | 1264632.9924 | 1328986.3627 | 1313904.4204 | 1259180.3022 | 1120992.3292 | 1097045.7113 | 1121166.4121 | 1135539.4795 | 1025268.9247 | 1031825.8908 | 977954.4718 | 1004137.8983 | 1122899.2114 | 971508.2575 | 1003428.2223 | 987932.7432 | 1012400.8202 | 977901.9378 | 1001107.7208
IRP Rainbow 2018
NETPOS - Net Position (MWh)
MEAN | 356220.6104 | 357171.3419 | 356262.258 | 356222.7181 | 356199.6734 | 357134.6229 | 356229.5952 | 356203.0278 | 356169.6252 | 357087.0075 | 356199.198 | 356233.6349 | 356215.3559 | 357094.129 | 356215.5512 | 356219.6681 | 356223.5392 | 357087.5978 | 356157.3312 | 356184.1901
P5 | 338152.9945 | 339954.2123 | 336803.9961 | 339653.8962 | 337323.0482 | 340813.0204 | 339399.2291 | 341266.0462 | 335917.8272 | 339475.3152 | 338702.328 | 339177.8685 | 340110.9154 | 341425.2134 | 339190.4736 | 337118.8086 | 341053.6578 | 343047.1979 | 336010.7143 | 341118.4581
P95 | 374388.4683 | 372220.6924 | 372772.012 | 370306.7398 | 370848.1174 | 371829.7994 | 373864.2602 | 370378.3047 | 369061.5236 | 373904.2186 | 373734.0526 | 372103.4226 | 371954.5282 | 373086.3717 | 375922.7487 | 371523.9492 | 371633.7882 | 373073.1193 | 373734.1839 | 372217.8606
NETREVENUE - Net Revenue $
MEAN | 4580417.7245 | 5500734.2102 | 5598758.6284 | 5358132.1927 | 5165562.0945 | 4861638.206 | 4522213.4438 | 4227070.6102 | 3896408.0712 | 3914780.8701 | 3929395.1079 | 3958202.1417 | 3970136.6557 | 4021168.7402 | 4017143.6308 | 4028999.3371 | 4053358.9742 | 4082266.6202 | 4084058.1844 | 4075267.2682
P5 | 2955448.5494 | 3498914.5356 | 3488421.6959 | 2913261.2469 | 3117614.4627 | 2820264.2414 | 2587055.8034 | 2718712.2644 | 2361408.0543 | 2584185.5893 | 2439138.5864 | 2458269.0045 | 2692941.5995 | 2537603.6495 | 2585909.8775 | 2552129.8648 | 2811119.2972 | 2666596.2898 | 2747405.2284 | 2686484.2576
P95 | 6317081.874 | 7742097.873 | 8102751.3003 | 8167777.612 | 7803251.1021 | 6778509.865 | 6614464.8087 | 6502931.8241 | 6616372.1581 | 5822714.1006 | 5960197.8954 | 5462298.077 | 5820863.349 | 6404530.5693 | 5534344.3334 | 5915005.6761 | 5654154.8455 | 5777339.3343 | 5508408.4963 | 5497429.9374
IRP Ryan 2018
NETPOS - Net Position (MWh)
MEAN | 425721.7673 | 426872.7914 | 425767.3564 | 425767.1355 | 425750.3594 | 426857.6546 | 425764.4871 | 425748.029 | 425753.8721 | 426821.9841 | 425727.7867 | 425758.5423 | 425766.0219 | 426843.4308 | 425757.3822 | 425740.9653 | 425756.0523 | 426830.7073 | 425756.3051 | 425729.7244
P5 | 411661.9025 | 413445.8033 | 412322.0283 | 414887.8639 | 413666.4986 | 413168.5632 | 412922.4116 | 415251.7031 | 411503.641 | 414370.626 | 413983.9657 | 414824.0729 | 413583.0579 | 416080.8511 | 413631.4659 | 411783.6242 | 415285.0186 | 417757.372 | 410329.2637 | 415143.3282
P95 | 438600.4853 | 438675.3299 | 439109.0729 | 436761.7889 | 436055.9083 | 438252.3025 | 438854.2383 | 436573.8516 | 436003.0739 | 438091.4297 | 438446.9696 | 436875.5215 | 437570.1166 | 439235.7836 | 440219.0595 | 437763.9882 | 437367.6895 | 437503.4971 | 439623.0136 | 437313.0549
NETREVENUE - Net Revenue $
MEAN | 5566171.323 | 6688884.994 | 6807437.5392 | 6520418.3568 | 6286370.772 | 5928940.1209 | 5528915.2472 | 5169063.3968 | 4772585.2959 | 4805961.9329 | 4826161.5725 | 4862635.9232 | 4879249.3495 | 4939443.9142 | 4936769.9959 | 4954016.1003 | 4984696.1809 | 5016538.006 | 5019301.8175 | 5022713.1725
P5 | 3628651.0559 | 4281000.8119 | 4278923.0187 | 3574949.1547 | 3865453.0008 | 3518252.0127 | 3209159.0181 | 3363513.4669 | 2885549.1647 | 3195847.28 | 3024600.8431 | 3076307.4159 | 3352578.9171 | 3137441.0084 | 3179872.7055 | 3154173.0092 | 3463437.3167 | 3281841.2815 | 3433275.9986 | 3303233.1574
P95 | 7642375.2844 | 9386736.6819 | 9834575.4592 | 9937525.4039 | 9419512.956 | 8166658.2538 | 7986757.7256 | 7951378.4952 | 8061197.8404 | 7132218.6852 | 7334894.3877 | 6777121.2248 | 7130483.7827 | 7842917.9909 | 6748683.7839 | 7171959.0025 | 6922765.6678 | 7069298.2081 | 6818623.026 | 6736346.4948
IRP Thompson 2018
NETPOS - Net Position (MWh)
MEAN | 499635.4428 | 500913.1564 | 499606.5051 | 499707.1488 | 499665.9837 | 500842.3181 | 499577.0061 | 499854.5934 | 499670.5556 | 500640.6201 | 499640.805 | 499507.5103 | 499767.358 | 500736.9909 | 499740.4252 | 499643.2087 | 499632.2067 | 500823.0858 | 499500.9757 | 499580.3723
P5 | 461174.4544 | 466182.1974 | 456941.8657 | 463495.6973 | 468365.4157 | 464249.6667 | 463609.3701 | 467243.5732 | 461021.5066 | 466353.4822 | 461794.6019 | 469457.706 | 464957.4945 | 466399.1547 | 464572.0758 | 461014.2335 | 468227.9944 | 472714.2271 | 453477.8045 | 466870.1636
P95 | 535410.948 | 533521.7929 | 540542.4031 | 529116.6527 | 534522.4348 | 533424.9872 | 542389.6183 | 534055.0682 | 534605.9431 | 532851.7567 | 533644.0917 | 528556.1483 | 532592.6827 | 539410.7286 | 543415.9578 | 535043.2257 | 531194.8365 | 531551.9316 | 539355.3421 | 532995.6028
NETREVENUE - Net Revenue $
MEAN | 6224108.7617 | 7590817.1731 | 7734024.319 | 7397551.9086 | 7128303.383 | 6687313.9545 | 6217103.0521 | 5796539.5237 | 5330304.1609 | 5345833.7314 | 5349796.2311 | 5406534.8993 | 5420181.3096 | 5492448.8823 | 5478883.9812 | 5492082.9294 | 5528086.6132 | 5565166.4025 | 5574826.2185 | 5525220.2605
P5 | 3999929.8548 | 4778344.3026 | 4710140.4355 | 3900059.6739 | 4181547.4155 | 3796513.0585 | 3521885.6644 | 3719475.1393 | 3201402.6147 | 3556567.4675 | 3321284.2998 | 3170744.2987 | 3658207.7149 | 3408717.4701 | 3498993.5332 | 3411639.7328 | 3802221.8103 | 3648464.2732 | 3700246.7698 | 3585417.0896
P95 | 8619529.4142 | 10652536.083 | 11024739.6584 | 11337218.9198 | 10827847.9084 | 9473711.8764 | 9188336.4364 | 9024861.1654 | 9021051.8139 | 8135072.0546 | 8172050.3134 | 7375398.8104 | 8046579.8431 | 8714448.1517 | 7745946.2068 | 8338869.3572 | 7870643.7871 | 7969749.5786 | 7560956.8976 | 7526192.6442
Hydro - Total
NETPOS - Net Position (MWh)
MEAN | 2459354.6876 | 2472280.6997 | 2479176.5163 | 2480106.5555 | 2479251.4275 | 2485921.728 | 2480008.8878 | 2479256.3106 | 2479751.278 | 2485391.9243 | 2479731.2798 | 2479324.3941 | 2479333.0843 | 2486071.4649 | 2478089.1525 | 2479944.0467 | 2478757.5195 | 2485887.0929 | 2479848.6958 | 2479786.3879
P5 | 2209537.2819 | 2238088.2431 | 2240524.8951 | 2266482.1318 | 2267518.7301 | 2238396.5678 | 2256599.7562 | 2273416.5241 | 2212035.3546 | 2264792.775 | 2248337.4468 | 2260978.5121 | 2243142.5681 | 2254416.8505 | 2250859.9343 | 2226353.3097 | 2277531.9404 | 2270768.0648 | 2199859.0555 | 2254520.1274
P95 | 2690740.0694 | 2677320.5532 | 2697542.5521 | 2696002.0947 | 2690509.6677 | 2709195.1794 | 2738894.4216 | 2704883.5171 | 2678126.3629 | 2695728.5215 | 2721095.4261 | 2694163.0567 | 2709535.3637 | 2703573.9234 | 2713833.6394 | 2698280.8348 | 2709927.3737 | 2726031.9317 | 2739636.4355 | 2693906.5721
NETREVENUE - Net Revenue $
MEAN | 31758584.822 | 38261492.5587 | 39223271.2358 | 37594288.4607 | 36228070.3897 | 34099932.8562 | 31769077.766 | 29617742.9046 | 27341596.8611 | 27503617.8858 | 27588961.3279 | 27816018.3254 | 27899613.7118 | 28257102.0793 | 28238196.2339 | 28367548.364 | 28518155.0462 | 28715290.3085 | 28742210.5271 | 28644294.2702
P5 | 20804643.1405 | 24655225.6233 | 23923785.2884 | 19967299.5042 | 21059668.6317 | 19888957.4467 | 18083295.4989 | 19439997.0342 | 16940539.3968 | 18712079.4765 | 16965815.576 | 16927916.538 | 19274530.6909 | 17633888.249 | 18385194.0945 | 18086940.4171 | 19418771.9799 | 18457718.4061 | 19924416.5525 | 18301559.7432
P95 | 43155820.8937 | 53734390.2698 | 56356906.3305 | 57984591.7897 | 54709378.203 | 48580771.2605 | 47239844.0338 | 45832278.9946 | 45834428.6981 | 42158347.434 | 41687409.4587 | 37715472.1919 | 40598948.4982 | 45119835.4392 | 39737553.4007 | 42333294.931 | 40180122.1171 | 40733841.502 | 39478256.0797 | 39128109.2995
Load
NWE Load 2018 incl DSM and NEM main - with EPD
NETPOS - Net Position (MWh)
MEAN | -6749899.0087 | -6758899.002 | -6762855.0323 | -6764191.9624 | -6797435.976 | -6812014.0084 | -6828789.0171 | -6847137.9552 | -6866080.0351 | -6887549.0525 | -6913718.9861 | -6942620.9808 | -6971719.0084 | -7001419.9887 | -7031862.9739 | -7062794.0014 | -7094165.0067 | -7125357.9859 | -7191425.0216 | -7256893.9787
P5 | -6815241.92 | -6844824.865 | -6834512.275 | -6841382.415 | -6880743.39 | -6896538.19 | -6908377.18 | -6950745.845 | -6952150.02 | -6964342.15 | -6994041.66 | -7028818.855 | -7056435.37 | -7074494.07 | -7142946.435 | -7154153.23 | -7167520.745 | -7233554.465 | -7281065.1 | -7337518.9
P95 | -6681956.6 | -6683342.8 | -6688182.225 | -6675627.75 | -6718694.62 | -6744412.43 | -6746084.555 | -6770882.33 | -6790760.02 | -6798294.13 | -6839090.845 | -6860633.045 | -6898491.97 | -6913129.885 | -6940880.995 | -6981192.77 | -7018813.785 | -7043911.24 | -7101861.185 | -7183745.01
NETREVENUE - Net Revenue $
MEAN | -137998542.5754 | -155110309.2578 | -157954311.499 | -160150601.1129 | -164386969.1873 | -159080060.9173 | -153428591.7219 | -148119019.8915 | -142411847.2598 | -143468757.6106 | -144823453.7234 | -146183623.1263 | -147355569.3234 | -148908374.1084 | -149728468.3603 | -150971983.4658 | -152053954.4652 | -153289407.2286 | -155128448.5368 | -157039459.3665
P5 | -173868676.6405 | -201819999.8769 | -209671508.182 | -218439760.5776 | -216003235.3367 | -197619204.7352 | -195246369.3822 | -197702918.0779 | -202762021.2952 | -184746277.4976 | -192805163.9403 | -182745813.3497 | -189720894.5263 | -203799246.2169 | -182066214.7913 | -189453478.6263 | -186520690.8352 | -189401008.0764 | -189631133.4272 | -190319469.7427
P95 | -105127253.2362 | -114415960.9999 | -114929178.9083 | -109784761.0744 | -122969621.503 | -118047940.9572 | -112847940.0155 | -116689300.2202 | -109288642.4916 | -114867174.7003 | -113475125.0961 | -114274444.5517 | -120490545.2911 | -116651809.1539 | -117381474.7183 | -118584087.2939 | -123746512.6639 | -120563378.4998 | -125443831.9945 | -122642427.3483
Load - Total
NETPOS - Net Position (MWh)
MEAN | -6749899.0087 | -6758899.002 | -6762855.0323 | -6764191.9624 | -6797435.976 | -6812014.0084 | -6828789.0171 | -6847137.9552 | -6866080.0351 | -6887549.0525 | -6913718.9861 | -6942620.9808 | -6971719.0084 | -7001419.9887 | -7031862.9739 | -7062794.0014 | -7094165.0067 | -7125357.9859 | -7191425.0216 | -7256893.9787
P5 | -6815241.92 | -6844824.865 | -6834512.275 | -6841382.415 | -6880743.39 | -6896538.19 | -6908377.18 | -6950745.845 | -6952150.02 | -6964342.15 | -6994041.66 | -7028818.855 | -7056435.37 | -7074494.07 | -7142946.435 | -7154153.23 | -7167520.745 | -7233554.465 | -7281065.1 | -7337518.9
P95 | -6681956.6 | -6683342.8 | -6688182.225 | -6675627.75 | -6718694.62 | -6744412.43 | -6746084.555 | -6770882.33 | -6790760.02 | -6798294.13 | -6839090.845 | -6860633.045 | -6898491.97 | -6913129.885 | -6940880.995 | -6981192.77 | -7018813.785 | -7043911.24 | -7101861.185 | -7183745.01
NETREVENUE - Net Revenue $
MEAN | -137998542.5754 | -155110309.2578 | -157954311.499 | -160150601.1129 | -164386969.1873 | -159080060.9173 | -153428591.7219 | -148119019.8915 | -142411847.2598 | -143468757.6106 | -144823453.7234 | -146183623.1263 | -147355569.3234 | -148908374.1084 | -149728468.3603 | -150971983.4658 | -152053954.4652 | -153289407.2286 | -155128448.5368 | -157039459.3665
P5 | -173868676.6405 | -201819999.8769 | -209671508.182 | -218439760.5776 | -216003235.3367 | -197619204.7352 | -195246369.3822 | -197702918.0779 | -202762021.2952 | -184746277.4976 | -192805163.9403 | -182745813.3497 | -189720894.5263 | -203799246.2169 | -182066214.7913 | -189453478.6263 | -186520690.8352 | -189401008.0764 | -189631133.4272 | -190319469.7427
P95 | -105127253.2362 | -114415960.9999 | -114929178.9083 | -109784761.0744 | -122969621.503 | -118047940.9572 | -112847940.0155 | -116689300.2202 | -109288642.4916 | -114867174.7003 | -113475125.0961 | -114274444.5517 | -120490545.2911 | -116651809.1539 | -117381474.7183 | -118584087.2939 | -123746512.6639 | -120563378.4998 | -125443831.9945 | -122642427.3483
Physical Instrument
2018 Small QF - Aggregated Hydro Esc
NETPOS - Net Position (MWh)
MEAN | 96370.47 | 96370.47 | 96370.47 | 96370.47 | 96370.47 | 73512 | 43419.18 | 43419.18 | 43419.18 | 43419.18 | 43419.18 | 43419.18 | 43419.18 | 6354.1
P5 | 96370.47 | 96370.47 | 96370.47 | 96370.47 | 96370.47 | 73512 | 43419.18 | 43419.18 | 43419.18 | 43419.18 | 43419.18 | 43419.18 | 43419.18 | 6354.1
P95 | 96370.47 | 96370.47 | 96370.47 | 96370.47 | 96370.47 | 73512 | 43419.18 | 43419.18 | 43419.18 | 43419.18 | 43419.18 | 43419.18 | 43419.18 | 6354.1
NETREVENUE - Net Revenue $
MEAN | -5460323.9945 | -5272398.3094 | -5238780.0971 | -5292441.9564 | -5360460.7576 | -4237371.094 | -2510089.3629 | -2544608.9002 | -2582567.7076 | -2582471.1251 | -2580296.6607 | -2577118.7604 | -2576378.8933 | -412930.8372
P5 | -5890852.8445 | -5780878.4503 | -5780607.7747 | -5941882.6173 | -5874795.4654 | -4602880.8315 | -2709918.6131 | -2705563.6487 | -2748931.7467 | -2733640.1012 | -2743860.245 | -2724958.136 | -2713747.6602 | -431321.3131
P95 | -4989609.5394 | -4688239.2681 | -4608002.2924 | -4588861.3391 | -4713706.709 | -3908957.7643 | -2306931.9375 | -2320030.0329 | -2339758.4186 | -2363018.0783 | -2369067.7514 | -2379669.9911 | -2392682.2008 | -384428.8904
2018 Small QF - Aggregated Hydro Fixed
NETPOS - Net Position (MWh)
MEAN | 6842.06 | 6602.83 | 5793.42 | 5793.42 | 5793.42 | 5793.42 | 5793.42 | 5793.42 | 5793.42 | 5793.42 | 5793.42 | 5793.42 | 5793.42 | 5793.42 | 5793.42 | 5573.55 | 5364.26 | 5364.26 | 257.39
P5 | 6842.06 | 6602.83 | 5793.42 | 5793.42 | 5793.42 | 5793.42 | 5793.42 | 5793.42 | 5793.42 | 5793.42 | 5793.42 | 5793.42 | 5793.42 | 5793.42 | 5793.42 | 5573.55 | 5364.26 | 5364.26 | 257.39
P95 | 6842.06 | 6602.83 | 5793.42 | 5793.42 | 5793.42 | 5793.42 | 5793.42 | 5793.42 | 5793.42 | 5793.42 | 5793.42 | 5793.42 | 5793.42 | 5793.42 | 5793.42 | 5573.55 | 5364.26 | 5364.26 | 257.39
NETREVENUE - Net Revenue $
MEAN | -330291.5523 | -304536.5369 | -265490.8026 | -268746.0204 | -272650.5514 | -277783.4388 | -282898.6828 | -287737.0322 | -293022.6047 | -292797.4163 | -292441.1095 | -292068.4148 | -291814.6146 | -291284.2697 | -291204.1666 | -279869.4466 | -269241.0098 | -269108.7416 | -14451.2704
P5 | -360405.6134 | -339197.6871 | -298002.8045 | -307312.5022 | -303456.3955 | -306164.7247 | -311296.6798 | -310419.7086 | -317982.1406 | -312921.6398 | -314350.5149 | -313909.9924 | -311927.2955 | -313390.7698 | -313074.7688 | -301264.802 | -286573.8335 | -288245.9976 | -16313.8487
P95 | -297617.3179 | -265084.2092 | -227993.6306 | -226642.5584 | -233401.2583 | -251205.0481 | -251925.8515 | -252156.0751 | -253652.0198 | -265048.7856 | -259968.006 | -266251.5119 | -263699.9489 | -254536.4468 | -266686.7039 | -254823.5252 | -247565.6546 | -247131.0196 | -11837.62
2018 Small QF - Aggregated Hydro Index
NETPOS - Net Position (MWh)
MEAN | 1311.35 | 1312.63 | 1311.35 | 469.68
P5 | 1311.35 | 1312.63 | 1311.35 | 469.68
P95 | 1311.35 | 1312.63 | 1311.35 | 469.68
NETREVENUE - Net Revenue $
MEAN | -7864.6427 | -7869.5983 | -7829.1529 | -2849.8967
P5 | -13391.367 | -14608.4904 | -14945.0112 | -6000.8156
P95 | -1804.3795 | -129.1634 | 293.4343 | 1464.6766
2018 Small QF - Aggregated Wind Fixed
NETPOS - Net Position (MWh)
MEAN | 29846.8 | 29846.8 | 29846.8 | 29846.8 | 29846.8 | 29846.8 | 18675.64 | 5311.5 | 5311.5 | 5311.5 | 5311.5 | 5311.5 | 5311.5 | 5311.5 | 5311.5 | 5311.5 | 5311.5 | 5311.5 | 5311.5 | 5311.5
P5 | 29846.8 | 29846.8 | 29846.8 | 29846.8 | 29846.8 | 29846.8 | 18675.64 | 5311.5 | 5311.5 | 5311.5 | 5311.5 | 5311.5 | 5311.5 | 5311.5 | 5311.5 | 5311.5 | 5311.5 | 5311.5 | 5311.5 | 5311.5
P95 | 29846.8 | 29846.8 | 29846.8 | 29846.8 | 29846.8 | 29846.8 | 18675.64 | 5311.5 | 5311.5 | 5311.5 | 5311.5 | 5311.5 | 5311.5 | 5311.5 | 5311.5 | 5311.5 | 5311.5 | 5311.5 | 5311.5 | 5311.5
NETREVENUE - Net Revenue $
MEAN | -1150853.9865 | -1064009.3743 | -1053763.0624 | -1074563.5014 | -1090577.0555 | -1117154.2746 | -747931.9415 | -206343.3961 | -211197.6914 | -210823.3736 | -210240.57 | -209728.5973 | -209229.9766 | -208659.1978 | -208270.2712 | -207925.4631 | -207560.1489 | -207154.5157 | -206806.6623 | -206451.8361
P5 | -1285951.6507 | -1239354.88 | -1239730.1547 | -1284695.2218 | -1265615.3867 | -1287608.811 | -858866.2025 | -230782.0223 | -237266.0483 | -232015.8993 | -234620.5887 | -233958.8493 | -230976.5475 | -233283.8547 | -232042.4442 | -232495.3251 | -229048.1284 | -231094.2776 | -228401.7505 | -231511.0612
P95 | -1003469.007 | -876532.4451 | -835011.6205 | -829824.7663 | -875502.8055 | -946506.6776 | -644021.3044 | -168673.5084 | -164350.7792 | -180682.9011 | -174035.6946 | -182037.572 | -177309.76 | -168359.0946 | -184200.5692 | -179658.0603 | -181461.3628 | -180457.0687 | -181457.9188 | -182998.1968
2018 Small QF - Aggregated Wind Index
NETPOS - Net Position (MWh)
MEAN | 10494 | 10494 | 10494 | 10494 | 10494 | 10494 | 10494 | 10494 | 10494 | 10494 | 10494 | 10494 | 10494 | 10494 | 10494 | 10494 | 10494 | 10494 | 10494 | 10494
P5 | 10494 | 10494 | 10494 | 10494 | 10494 | 10494 | 10494 | 10494 | 10494 | 10494 | 10494 | 10494 | 10494 | 10494 | 10494 | 10494 | 10494 | 10494 | 10494 | 10494
P95 | 10494 | 10494 | 10494 | 10494 | 10494 | 10494 | 10494 | 10494 | 10494 | 10494 | 10494 | 10494 | 10494 | 10494 | 10494 | 10494 | 10494 | 10494 | 10494 | 10494
NETREVENUE - Net Revenue $
MEAN | -508473.281 | -487137.2836 | -483520.5996 | -490873.3675 | -496881.9984 | -506118.0276 | -515663.807 | -524612.1384 | -534127.4156 | -533905.3302 | -533169.7074 | -532352.2453 | -532053.6367 | -530995.3567 | -531024.1411 | -538221.9202 | -545659.7615 | -553265.3 | -560895.0942 | -568308.9672
P5 | -557856.8932 | -546069.1371 | -544974.1401 | -563732.2234 | -555285.5674 | -561635.5815 | -570403.6334 | -568563.1149 | -581888.4715 | -573285.0783 | -575172.2463 | -574330.7535 | -569563.0189 | -574782.1824 | -573358.4509 | -580222.1441 | -582667.2203 | -594522.13 | -598118.8991 | -612297.9057
P95 | -456014.0162 | -421191.8555 | -409710.3687 | -409638.7136 | -423934.9734 | -455336.3098 | -458970.4115 | -455363.6898 | -456069.4234 | -476234.4042 | -469888.193 | -484073.1566 | -476757.1292 | -456906.9332 | -484761.4293 | -487555.6914 | -500620.305 | -506422.5433 | -516420.8016 | -523623.3089
Physical Instrument - Total
NETPOS - Net Position (MWh)
MEAN | 144864.68 | 144626.73 | 143816.04 | 142974.37 | 142504.69 | 119646.22 | 78382.24 | 65018.1 | 65018.1 | 65018.1 | 65018.1 | 65018.1 | 65018.1 | 27953.02 | 21598.92 | 21379.05 | 21169.76 | 21169.76 | 16062.89 | 15805.5
P5 | 144864.68 | 144626.73 | 143816.04 | 142974.37 | 142504.69 | 119646.22 | 78382.24 | 65018.1 | 65018.1 | 65018.1 | 65018.1 | 65018.1 | 65018.1 | 27953.02 | 21598.92 | 21379.05 | 21169.76 | 21169.76 | 16062.89 | 15805.5
P95 | 144864.68 | 144626.73 | 143816.04 | 142974.37 | 142504.69 | 119646.22 | 78382.24 | 65018.1 | 65018.1 | 65018.1 | 65018.1 | 65018.1 | 65018.1 | 27953.02 | 21598.92 | 21379.05 | 21169.76 | 21169.76 | 16062.89 | 15805.5
NETREVENUE - Net Revenue $
MEAN | -7457807.457 | -7135951.1024 | -7049383.7146 | -7129474.7425 | -7220570.3629 | -6138426.835 | -4056583.7941 | -3563301.4669 | -3620915.4193 | -3619997.2453 | -3616148.0476 | -3611268.0178 | -3609477.1212 | -1443869.6615 | -1030498.579 | -1026016.8298 | -1022460.9202 | -1029528.5574 | -782153.0268 | -774760.8034
P5 | -8108967.8159 | -7918890.7218 | -7886850.8139 | -8097351.6839 | -7997671.3194 | -6748319.8539 | -4434562.0455 | -3817173.9395 | -3889369.7128 | -3852032.186 | -3867020.8342 | -3845814.528 | -3829272.1056 | -1552828.3018 | -1118080.5603 | -1114072.6172 | -1097224.1488 | -1114646.8208 | -843191.9676 | -844393.5169
P95 | -6745370.3739 | -6247816.3029 | -6079405.764 | -6028692.3485 | -6244079.9183 | -5575535.7925 | -3660162.7388 | -3192244.1687 | -3213220.0927 | -3296371.2286 | -3274617.4785 | -3317729.1167 | -3313562.2766 | -1267041.776 | -937017.4563 | -922120.1228 | -929647.3224 | -933811.6169 | -707838.2718 | -706621.5057
Transmission Line
NETREVENUE - Net Revenue $
MEAN | -28220526.2937 | -23069832.6282 | -23712555.7376 | -9897809.1096 | -4588327.4249 | -3938251.2634 | -5697752.7383 | -6709941.6864 | -9615518.2506 | -10064100.8313 | -13541564.1874 | -14084194.3849 | -14697300.6656 | -15431476.4503 | -16031782.6163 | -17709418.7312 | -22529116.9294 | -24451457.9399 | -26998572.2962 | -29254497.9122
P5 | -35965343.4082 | -29068140.3647 | -30303897.8192 | -12916901.5874 | -6174496.8049 | -5274888.0979 | -7385832.8869 | -8346926.987 | -11905034.4527 | -12272788.9289 | -16254642.1926 | -16715325.615 | -17303626.1912 | -18147877.735 | -18342678.5514 | -20889678.9654 | -25102296.9478 | -27332143.937 | -30061448.3616 | -32378583.7948
P95 | -22668719.3469 | -17532797.2053 | -18161573.5073 | -7167688.6705 | -3082595.2886 | -2486731.3151 | -4080348.4526 | -4830048.1751 | -6197864.3645 | -7712630.8852 | -10806266.6147 | -11775407.074 | -12161732.7909 | -12920223.5222 | -13375339.9001 | -14870278.8546 | -20116476.2041 | -21625076.5394 | -24161180.1286 | -26352263.1171
Wind Asset
15554: New 2045JAN IRP Wind - GF #1
NETPOS - Net Position (MWh)
MEAN
P5
P95
NETREVENUE - Net Revenue $
MEAN |  | -283.2 | -292.8 | -303.6 | -324 | -336 | -348 | -360 | -373.2 | -386.4 | -397.2 | -406.8 | -418.8 | -429.6 | -441.6 | -453.6 | -465.6 | -478.8 | -492 | -505.2
P5 |  | -283.2 | -292.8 | -303.6 | -324 | -336 | -348 | -360 | -373.2 | -386.4 | -397.2 | -406.8 | -418.8 | -429.6 | -441.6 | -453.6 | -465.6 | -478.8 | -492 | -505.2
P95 |  | -283.2 | -292.8 | -303.6 | -324 | -336 | -348 | -360 | -373.2 | -386.4 | -397.2 | -406.8 | -418.8 | -429.6 | -441.6 | -453.6 | -465.6 | -478.8 | -492 | -505.2
15554: New 2045JAN IRP Wind - GF #2
NETPOS - Net Position (MWh)
MEAN
P5
P95
NETREVENUE - Net Revenue $
MEAN |  | -283.2 | -292.8 | -303.6 | -324 | -336 | -348 | -360 | -373.2 | -386.4 | -397.2 | -406.8 | -418.8 | -429.6 | -441.6 | -453.6 | -465.6 | -478.8 | -492 | -505.2
P5 |  | -283.2 | -292.8 | -303.6 | -324 | -336 | -348 | -360 | -373.2 | -386.4 | -397.2 | -406.8 | -418.8 | -429.6 | -441.6 | -453.6 | -465.6 | -478.8 | -492 | -505.2
P95 |  | -283.2 | -292.8 | -303.6 | -324 | -336 | -348 | -360 | -373.2 | -386.4 | -397.2 | -406.8 | -418.8 | -429.6 | -441.6 | -453.6 | -465.6 | -478.8 | -492 | -505.2
IRP 2018 71 Ranch Wind
NETPOS - Net Position (MWh)
MEAN | 11312.9414 | 11365.3693 | 11312.9168 | 11312.9405 | 11312.9963 | 11365.3646 | 11312.94 | 11312.9121 | 11312.8928 | 11365.3651 | 11312.9335 | 11312.9246 | 11312.8787 | 11365.3421 | 11312.8577 | 11312.9188 | 11312.9157 | 11365.3316 | 11312.9013 | 11312.9326
P5 | 10410.0227 | 10533.5725 | 10521.2269 | 10589.5772 | 10541.4736 | 10610.9179 | 10662.3511 | 10555.161 | 10580.5659 | 10574.9341 | 10465.2399 | 10521.4169 | 10423.3495 | 10606.5769 | 10664.9809 | 10570.6444 | 10323.8573 | 10643.2346 | 10465.7395 | 10592.2953
P95 | 12095.0312 | 11980.1617 | 12032.8603 | 12042.3388 | 12167.3824 | 12107.7951 | 12070.4262 | 12043.1892 | 12027.7853 | 12162.2442 | 12230.9337 | 12198.2488 | 12254.6884 | 12138.4734 | 12143.0786 | 12117.5652 | 12336.7534 | 12068.7191 | 12125.8844 | 12101.2081
NETREVENUE - Net Revenue $
MEAN | -458578.1826 | -427093.9586 | -420985.7337 | -430697.4368 | -434646.3229 | -447315.101 | -454631.6272 | -464229.8024 | -475040.1017 | -476427.9047 | -472826.0528 | -471868.6238 | -471484.6165 | -471426.5882 | -468926.683 | -467816.1854 | -467838.8275 | -469305.3309 | -466076.0298 | -464905.1846
P5 | -521541.2417 | -506377.2029 | -503894.5595 | -528252.9882 | -517055.7401 | -521701.6447 | -530601.089 | -533283.0246 | -543171.5955 | -545768.5825 | -541289.5976 | -542682.0704 | -540052.8372 | -540719.69 | -526877.3407 | -537253.4522 | -533458.7639 | -530059.6141 | -520880.6863 | -523623.5768
P95 | -400335.8162 | -354493.4187 | -332331.9684 | -330984.8745 | -345555.2416 | -365928.0167 | -380183.1066 | -378751.2122 | -382439.4434 | -400646.107 | -392628.7467 | -401827.1738 | -399245.0548 | -389392.5096 | -411477.4433 | -411052.3518 | -392339.573 | -397525.6054 | -399350.4893 | -410453.4508
IRP 2018 Big Timber Wind
NETPOS - Net Position (MWh)
MEAN | 88000.0189 | 88319.586 | 88000.1466 | 88000.14 | 88000.0047 | 88319.7127 | 88000.1745 | 87999.9604 | 88000.2466 | 88319.4045 | 88000.3026 | 87999.9505 | 88000.3073 | 88319.3908 | 88000.4242 | 88000.0803 | 88000.0075 | 88319.7706 | 88000.3232 | 87999.926
P5 | 81756.2979 | 81883.2558 | 81290.6417 | 82376.6408 | 81992.5958 | 81810.5428 | 81759.8115 | 82453.2973 | 81759.7373 | 81264.7733 | 81853.221 | 79954.9288 | 81193.5523 | 82578.8033 | 81742.1061 | 81662.9243 | 81726.4971 | 81883.7171 | 81685.9994 | 81586.8846
P95 | 95521.5162 | 93781.9473 | 93569.7171 | 94855.6905 | 94596.2552 | 95436.6337 | 94049.5 | 94143.4697 | 94343.0643 | 93996.3831 | 95470.0146 | 94712.5453 | 94869.6164 | 95287.5451 | 94354.9254 | 94179.35 | 94987.3175 | 95646.3092 | 94375.872 | 94953.2729
NETREVENUE - Net Revenue $
MEAN | -2808242.9702 | -2574607.6152 | -2541738.2354 | -2607662.0648 | -2637878.8785 | -2726222.8627 | -2795254.3028 | -2867450.2659 | -2949198.1326 | -2951503.3536 | -2930441.6227 | -2924380.6504 | -2915102.5622 | -2914526.5897 | -2908771.8872 | -2895211.277 | -2895224.8821 | -2899035.9504 | -2885235.2143 | -2880833.5993
P5 | -3322749.9334 | -3201040.9739 | -3159346.9786 | -3364156.8816 | -3186725.5794 | -3359641.4632 | -3355534.4338 | -3350814.8278 | -3493524.6085 | -3368513.5709 | -3351123.7512 | -3383163.1094 | -3300050.6937 | -3536186.4806 | -3366717.5716 | -3338498.5017 | -3321899.9307 | -3392100.3051 | -3269404.3412 | -3362180.1862
P95 | -2298200.7843 | -2044838.6619 | -1849817.7817 | -1872223.2642 | -1995488.1813 | -2218018.0231 | -2273212.5821 | -2306714.8265 | -2152740.1192 | -2428996.5791 | -2374656.0147 | -2343715.0075 | -2259493.6296 | -2250676.7953 | -2469003.2404 | -2447460.6928 | -2328313.6909 | -2432984.0777 | -2416371.4952 | -2405108.2318
IRP 2018 Crazy Mountain
NETPOS - Net Position (MWh)
MEAN |  | 262270.0479 | 260550.4911 | 260551.9623 | 260554.292 | 262270.5901 | 260551.2904 | 260549.7502 | 260551.5333 | 262268.3487 | 260553.2829 | 260550.6741 | 260551.8866 | 262270.513 | 260550.7265 | 260551.0245 | 260551.2968 | 262268.1003 | 260551.5342 | 260550.385
P5 |  | 244568.6361 | 240186.0501 | 239069.8891 | 241391.0044 | 241683.4057 | 240578.6215 | 236531.2989 | 238337.2013 | 241086.072 | 237545.524 | 240412.4142 | 240268.084 | 241686.893 | 240027.1463 | 242802.6409 | 236638.379 | 239706.2076 | 241164.2992 | 243400.1628
P95 |  | 283880.8103 | 280364.3826 | 278909.5819 | 283017.8129 | 283407.4172 | 281753.3981 | 285527.4998 | 286008.2185 | 288915.7369 | 289546.8164 | 282842.0937 | 284279.6497 | 284466.5495 | 278694.4256 | 282280.8739 | 282567.7175 | 282514.1742 | 286613.6597 | 279937.821
NETREVENUE - Net Revenue $
MEAN |  | -5431795.6222 | -5292076.8361 | -5516647.7994 | -5618560.5251 | -5881737.4071 | -6067665.4858 | -6283867.4905 | -6521405.1284 | -6527196.6005 | -6440106.0715 | -6427290.193 | -6428823.8256 | -6417639.592 | -6377876.0157 | -6348985.3975 | -6340320.7631 | -6353951.4961 | -6306113.5057 | -6281336.8322
P5 |  | -7170035.4896 | -7086034.441 | -7554307.8812 | -7348139.9413 | -7545809.2671 | -7544611.3958 | -7724741.1857 | -7972949.4072 | -8022783.1525 | -8185431.9301 | -7802470.8525 | -7751270.2718 | -8017339.8768 | -7639367.5443 | -7576427.6601 | -7857897.1692 | -7775192.6268 | -7570712.7878 | -7644359.4454
P95 |  | -3495806.7497 | -3292637.4364 | -3390390.9315 | -3756061.4784 | -4269823.8681 | -4384308.6025 | -4306003.3712 | -4241979.2726 | -4878767.4446 | -4475328.9283 | -4806479.5435 | -4619372.8734 | -4717452.7114 | -5071811.6501 | -4952195.7922 | -4527497.0625 | -5008619.2073 | -4923242.5771 | -5002583.4876
IRP 2018 DA Wind
NETPOS - Net Position (MWh)
MEAN | 11312.9414 | 11365.3693 | 11312.9168 | 11312.9405 | 11312.9963 | 11365.3646 | 11312.94 | 11312.9121 | 11312.8928 | 11365.3651 | 11312.9335 | 11312.9246 | 11312.8787 | 11365.3421 | 11312.8577 | 11312.9188 | 11312.9157 | 11365.3316 | 11312.9013 | 11312.9326
P5 | 10410.0227 | 10533.5725 | 10521.2269 | 10589.5772 | 10541.4736 | 10610.9179 | 10662.3511 | 10555.161 | 10580.5659 | 10574.9341 | 10465.2399 | 10521.4169 | 10423.3495 | 10606.5769 | 10664.9809 | 10570.6444 | 10323.8573 | 10643.2346 | 10465.7395 | 10592.2953
P95 | 12095.0312 | 11980.1617 | 12032.8603 | 12042.3388 | 12167.3824 | 12107.7951 | 12070.4262 | 12043.1892 | 12027.7853 | 12162.2442 | 12230.9337 | 12198.2488 | 12254.6884 | 12138.4734 | 12143.0786 | 12117.5652 | 12336.7534 | 12068.7191 | 12125.8844 | 12101.2081
NETREVENUE - Net Revenue $
MEAN | -458578.1826 | -427093.9586 | -420985.7337 | -430697.4368 | -434646.3229 | -447315.101 | -454631.6272 | -464229.8024 | -475040.1017 | -476427.9047 | -472826.0528 | -471868.6238 | -471484.6165 | -471426.5882 | -468926.683 | -467816.1854 | -467838.8275 | -469305.3309 | -466076.0298 | -464905.1846
P5 | -521541.2417 | -506377.2029 | -503894.5595 | -528252.9882 | -517055.7401 | -521701.6447 | -530601.089 | -533283.0246 | -543171.5955 | -545768.5825 | -541289.5976 | -542682.0704 | -540052.8372 | -540719.69 | -526877.3407 | -537253.4522 | -533458.7639 | -530059.6141 | -520880.6863 | -523623.5768
P95 | -400335.8162 | -354493.4187 | -332331.9684 | -330984.8745 | -345555.2416 | -365928.0167 | -380183.1066 | -378751.2122 | -382439.4434 | -400646.107 | -392628.7467 | -401827.1738 | -399245.0548 | -389392.5096 | -411477.4433 | -411052.3518 | -392339.573 | -397525.6054 | -399350.4893 | -410453.4508
IRP 2018 Fairfield
NETPOS - Net Position (MWh)
MEAN | 30230.8122 | 30421.4271 | 30231.033 | 30230.6466 | 30230.9117 | 30421.619 | 30230.9695 | 30230.7171 | 30230.6995 | 30421.3029 | 30230.913 | 30230.9493 | 30230.8542 | 30421.4857 | 30231.0112
P5 | 27659.1732 | 28077.6283 | 27306.9727 | 27793.5293 | 27356.5092 | 27974.0452 | 27655.1096 | 27704.3515 | 27069.8416 | 27490.1407 | 27704.4143 | 26167.1132 | 26804.7719 | 27271.4179 | 27430.4862
P95 | 32834.7574 | 32823.5324 | 32538.4174 | 32847.2827 | 32816.6964 | 32932.4817 | 32862.5141 | 33173.7782 | 32845.8035 | 33241.6023 | 33470.3487 | 33117.8541 | 34043.3337 | 33653.2098 | 32843.3505
NETREVENUE - Net Revenue $
MEAN | -1485760.8291 | -1405824.93 | -1387853.9546 | -1408464.081 | -1421268.991 | -1457325.9509 | -1474535.1457 | -1499378.4374 | -1529124.4128 | -1534948.4754 | -1520484.3305 | -1519319.8067 | -1516326.2366 | -1521922.8083 | -1513407.3258
P5 | -1684854.4351 | -1659484.8686 | -1667164.307 | -1646907.8912 | -1649571.4752 | -1671811.7517 | -1693850.7611 | -1707989.4483 | -1769602.2396 | -1722922.4858 | -1716219.97 | -1747703.4309 | -1762719.7285 | -1751377.6404 | -1712576.3263
P95 | -1259102.0493 | -1164152.3321 | -1129797.3817 | -1156440.7384 | -1175154.3324 | -1248265.7625 | -1260298.2272 | -1288034.2749 | -1214767.673 | -1304946.4521 | -1303153.178 | -1251000.4698 | -1273104.0305 | -1254537.3038 | -1309030.0387
IRP 2018 Gordon Butte
NETPOS - Net Position (MWh)
MEAN | 39550.1631 | 39737.0787 | 39550.2264 | 39550.0565 | 39550.0861 | 39737.1897 | 39550.2159 | 39550.1444 | 39550.2994 | 39737.0244 | 39550.0692 | 39550.0854 | 39550.0956 | 39737.0759 | 39550.2588 | 39550.1381 | 39550.1638 | 11988.9907
P5 | 36465.5298 | 37316.4605 | 36979.2004 | 37426.1033 | 36742.9095 | 37228.792 | 36936.6498 | 36490.1786 | 36565.9519 | 37063.2836 | 36778.2273 | 36174.9356 | 36102.7889 | 37175.2502 | 37092.2081 | 36534.5394 | 37302.9196 | 10799.0649
P95 | 42381.8199 | 42577.0187 | 42237.4561 | 42277.0851 | 42351.0922 | 42564.1758 | 42387.433 | 42752.881 | 42113.3118 | 42849.6805 | 42967.0912 | 42592.2247 | 42913.5185 | 42766.2576 | 42559.674 | 42374.8689 | 42139.4026 | 13274.5722
NETREVENUE - Net Revenue $
MEAN | -2190631.2969 | -2084443.0907 | -2063925.1833 | -2095039.6293 | -2109633.1591 | -2155209.0391 | -2179729.6635 | -2211636.4154 | -2249732.3478 | -2256737.9126 | -2240563.9235 | -2237187.3691 | -2234445.3344 | -2239767.6059 | -2230566.6698 | -2224314.2038 | -2222793.5906 | -655839.3341
P5 | -2443735.2292 | -2379230.107 | -2377487.7257 | -2413218.504 | -2423113.9266 | -2472135.2095 | -2504293.434 | -2450451.8299 | -2504668.9913 | -2496345.4252 | -2482989.5705 | -2500780.0899 | -2513867.1359 | -2527742.2453 | -2473567.7008 | -2442869.9195 | -2441394.6401 | -754145.8854
P95 | -1940002.3647 | -1833643.0675 | -1737041.9061 | -1746926.8467 | -1784214.0194 | -1863120.0877 | -1909319.8984 | -1952406.1451 | -1874997.6829 | -1960739.9818 | -1933037.1125 | -1883829.2799 | -1922162.8364 | -1915836.6969 | -2015220.166 | -1994248.7987 | -1994162.5715 | -545635.2414
IRP 2018 Greenfield
NETPOS - Net Position (MWh)
MEAN | 78983.7429 | 79055.0094 | 78983.9963 | 78984.1085 | 78984.0382 | 79054.7988 | 78984.4676 | 78984.055 | 78984.1734 | 79054.8641 | 78983.9867 | 78984.0118 | 78983.5938 | 79054.8766 | 78984.1683 | 78984.0175 | 78983.7298 | 79054.8794 | 78984.1067 | 78983.9565
P5 | 72155.9989 | 72958.466 | 71866.041 | 73289.2364 | 72251.8765 | 72750.1458 | 72457.152 | 72706.1979 | 71889.7029 | 71838.9605 | 71822.1313 | 70416.3719 | 72298.218 | 71781.6569 | 73608.4174 | 72254.4974 | 72683.5446 | 72324.5978 | 72703.7209 | 73215.3439
P95 | 86225.0258 | 85550.8453 | 85630.1897 | 85674.5857 | 85978.7796 | 86039.0932 | 84838.6084 | 86276.1994 | 86112.6385 | 85711.6935 | 86640.1979 | 85655.249 | 85689.2023 | 86046.5885 | 85521.2953 | 84846.5352 | 86008.5757 | 84665.5326 | 85797.3829 | 85738.0905
NETREVENUE - Net Revenue $
MEAN | -3216320.4853 | -2985489.7835 | -2962680.1712 | -3016220.9044 | -3053501.6167 | -3125601.9323 | -3193942.137 | -3258834.4201 | -3334665.2403 | -3331959.5523 | -3318584.2307 | -3312743.7179 | -3307535.1017 | -3299879.619 | -3301293.6458 | -3290601.6696 | -3288482.3372 | -3287163.7612 | -3281138.4761 | -3275771.398
P5 | -3714311.1769 | -3553693.3 | -3542393.0395 | -3614258.4746 | -3636062.424 | -3698192.063 | -3716136.0405 | -3796873.9273 | -3861116.0041 | -3757008.6908 | -3733610.9898 | -3802850.4018 | -3766986.2596 | -3862406.2677 | -3692165.4645 | -3750678.0129 | -3722718.8869 | -3824091.4574 | -3670790.7481 | -3742296.4956
P95 | -2687665.4671 | -2485032.0025 | -2342062.0916 | -2348685.2852 | -2459962.4607 | -2577237.3002 | -2711151.5943 | -2784970.1198 | -2605687.646 | -2832765.4167 | -2802124.6216 | -2784149.4549 | -2689240.8239 | -2724153.5552 | -2891182.3468 | -2869586.0458 | -2802049.2027 | -2791363.7409 | -2847815.1442 | -2840923.3026
IRP 2018 Judith Gap
NETPOS - Net Position (MWh)
MEAN | 470838.5132 | 472705.9873 | 470839.8235 | 470838.0858 | 470838.316 | 472706.5996 | 470839.7326 | 470838.4651
P5 | 436192.6327 | 440976.318 | 424613.9381 | 434589.3457 | 429824.5524 | 436011.9937 | 434201.1604 | 430880.3544
P95 | 504305.0809 | 504835.6633 | 503749.3177 | 508537.6112 | 507560.3458 | 512652.7089 | 504984.5161 | 514844.8526
NETREVENUE - Net Revenue $
MEAN | -3856360.9838 | -2499619.3521 | -2345935.3174 | -2710739.7449 | -2880359.7225 | -3309188.7295 | -3704136.7332 | -4082900.9587
P5 | -6156003.9937 | -5578306.6245 | -5439786.8021 | -6329924.7515 | -5697796.3153 | -6295773.9901 | -6638517.3171 | -6374961.0983
P95 | -1558125.0068 | 709860.8323 | 1443777.0906 | 1302657.0475 | 581873.1701 | -582336.9553 | -808447.5384 | -929299.5163
IRP 2018 Musselshell 1
NETPOS - Net Position (MWh)
MEAN | 25282.5262 | 25515.5642 | 25282.5208 | 25282.6752 | 25282.7937 | 25516.1775 | 25282.4787 | 25282.7264 | 25282.6532 | 25515.2458 | 25282.6841 | 25282.6241 | 25282.4285 | 25515.7967 | 25282.5395 | 25282.4295 | 25282.6325 | 8263.0649
P5 | 22877.9684 | 23503.3592 | 22592.6489 | 22986.5302 | 22740.5503 | 23045.7286 | 22973.7955 | 22862.4947 | 22977.0244 | 23019.5864 | 23068.2217 | 22193.6007 | 22412.9956 | 23226.2072 | 23310.654 | 22843.6385 | 23370.0934 | 7082.6942
P95 | 27560.0575 | 27890.4173 | 27125.299 | 28045.8284 | 27546.7088 | 27953.077 | 27516.729 | 27630.0996 | 27101.8703 | 27742.1962 | 27920.0223 | 27551.6193 | 27763.0251 | 27712.0651 | 27484.3361 | 27691.1963 | 27319.4787 | 9373.6191
NETREVENUE - Net Revenue $
MEAN | -1407057.4409 | -1345172.0291 | -1324856.7765 | -1342302.9888 | -1352515.5327 | -1386892.6679 | -1396465.12 | -1416573.2043 | -1441773.6518 | -1451781.9386 | -1434486.5542 | -1432490.2881 | -1430279.8795 | -1439849.4662 | -1428404.7137 | -1424068.4255 | -1423459.2838 | -456171.1186
P5 | -1595781.3633 | -1563556.2105 | -1514368.6252 | -1543940.4833 | -1542114.3596 | -1598252.9752 | -1608438.45 | -1603508.0629 | -1637714.4947 | -1629533.7119 | -1631018.7981 | -1597238.559 | -1621818.093 | -1639686.6612 | -1589234.2758 | -1606171.4801 | -1594687.6401 | -532991.6363
P95 | -1230470.9222 | -1159184.7462 | -1087098.3237 | -1128110.4115 | -1113877.0962 | -1179519.9443 | -1184774.4235 | -1246898.3555 | -1196610.8553 | -1216112.8845 | -1201937.9636 | -1214889.719 | -1224793.5077 | -1226199.4849 | -1281839.2442 | -1263892.5475 | -1243302.3857 | -371469.4501
IRP 2018 Musselshell 2
NETPOS - Net Position (MWh)
MEAN | 29719.1988 | 29826.2632 | 29719.3364 | 29719.441 | 29719.4536 | 29826.6466 | 29719.1516 | 29719.332 | 29719.4103 | 29826.2172 | 29719.2815 | 29719.4776 | 29719.1966 | 29826.4643 | 29719.2491 | 29719.2212 | 29719.3162 | 9261.0131
P5 | 27106.9798 | 27599.2783 | 26763.1854 | 27344.4026 | 26933.4828 | 27242.2849 | 27421.3623 | 26964.9523 | 27235.6972 | 27157.1215 | 27399.0814 | 26640.2423 | 26565.26 | 27474.7959 | 27621.8354 | 26937.7352 | 27427.8341 | 7989.5421
P95 | 32206.9561 | 32240.5843 | 31988.4874 | 32616.7596 | 31985.4661 | 32376.9551 | 32003.7354 | 32532.1511 | 31745.6749 | 32187.0517 | 32343.5676 | 32285.327 | 32387.4623 | 31849.78 | 32018.9791 | 32311.8897 | 31925.0651 | 10348.5404
NETREVENUE - Net Revenue $
MEAN | -1655313.2639 | -1573339.7906 | -1558069.6537 | -1578426.4037 | -1591299.2498 | -1622671.9977 | -1642895.0936 | -1666668.2475 | -1696072.1375 | -1698691.5688 | -1687693.0997 | -1685199.8974 | -1683211.669 | -1684992.8595 | -1680406.7383 | -1676071.6375 | -1675177.6825 | -511991.5707
P5 | -1868625.1645 | -1809243.7634 | -1771571.0599 | -1803095.137 | -1799896.1437 | -1873465.3418 | -1895382.2837 | -1872684.5224 | -1914266.7543 | -1889329.3736 | -1903080.9792 | -1871225.1464 | -1888988.9371 | -1898459.2991 | -1861495.3738 | -1869957.8925 | -1858420.2667 | -592589.0358
P95 | -1444492.2745 | -1371348.2221 | -1290964.9906 | -1340441.0518 | -1317942.7036 | -1389130.5371 | -1411207.4567 | -1462407.1834 | -1408494.8562 | -1426849.2433 | -1421333.2023 | -1445710.5442 | -1440244.2104 | -1444843.9965 | -1522519.5643 | -1488549.7431 | -1464222.5983 | -418839.4747
IRP 2018 Oversight Wind
NETPOS - Net Position (MWh)
MEAN | 11312.9414 | 11365.3693 | 11312.9168 | 11312.9405 | 11312.9963 | 11365.3646 | 11312.94 | 11312.9121 | 11312.8928 | 11365.3651 | 11312.9335 | 11312.9246 | 11312.8787 | 11365.3421 | 11312.8577 | 11312.9188 | 11312.9157 | 11365.3316 | 11312.9013 | 11312.9326
P5 | 10410.0227 | 10533.5725 | 10521.2269 | 10589.5772 | 10541.4736 | 10610.9179 | 10662.3511 | 10555.161 | 10580.5659 | 10574.9341 | 10465.2399 | 10521.4169 | 10423.3495 | 10606.5769 | 10664.9809 | 10570.6444 | 10323.8573 | 10643.2346 | 10465.7395 | 10592.2953
P95 | 12095.0312 | 11980.1617 | 12032.8603 | 12042.3388 | 12167.3824 | 12107.7951 | 12070.4262 | 12043.1892 | 12027.7853 | 12162.2442 | 12230.9337 | 12198.2488 | 12254.6884 | 12138.4734 | 12143.0786 | 12117.5652 | 12336.7534 | 12068.7191 | 12125.8844 | 12101.2081
NETREVENUE - Net Revenue $
MEAN | -458578.1826 | -427093.9586 | -420985.7337 | -430697.4368 | -434646.3229 | -447315.101 | -454631.6272 | -464229.8024 | -475040.1017 | -476427.9047 | -472826.0528 | -471868.6238 | -471484.6165 | -471426.5882 | -468926.683 | -467816.1854 | -467838.8275 | -469305.3309 | -466076.0298 | -464905.1846
P5 | -521541.2417 | -506377.2029 | -503894.5595 | -528252.9882 | -517055.7401 | -521701.6447 | -530601.089 | -533283.0246 | -543171.5955 | -545768.5825 | -541289.5976 | -542682.0704 | -540052.8372 | -540719.69 | -526877.3407 | -537253.4522 | -533458.7639 | -530059.6141 | -520880.6863 | -523623.5768
P95 | -400335.8162 | -354493.4187 | -332331.9684 | -330984.8745 | -345555.2416 | -365928.0167 | -380183.1066 | -378751.2122 | -382439.4434 | -400646.107 | -392628.7467 | -401827.1738 | -399245.0548 | -389392.5096 | -411477.4433 | -411052.3518 | -392339.573 | -397525.6054 | -399350.4893 | -410453.4508
IRP 2018 South Peak Wind 80 MW
NETPOS - Net Position (MWh)
MEAN | 41055.0396 | 306081.3103 | 304218.6488 | 304217.4867 | 304217.5665 | 306081.4632 | 304217.9076 | 304218.0687 | 304218.7425 | 306080.8346 | 304218.378 | 304217.6737 | 304217.9843 | 306081.1482 | 304217.8527 | 263162.983
P5 | 35162.8395 | 285654.3899 | 281198.5675 | 283198.4348 | 284746.1609 | 287024.5072 | 287530.2025 | 280045.0309 | 286278.0911 | 281344.3658 | 283534.2258 | 278544.5847 | 281288.0604 | 282460.3446 | 286583.391 | 242839.5959
P95 | 47710.3416 | 328213.9995 | 322230.2143 | 324752.4692 | 322981.1911 | 327500.8882 | 327821.6773 | 327802.4741 | 326206.8113 | 327834.373 | 326849.0178 | 327438.7618 | 327250.0204 | 329315.3804 | 326331.2708 | 285776.3616
NETREVENUE - Net Revenue $
MEAN | -143017.1615 | -1675889.3446 | -1592236.1917 | -1832493.8457 | -1940966.5829 | -2215754.2422 | -2477023.5354 | -2724103.1414 | -3006371.2279 | -3002546.1431 | -2934662.2884 | -2905987.7409 | -2884554.7336 | -2858678.4678 | -2843998.286 | -2696948.4228
P5 | -389495.8445 | -3649493.7662 | -3635784.9994 | -4238636.1805 | -3754578.5391 | -4103551.9008 | -4360483.9709 | -4279197.6117 | -4583529.0333 | -4417867.725 | -4324057.136 | -4429286.9427 | -4127882.6019 | -4411883.5078 | -4297638.6824 | -3919813.2344
P95 | 123531.6411 | 424818.0765 | 837244.3987 | 742077.0036 | 307692.0485 | -393072.6809 | -630322.0763 | -679703.3506 | -394207.4738 | -1473877.2217 | -828388.4803 | -1081589.1252 | -856315.5978 | -353628.8843 | -1442209.697 | -1350025.9904
IRP 2018 Spion Kop
NETPOS - Net Position (MWh)
MEAN | 133910.8799 | 134369.1876 | 133910.9097 | 133911.1156 | 133911.0712 | 134368.9931 | 133911.7834 | 133911.3192 | 133912.5745 | 134368.4702 | 133911.2867 | 133911.2391 | 133911.2829 | 134368.8721 | 133912.0342 | 133911.1771 | 133911.6361 | 134368.8417 | 133911.6919 | 133911.5813
P5 | 122263.0826 | 124278.6568 | 122061.7055 | 124634.0929 | 123259.1587 | 123673.6338 | 123321.2657 | 120981.2026 | 122889.375 | 123522.9538 | 123343.312 | 120694.3512 | 120995.1252 | 121818.0985 | 122483.5369 | 122248.339 | 123307.0665 | 124678.4648 | 121618.8532 | 124517.6071
P95 | 145834.6631 | 145732.7597 | 144101.6646 | 146981.9392 | 145060.3715 | 146830.8829 | 144856.2552 | 147727.2987 | 143748.1808 | 147486.2089 | 146087.5193 | 145442.3385 | 146645.2054 | 145625.9741 | 145284.2084 | 145370.3933 | 144268.1563 | 147382.4836 | 146251.5352 | 144608.0638
NETREVENUE - Net Revenue $
MEAN | 1851653.3476 | 2244976.6879 | 2278269.4186 | 2177936.594 | 2123772.6099 | 2008086.3412 | 1885189.7066 | 1776690.5998 | 1645549.2194 | 1666014.2726 | 1680851.0521 | 1691127.1817 | 1701372.4961 | 1723961.1501 | 1713721.8932 | 1734480.0869 | 1739931.6174 | 1754420.331 | 1753654.564 | 1761172.9185
P5 | 1164007.8513 | 1398034.9711 | 1381706.514 | 1255201.1422 | 1296295.1071 | 1286813.1156 | 1076216.1983 | 1121427.4758 | 1027086.2261 | 1119481.2451 | 1062940.6898 | 1044136.039 | 1118269.053 | 1076859.2971 | 1117195.6547 | 1132288.9383 | 1180654.5405 | 1149119.2087 | 1242473.2835 | 1105043.8664
P95 | 2537135.298 | 3152140.9013 | 3408488.7551 | 3356603.3703 | 3128330.1908 | 2812521.5136 | 2630026.5456 | 2708764.5294 | 2710299.6997 | 2485415.5691 | 2537746.6842 | 2271633.3665 | 2492460.7656 | 2844492.7455 | 2406341.464 | 2592487.5095 | 2416268.7548 | 2438538.5543 | 2427567.8388 | 2560158.6777
IRP 2018 Stillwater Wind
NETPOS - Net Position (MWh)
MEAN | 282828.0857 | 283298.7019 | 282829.3899 | 282828.0826 | 282827.6534 | 283298.0783 | 282828.3875 | 282828.4129 | 282829.0845 | 283297.612 | 282827.7549 | 282828.1994 | 282828.1025 | 283297.6365 | 282828.4358 | 282828.5197 | 282828.5992 | 283298.2311 | 282828.7041 | 282828.5954
P5 | 258274.0841 | 261190.5338 | 255391.3508 | 261391.4303 | 253929.4838 | 261315.6228 | 254875.1206 | 256067.3472 | 257684.4774 | 257249.5629 | 253778.856 | 258417.2017 | 252952.9017 | 261229.0281 | 258583.4077 | 258026.7905 | 257492.3403 | 259964.5825 | 260861.89 | 259089.2467
P95 | 306606.538 | 313103.5195 | 308811.2528 | 308203.0844 | 309033.0278 | 311189.637 | 312921.4911 | 312925.8224 | 305133.4427 | 313586.9178 | 310401.4939 | 308035.6492 | 310310.1235 | 308168.2868 | 304542.8027 | 307545.6115 | 305542.1487 | 311052.2374 | 306554.6371 | 309296.4814
NETREVENUE - Net Revenue $
MEAN | -6801919.9262 | -5996391.9957 | -5870063.6805 | -6091085.5152 | -6193720.1144 | -6492479.7075 | -6705837.7831 | -6945537.457 | -7221380.6297 | -7182543.1947 | -7139502.6398 | -7133812.3894 | -7104031.7064 | -7078782.3765 | -7068533.6239 | -7047331.0141 | -7048203.5603 | -7032222.9309 | -7004864.2162 | -6991021.5862
P5 | -8265883.9694 | -7877476.2194 | -7787971.8709 | -8401125.5007 | -7972761.8312 | -8385403.512 | -8234067.3246 | -8277183.5546 | -8689553.8956 | -8664706.4635 | -8652006.4048 | -8488442.1648 | -8569601.44 | -8575980.988 | -8486476.1657 | -8225656.1973 | -8587671.5609 | -8737254.0068 | -8246024.0561 | -8517424.9032
P95 | -5254217.7649 | -4147279.5777 | -3753984.6153 | -3859583.5986 | -4221839.8957 | -4880955.2064 | -4901604.7979 | -5332104.0918 | -5090805.3559 | -5565166.1145 | -5361948.2039 | -5395410.8239 | -5485444.0236 | -5091796.7304 | -5512138.0913 | -5663123.5018 | -5484183.8557 | -5400675.1821 | -5509333.33 | -5489851.129
IRP 2018 Two Dot Wind
NETPOS - Net Position (MWh)
MEAN | 31602.0117 | 31775.0283 | 31602.1191 | 31602.0435 | 31602.0163 | 31775.0322 | 31602.0459 | 31602.0025 | 31602.0615 | 31774.9912 | 31602.0528 | 31602.0379 | 31602.0503 | 31775.0392 | 31602.0735 | 31602.0728 | 31602.0971 | 31774.9993 | 31602.0406 | 31602.0461
P5 | 28203.6114 | 28912.4296 | 28632.5829 | 28858.4226 | 29011.1781 | 28978.9384 | 28780.8887 | 28719.4541 | 29011.3933 | 28703.3402 | 28947.8704 | 28001.964 | 28323.49 | 29124.9015 | 28964.8626 | 29197.6882 | 28843.8647 | 28835.0906 | 28436.4288 | 29101.8565
P95 | 34786.7948 | 34935.1119 | 34002.3523 | 34861.7547 | 34691.9111 | 34884.66 | 34266.7517 | 34794.1623 | 33917.2526 | 34864.7203 | 34992.8614 | 34903.081 | 35237.9015 | 35041.1096 | 34541.5121 | 34595.514 | 34261.2336 | 34786.4776 | 34232.4851 | 34598.9346
NETREVENUE - Net Revenue $
MEAN | 439481.1473 | 526651.2434 | 533939.8366 | 513253.015 | 499740.4472 | 475596.5894 | 445310.9583 | 419384.5892 | 389847.706 | 394780.8786 | 399250.4881 | 401049.6232 | 403654.3245 | 410387.5999 | 405770.5858 | 411328.1638 | 412586.9937 | 417481.1616 | 415998.1911 | 418775.2302
P5 | 269532.2743 | 326434.7408 | 332640.9455 | 303473.8843 | 299120.201 | 302340.5312 | 248242.0969 | 268099.5465 | 247064.4857 | 266186.8215 | 253695.7805 | 240236.2063 | 269590.6413 | 260131.889 | 258212.5239 | 272034.2371 | 268616.7929 | 276065.1759 | 291466.5606 | 266450.2892
P95 | 602674.1076 | 742933.7198 | 789956.4901 | 787680.5327 | 743537.0039 | 668160.7876 | 638077.005 | 653022.6438 | 641200.4616 | 575590.5194 | 599005.7409 | 548334.5869 | 600659.3174 | 681660.3168 | 571767.1609 | 588132.9913 | 562870.8946 | 580887.95 | 580300.8644 | 601087.5622
IRP_2018 Black Eagle Solar
NETPOS - Net Position (MWh)
MEAN | 5843.0131 | 5875.5621 | 5836.1174 | 5805.9407 | 5804.2688 | 5865.39 | 5841.6711 | 5829.6743 | 5851.2558 | 5857.0666 | 5867.8588 | 5839.4297 | 5859.8621 | 5851.1937 | 5822.6356 | 5853.923 | 5846.6368 | 5820.035 | 5836.6112 | 5865.5601
P5 | 3217.0795 | 2854.7372 | 3266.8301 | 3133.7382 | 2973.7519 | 2974.2813 | 3214.5124 | 2843.3067 | 3145.3908 | 3099.6264 | 3166.2474 | 2970.455 | 2958.1621 | 2985.7002 | 2684.3397 | 3049.9937 | 2937.2972 | 3073.2071 | 3201.0926 | 3278.1359
P95 | 8782.1728 | 8759.0994 | 8823.5416 | 8916.6203 | 8546.6979 | 8853.2223 | 8660.3198 | 8616.9476 | 8747.2785 | 8700.6817 | 8691.6738 | 8845.4798 | 8966.2658 | 8785.6083 | 8520.293 | 8962.2966 | 8983.1083 | 8661.8712 | 8990.259 | 8650.6595
NETREVENUE - Net Revenue $
MEAN | -277952.143 | -274055.4042 | -267730.8435 | -269542.9144 | -272440.8442 | -280796.6231 | -283859.0825 | -287888.1319 | -292659.9382 | -294109.9143 | -292349.4495 | -291289.9143 | -291758.4972 | -290834.7994 | -289607.1749 | -290085.1994 | -289799.3654 | -287538.2133 | -288912.4534 | -289127.3889
P5 | -424013.6477 | -432440.2268 | -418294.9784 | -429908.3923 | -409305.2637 | -436208.8964 | -420373.3998 | -445210.8496 | -441802.8446 | -450404.5922 | -446585.695 | -451751.1819 | -452423.4053 | -446680.1135 | -433057.3374 | -451814.4337 | -434528.7724 | -423842.6469 | -429311.3267 | -434647.8943
P95 | -146283.671 | -126076.9862 | -151452.827 | -127641.0852 | -132509.5426 | -141041.7969 | -153596.0938 | -140825.8656 | -156806.2905 | -153326.2811 | -154003.6684 | -149161.2778 | -144513.8179 | -151341.5064 | -133339.9839 | -151343.2105 | -139064.9774 | -144275.7662 | -155951.3047 | -150248.7964
IRP_2018 Energy of Utah MTSUN
NETPOS - Net Position (MWh)
MEAN | 5799.9915 | 182701.2885 | 182262.5788 | 182148.1085 | 182163.164 | 182657.3701 | 182158.1953 | 182129.3891 | 182065.4488 | 182666.208 | 182068.5979 | 182128.653 | 182140.6905 | 182641.789 | 182098.7467 | 176347.4515
P5 | 3691.8537 | 79309.3416 | 76833.2601 | 82176.6327 | 82780.1804 | 80006.7249 | 77520.7562 | 78873.9387 | 85334.1081 | 84378.3777 | 80213.3443 | 84351.8132 | 81663.5106 | 82398.6682 | 75224.2158 | 78707.1683
P95 | 8878.9984 | 248833.5551 | 248452.1347 | 249631.4448 | 247763.1762 | 248953.5275 | 248535.9017 | 247945.2924 | 245105.3683 | 247695.1897 | 248004.5547 | 246217.5901 | 248066.3326 | 247098.2957 | 246652.0904 | 243151.3335
NETREVENUE - Net Revenue $
MEAN | -15723.3885 | -1138153.4452 | -1032250.2412 | -1091942.5397 | -1229066.776 | -1404509.9038 | -1559135.872 | -1714826.7924 | -1820226.1528 | -1837799.1578 | -1809273.9445 | -1824164.6738 | -1788808.1959 | -1782888.4811 | -1759831.4953 | -1710356.8882
P5 | -56542.3488 | -2723046.0122 | -2428674.122 | -2592288.2935 | -2424147.0269 | -2711720.3841 | -3022180.0843 | -2926498.6012 | -3067005.3504 | -3150442.4634 | -3130451.0967 | -3093815.0417 | -2793179.3556 | -3095210.4238 | -3028248.3681 | -2929395.1782
P95 | 25855.4328 | 60915.6731 | 325625.2784 | 581737.0079 | -36409.5805 | -397998.6822 | -362490.9077 | -468064.9102 | -504321.161 | -652060.2245 | -609869.717 | -521809.2936 | -701481.6498 | -323888.9292 | -708840.9742 | -746314.3254
IRP_2018 Great Divide Solar
NETPOS - Net Position (MWh)
MEAN | 6656.2551 | 6690.8352 | 6665.5377 | 6667.1289 | 6669.0798 | 6675.145 | 6660.4765 | 6650.3276 | 6663.0466 | 6678.3323 | 6655.4014 | 6651.8662 | 6666.3071 | 6679.1453 | 6653.5952 | 6652.4638 | 6654.9298 | 6664.0531 | 6658.8055 | 6662.0125
P5 | 2334.6325 | 2476.3733 | 2347.1756 | 2412.2031 | 2581.175 | 2396.6438 | 2390.0674 | 2256.521 | 2373.5883 | 2417.816 | 2415.3675 | 2482.5963 | 2590.3011 | 2493.1428 | 2317.6984 | 2379.9681 | 2354.9888 | 2458.7053 | 2566.7367 | 2387.4163
P95 | 10014.4221 | 9945.2358 | 9891.5653 | 9966.5101 | 10032.1533 | 9967.9559 | 9963.8941 | 9979.2832 | 9826.7656 | 9887.8931 | 9826.7873 | 9839.6851 | 9855.5736 | 9869.5999 | 9959.8952 | 9808.2108 | 9865.1212 | 10029.466 | 9794.4142 | 9887.9059
NETREVENUE - Net Revenue $
MEAN | -318430.7921 | -313043.6389 | -306798.1493 | -308990.5476 | -314011.9216 | -321754.6849 | -325401.8855 | -330776.736 | -334759.7746 | -336613.8394 | -333949.5616 | -334626.7555 | -334058.1358 | -334520.1374 | -332890.5131 | -330737.4703 | -333203.2786 | -332887.3949 | -331905.3024 | -332502.7299
P5 | -477123.2672 | -492540.6125 | -464645.8291 | -495762.8094 | -469201.6333 | -491604.8539 | -492831.9836 | -506280.4331 | -484429.9286 | -495726.5141 | -496355.4677 | -511040.2548 | -491791.9283 | -506954.6857 | -507936.6749 | -500814.8882 | -497129.5059 | -505561.9068 | -485501.2932 | -507938.9106
P95 | -105648.1558 | -108704.5319 | -105841.5984 | -114556.8222 | -126820.1301 | -115060.2479 | -128928.114 | -111322.9406 | -123855.8611 | -121525.4752 | -127437.5132 | -127884.8768 | -130940.851 | -130829.4726 | -117220.3552 | -123400.4878 | -117527.024 | -127903.8722 | -123677.994 | -125269.3557
IRP_2018 Green Meadow Solar
NETPOS - Net Position (MWh)
MEAN | 6048.0478 | 6064.3917 | 6048.6313 | 6049.3406 | 6045.8965 | 6063.5593 | 6046.3682 | 6045.4571 | 6047.0998 | 6063.3612 | 6045.0111 | 6045.8554 | 6046.8502 | 6066.9244 | 6046.0404 | 6045.5372 | 6045.2123 | 6065.6074 | 6046.7998 | 6045.6488
P5 | 2939.2907 | 3002.1385 | 2762.2893 | 2896.3107 | 3110.5055 | 3034.2225 | 3055.8538 | 3048.4559 | 2865.0169 | 2912.0856 | 2805.9949 | 3200.5716 | 3062.2013 | 2890.264 | 2883.8757 | 3151.0502 | 2866.3571 | 3041.5894 | 2929.1124 | 2790.0756
P95 | 8906.524 | 8929.2312 | 8772.1607 | 8845.1881 | 8769.8483 | 8817.1205 | 8680.1141 | 8819.231 | 8868.8743 | 8774.5425 | 8780.2143 | 8791.9141 | 8670.7571 | 8827.6948 | 8857.333 | 8790.0283 | 8875.7167 | 8875.2089 | 8829.9344 | 8658.2034
NETREVENUE - Net Revenue $
MEAN | -289262.751 | -284670.8363 | -280227.1148 | -284032.6811 | -288875.6808 | -294965.5225 | -300042.2137 | -305453.0906 | -308617.5529 | -311094.9729 | -308560.3712 | -309733.8981 | -309109.0516 | -310412.5121 | -308340.8885 | -307246.3797 | -308938.0934 | -308621.8886 | -307059.378 | -306761.0213
P5 | -425322.2913 | -431356.8044 | -420568.9989 | -404877.583 | -407584.2655 | -430159.8361 | -438469.1602 | -449217.6144 | -446815.6331 | -456185.6623 | -430142.302 | -454178.9699 | -439830.5536 | -452183.267 | -460552.9482 | -438656.9801 | -456075.2578 | -442363.865 | -441674.0623 | -438824.262
P95 | -129495.8991 | -125234.1128 | -121139.4153 | -134430.7451 | -140158.4237 | -141772.298 | -153188.2373 | -150856.8048 | -149885.0362 | -138826.9107 | -149673.6648 | -160170.775 | -147567.5263 | -142164.8448 | -146354.5321 | -161277.206 | -145246.6026 | -151541.7607 | -143160.6768 | -141990.0457
IRP_2018 Magpie Solar
NETPOS - Net Position (MWh)
MEAN | 6162.4022 | 6175.516 | 6162.1638 | 6161.7889 | 6162.3496 | 6175.6127 | 6163.5279 | 6160.558 | 6163.716 | 6172.3833 | 6160.0514 | 6160.4725 | 6163.5184 | 6172.7001 | 6161.8429 | 6161.6136 | 6164.368 | 6173.4516 | 6160.96 | 6161.5842
P5 | 2833.7045 | 2866.8383 | 2684.3347 | 2750.1478 | 2779.9847 | 2816.6876 | 2781.7496 | 2984.261 | 2791.6628 | 2915.0862 | 2726.6822 | 2873.7894 | 2494.8779 | 2872.7582 | 2871.9098 | 3018.7496 | 2710.2107 | 2783.5189 | 2954.2506 | 2817.0796
P95 | 8731.4775 | 8610.5689 | 8598.5654 | 8641.3947 | 8691.8159 | 8769.1551 | 8614.5856 | 8657.1826 | 8619.0951 | 8488.7064 | 8658.5068 | 8612.5866 | 8676.3676 | 8479.385 | 8651.0276 | 8650.3299 | 8610.4775 | 8718.6455 | 8666.2765 | 8567.3739
NETREVENUE - Net Revenue $
MEAN | -291611.0191 | -287941.5759 | -283984.569 | -286738.4177 | -291650.2885 | -298083.9856 | -302936.676 | -307929.1938 | -311649.0773 | -313047.1968 | -310948.9613 | -312050.4533 | -311132.9192 | -311401.9307 | -310427.6116 | -309307.5588 | -311271.4818 | -310064.298 | -308938.3294 | -308695.4409
P5 | -416958.4564 | -415088.32 | -412615.5441 | -421107.3691 | -410450.9241 | -440603.9439 | -442623.5384 | -433803.0957 | -435587.8797 | -441065.3858 | -429508.0484 | -445254.946 | -430508.2384 | -438470.298 | -437623.3903 | -441205.6129 | -447817.3885 | -445098.3996 | -435358.9099 | -442912.7776
P95 | -136316.6778 | -127619.3803 | -129989.8401 | -134358.0216 | -134266.401 | -120608.4663 | -136185.1024 | -153358.4375 | -149622.9207 | -153572.4638 | -148128.5466 | -144932.0496 | -129939.615 | -150691.6891 | -150529.3091 | -153334.7587 | -131161.6843 | -146786.807 | -148587.4332 | -148101.9187
IRP_2018 River Bend Solar
NETPOS - Net Position (MWh)
MEAN | 3906.5396 | 3921.6993 | 3902.2936 | 3904.6021 | 3901.4874 | 3912.3326 | 3902.4003 | 3904.9245 | 3906.7406 | 3915.5938 | 3902.0352 | 3906.5661 | 3901.3522 | 3912.6549 | 3902.8944 | 3901.4431 | 3902.8182 | 3913.0621 | 3905.214 | 3902.3155
P5 | 1959.9019 | 1739.7131 | 2051.0434 | 1955.9272 | 2060.287 | 1804.5366 | 1780.1003 | 1980.3784 | 1929.3913 | 1864.8399 | 1944.4658 | 1803.8346 | 2196.5783 | 1884.9894 | 2013.3714 | 1877.158 | 1887.6676 | 1862.4228 | 2072.3454 | 1836.1573
P95 | 5660.2495 | 5649.2283 | 5597.8488 | 5561.8253 | 5536.3423 | 5760.3283 | 5683.7262 | 5731.7859 | 5518.8576 | 5618.3816 | 5642.9973 | 5512.7291 | 5606.6176 | 5449.9354 | 5680.6973 | 5527.084 | 5447.5752 | 5533.3559 | 5569.6328 | 5538.0841
NETREVENUE - Net Revenue $
MEAN | -185188.8203 | -183248.5881 | -179308.3702 | -181455.2021 | -183865.9968 | -188015.1293 | -190765.9574 | -194344.8404 | -196289.9291 | -197666.7792 | -195552.3596 | -196632.1568 | -195409.671 | -195792.4929 | -195504.3469 | -194587.885 | -195322.1533 | -194876.0309 | -194875.5716 | -194138.4484
P5 | -271537.4504 | -266838.4773 | -263158.7759 | -273726.3115 | -271308.56 | -279661.7276 | -280525.6861 | -281754.4577 | -288501.7835 | -292004.5605 | -278642.9824 | -282474.4103 | -281756.3303 | -287035.4623 | -289018.9779 | -291064.6794 | -280705.1491 | -282539.5668 | -279166.2657 | -276593.0026
P95 | -86217.4731 | -80215.38 | -94377.5404 | -88536.5479 | -98014.3336 | -81260.4841 | -85685.8854 | -98907.0002 | -100197.7011 | -101470.1115 | -96449.1155 | -90764.3473 | -107513.9558 | -97528.72 | -101158.4093 | -98278.7418 | -89637.6972 | -96665.8862 | -101923.6329 | -90758.5137
IRP_2018 South Mills Solar
NETPOS - Net Position (MWh)
MEAN | 5605.7331 | 5650.7466 | 5609.1967 | 5610.6766 | 5611.1077 | 5626.6911 | 5620.5005 | 5642.996 | 5621.1016 | 5648.5985 | 5617.5773 | 5612.6325 | 5601.2402 | 5631.0831 | 5606.6956 | 5615.5394 | 5612.5909 | 5641.5503 | 5621.0374 | 5620.7614
P5 | 2605.2921 | 2414.0999 | 2386.163 | 2598.3218 | 2446.7579 | 2604.8411 | 2477.3217 | 2417.5476 | 2541.1704 | 2459.1493 | 2533.5433 | 2569.7206 | 2558.6528 | 2359.4113 | 2581.4162 | 2486.8011 | 2316.7664 | 2438.978 | 2659.2508 | 2391.7996
P95 | 8377.6719 | 8504.4948 | 8439.4149 | 8457.4934 | 8565.6393 | 8558.68 | 8476.0041 | 8335.4157 | 8427.5773 | 8414.5341 | 8531.0317 | 8575.7602 | 8534.4993 | 8370.4458 | 8607.2303 | 8443.4987 | 8461.8719 | 8464.4726 | 8554.4158 | 8602.0941
NETREVENUE - Net Revenue $
MEAN | -262564.2986 | -260991.3788 | -255128.3445 | -257780.0539 | -260889.8916 | -267039.8684 | -271456.5868 | -276900.8454 | -278582.835 | -281048.5365 | -277636.4957 | -278577.4022 | -276427.5306 | -277493.0457 | -275802.2703 | -275721.7094 | -277203.0312 | -276078.993 | -275523.6964 | -275077.2115
P5 | -406501.5384 | -393585.8018 | -403413.7844 | -393445.5538 | -397238.1722 | -426194.2548 | -425692.7299 | -434754.4063 | -426808.5974 | -434628.6236 | -423983.4744 | -420426.8062 | -414341.0815 | -428947.8739 | -424422.5393 | -444077.7363 | -425983.8333 | -421054.4648 | -431907.7188 | -428019.7663
P95 | -116548.6363 | -103695.8424 | -108330.933 | -107465.7464 | -118972.5046 | -110061.4749 | -106066.0846 | -120690.5841 | -126945.9817 | -118901.1558 | -120643.478 | -120976.5481 | -123678.0069 | -115511.0898 | -121110.8496 | -120916.2602 | -109818.8269 | -119523.2689 | -122301.881 | -110463.0563
Wind Asset - Total
NETPOS - Net Position (MWh)
MEAN | 1325961.7987 | 2034551.3391 | 2026143.9113 | 2026002.2521 | 2026014.5461 | 2034449.0956 | 2026050.565 | 2026017.0165 | 1555138.5663 | 1561761.9549 | 1555135.326 | 1555161.1718 | 1555196.2393 | 1561719.816 | 1555109.7978 | 1478108.3918 | 1038594.7822 | 976971.6453 | 944046.5327 | 944073.1707
P5 | 1231690.1901 | 1888456.6078 | 1873299.6792 | 1862978.3943 | 1853295.8826 | 1885386.1494 | 1867833.9564 | 1860071.1672 | 1411102.985 | 1416165.454 | 1424214.9583 | 1423776.9358 | 1421952.5165 | 1439061.4292 | 1430667.0968 | 1356363.9297 | 972854.3693 | 913993.6066 | 877337.6925 | 884118.0297
P95 | 1417938.0232 | 2176650.2118 | 2153044.5863 | 2164222.5768 | 2184617.5079 | 2196969.9037 | 2178017.9865 | 2184681.6565 | 1673153.0287 | 1706717.455 | 1693479.2153 | 1694688.1085 | 1691009.6235 | 1700543.9621 | 1664538.8266 | 1616695.1112 | 1110219.523 | 1039416.705 | 1000873.6112 | 1008218.6386
NETREVENUE - Net Revenue $
MEAN | -24289957.6233 | -28824898.7657 | -27996197.1787 | -29481075.235 | -30321579.6842 | -32287184.6268 | -33905173.4908 | -35572403.8866 | -32882977.9485 | -32878550.4994 | -32513966.9224 | -32449729.9733 | -32321279.6792 | -32240172.9989 | -32113833.9767 | -30280122.6442 | -25861328.5749 | -22143415.0809 | -20414125.4778 | -20351043.4614
P5 | -30869302.9683 | -42296742.7757 | -41836201.4126 | -45229092.5401 | -42198662.6775 | -45225416.0728 | -46117475.6881 | -45556498.5637 | -40738105.4553 | -40331942.3804 | -41069634.2573 | -40081607.0743 | -39148572.0819 | -40418748.7021 | -40158037.5673 | -37107502.3216 | -30942396.2044 | -27427132.7511 | -24785175.4963 | -25023753.4965
P95 | -17823422.9158 | -15631056.9268 | -12466148.6776 | -12463787.5141 | -15587497.1898 | -20611918.1078 | -21807325.7222 | -22022142.0943 | -19865444.4506 | -24018277.1451 | -22746143.0231 | -22634360.7045 | -22373809.5715 | -20591705.1614 | -24718482.0585 | -23172519.4642 | -19718093.7626 | -17165551.1957 | -15706849.5642 | -15669397.1907
Total
Total - Total
Total - Total - Total
CAPACITYFACTOR - Net Generation Capacity Factor
MEAN | 0.44467 | 0.42426 | 0.4155 | 0.4558 | 0.43811 | 0.39121 | 0.34187 | 0.30949 | 0.28806 | 0.28565 | 0.25952 | 0.24906 | 0.24612 | 0.24272 | 0.23757 | 0.23622 | 0.23613 | 0.22529 | 0.21882 | 0.20885
P5 | 0.40219 | 0.37008 | 0.35866 | 0.39048 | 0.36899 | 0.31202 | 0.25685 | 0.24772 | 0.21914 | 0.23192 | 0.20247 | 0.19115 | 0.20009 | 0.18634 | 0.18728 | 0.18578 | 0.19671 | 0.17701 | 0.17964 | 0.16171
P95 | 0.47733 | 0.45943 | 0.45417 | 0.51526 | 0.50656 | 0.45213 | 0.41896 | 0.39324 | 0.38238 | 0.35014 | 0.33351 | 0.31229 | 0.31137 | 0.31738 | 0.2852 | 0.28364 | 0.28483 | 0.27348 | 0.2623 | 0.25017
CO2EMISSIONS - CO2 Emissions
MEAN | 1415446.637 | 1325822.4749 | 1340025.8289 | 1714307.0614 | 2007701.8224 | 2225603.68 | 2315612.1272 | 2171420.3121 | 2115596.6832 | 2062336.9082 | 2103767.5348 | 2149641.651 | 2094984.2607 | 2073206.3681 | 2102650.8043 | 2041019.4628 | 2050447.13 | 2057614.9176 | 1983931.995 | 1936113.0376
P5 | 1204058.7828 | 1062886.1032 | 1084379.6123 | 1347124.4593 | 1581461.9216 | 1678564.3204 | 1666829.8745 | 1691227.7176 | 1558339.1764 | 1651707.191 | 1654430.9447 | 1680129.9478 | 1719034.408 | 1611677.5587 | 1670458.2527 | 1619555.4408 | 1689326.3528 | 1633930.1734 | 1624533.7363 | 1520142.7333
P95 | 1577029.9393 | 1499064.963 | 1519922.6666 | 2084100.7734 | 2431162.3523 | 2657980.6704 | 2910085.6839 | 2797532.53 | 2838530.5177 | 2560432.7125 | 2644895.0391 | 2664334.9374 | 2627047.9692 | 2660184.3029 | 2524244.3805 | 2407207.3713 | 2465511.8257 | 2455278.8294 | 2344700.7547 | 2279221.3931
FUELCONSUMED - Fuel Consumed
MEAN | 13992559.1844 | 13279737.5947 | 13340320.3347 | 19564089.1317 | 24190983.4922 | 27461995.8127 | 28895833.5854 | 26893911.6967 | 25468124.2134 | 25042066.7575 | 25631082.1183 | 25967217.1301 | 25619063.4871 | 25327288.3007 | 25423687.0113 | 24894032.0511 | 24935872.2249 | 24548073.2605 | 23776099.7765 | 23063013.2972
P5 | 11855709.2452 | 10478506.9411 | 10570759.9749 | 15570354.6906 | 19227822.6631 | 20789460.3661 | 20866128.9459 | 20951585.8614 | 18569212.4829 | 19850705.6312 | 20141243.7452 | 20180918.9771 | 21033855.8534 | 19610029.3688 | 20267378.4086 | 19769882.4669 | 20746050.3858 | 19455775.1069 | 19561130.816 | 18063253.6332
P95 | 15672852.4589 | 15161863.0409 | 15350595.1597 | 23404296.87 | 29207291.4473 | 32693692.7221 | 36360825.2392 | 34900190.8025 | 34768186.6315 | 31363250.4957 | 32544629.1215 | 32469670.0222 | 32044867.882 | 32744333.9437 | 30474405.3519 | 29550140.6661 | 30012289.2537 | 29564285.3701 | 28285975.2056 | 27368285.6983
FUELCOST - Fuel Cost
MEAN | 14484735.4505 | 13679517.1171 | 14383040.8822 | 25327752.7327 | 32818016.1051 | 39461197.4312 | 44237185.8132 | 42220572.8358 | 40632764.8015 | 40752401.0125 | 43138713.3191 | 44280707.0154 | 44961907.5649 | 45574288.8721 | 46171207.5298 | 46475058.5441 | 47311968.6249 | 47672915.9039 | 47255373.8523 | 47108323.0588
P5 | 11524207.1542 | 9850993.2273 | 10524065.2654 | 16746492.4069 | 21790018.9029 | 24415389.6347 | 25083899.1741 | 27349903.1692 | 24035164.874 | 27573437.5511 | 28180305.3249 | 28722197.0593 | 31550201.0462 | 29099928.3224 | 30855903.2752 | 30880653.5524 | 33827237.1777 | 31980695.6924 | 33422313.6983 | 30828946.4457
P95 | 17198414.984 | 16875135.6521 | 18096846.684 | 35298297.3908 | 46917960.3615 | 54582615.3461 | 65284639.1822 | 69110652.0127 | 70874752.1149 | 60124936.8937 | 66760150.1151 | 64530127.8692 | 65856758.7338 | 73742649.7843 | 63228534.2714 | 64063741.3673 | 65218812.9691 | 66281803.4679 | 64182218.0455 | 62996263.6604
NETPOS - Net Position (MWh)
MEAN | -969160.5975 | -333771.7067 | -338266.83 | 454700.655 | 963496.8928 | 1191711.481 | 1146302.0764 | 896125.2673 | 240334.2645 | 195381.9374 | -219156.6294 | -221504.8511 | -257835.6521 | -345552.3955 | -396896.1071 | -551956.2408 | -1008840.7531 | -1162194.1612 | -1342844.404 | -1489679.8667
P5 | -1311353.6787 | -644284.8294 | -689706.3656 | 35241.1087 | 298669.0708 | 612005.5602 | 235881.5047 | 200088.235 | -444809.514 | -326142.4235 | -837553.4063 | -800967.3548 | -782448.2216 | -955045.0274 | -951055.1571 | -1123488.9189 | -1494404.6982 | -1760200.7771 | -1848712.8434 | -2014424.2262
P95 | -679202.1272 | -34571.9647 | 43235.3594 | 952579.7269 | 1498431.1126 | 1855594.5177 | 1931032.1692 | 1837999.939 | 1249190.1783 | 932856.273 | 506799.0735 | 304034.4674 | 505322.093 | 442441.8894 | 273484.122 | 71383.6977 | -430356.8909 | -571445.8376 | -786051.5618 | -1003927.7951
NETREVENUE - Net Revenue $
MEAN | -518138839.8173 | -521630545.8546 | -520624357.7407 | -511024721.0909 | -512581840.2449 | -499461117.36 | -485274935.2961 | -489403561.8402 | -488961365.1713 | -490021686.6708 | -447229117.7492 | -450108053.6646 | -451295422.8864 | -451277879.4726 | -454404211.0001 | -455336385.7999 | -457231357.2988 | -456434024.4124 | -456507297.3709 | -461581179.858
P5 | -534434934.715 | -533052639.2734 | -533563123.5023 | -519020548.2803 | -517862778.1135 | -504697555.5859 | -490991912.5296 | -494768883.9755 | -494337560.8336 | -496544114.5991 | -455045626.9158 | -457540365.7737 | -457706591.9031 | -458483359.4078 | -460803494.8485 | -465001014.6187 | -465804053.4274 | -467230282.6135 | -468811908.6599 | -476309705.0302
P95 | -506176457.9307 | -510884907.8736 | -509574443.3548 | -504717415.0055 | -506481985.7631 | -494161668.834 | -478832156.3988 | -483679888.5644 | -483193855.2729 | -484696294.586 | -440649837.5584 | -443784629.0966 | -443799019.6951 | -445064443.9761 | -447550962.2913 | -447911808.012 | -447996421.3985 | -446692225.7061 | -446243948.4967 | -448643622.4553
STARTS - Number Starts
MEAN | 4459.75 | 4725.09 | 4723.48 | 8064.65 | 12174.12 | 16487.95 | 23059.58 | 23052.99 | 21561.68 | 22815.37 | 23627.18 | 23604.59 | 24520.84 | 24646.84 | 24319.64 | 24514.81 | 24883.95 | 23629.43 | 23806.96 | 23620.4
P5 | 4186 | 4375 | 4252.5 | 6988 | 11188 | 14736.5 | 20353.5 | 19636 | 18009 | 19523.5 | 19917.5 | 19929 | 21538 | 20937 | 21012 | 20987 | 22574.5 | 19827 | 21152.5 | 20052.5
P95 | 4734 | 5074 | 5097 | 8682 | 13188.5 | 17852.5 | 25159.5 | 26235 | 24791 | 26190.5 | 27190.5 | 27042 | 27660 | 28591 | 27334.5 | 27305 | 27448 | 26875 | 26638 | 27221
VOMCOSTS - VOM Costs
MEAN | 4525847.0368 | 4423201.4986 | 4466558.6561 | 4474165.9753 | 4848884.1841 | 5162343.7127 | 5688278.1664 | 5393469.9678 | 5398101.5044 | 5382753.9884 | 5614984.702 | 5816435.8145 | 5741717.5288 | 5805318.1892 | 5962853.3375 | 5925777.9518 | 6047731.0556 | 6231110.3932 | 6111768.6402 | 6077493.4472
P5 | 3649087.9952 | 3169769.6292 | 3214735.0321 | 3369603.6629 | 3671861.5515 | 3688810.1475 | 3811667.9645 | 3971418.0585 | 3731024.6804 | 4136525.5732 | 4173078.3243 | 4358208.008 | 4465277.3284 | 4331181.0003 | 4450752.9768 | 4475199.406 | 4746740.4062 | 4711157.8406 | 4793068.1907 | 4523009.239
P95 | 5276792.2009 | 5305173.9769 | 5397816.7713 | 5529467.8163 | 6078212.736 | 6369208.6027 | 7532869.0547 | 7355690.7621 | 7694410.7896 | 6940390.4372 | 7434084.0379 | 7509740.2286 | 7512627.1221 | 7817197.4403 | 7495206.7287 | 7261281.8051 | 7606889.9588 | 7694268.7706 | 7386431.2871 | 7363268.0382

## Battery
Books | Montana
Study Portfolios | 2019.01.25 IRP Base - ARS Forced Battery - IRP Planning MAIN load dispatch v7 Forced Battery
Date Intervals | Annual
Peak Period Label | ATC
Value | Column Labels
Row Labels | 2019-01 | 2020-01 | 2021-01 | 2022-01 | 2023-01 | 2024-01 | 2025-01 | 2026-01 | 2027-01 | 2028-01 | 2029-01 | 2030-01 | 2031-01 | 2032-01 | 2033-01 | 2034-01 | 2035-01 | 2036-01 | 2037-01 | 2038-01
Ancillary Reserve
2018 IRP Anc Req v6 with candidate assets
15010: New 2022JAN 18V50DF_NG_B #1
NETREVENUE - Net Revenue $
MEAN | -94662.1093 | -9100.0713 | -4198.0261 | -22150.702 | -24379.6295 | -9620.71 | -596489.922 | -499278.1169 | -337690.057 | -358864.7146 | -420258.68 | -412164.3828 | -425022.1437 | -430499.8369 | -400939.004 | -410844.7603 | -282405.5143 | -267371.9567 | -239006.7745 | -228618.9268
P5 | -180883.9972 | -29558.7674 | -14567.6361 | -46990.7261 | -45720.8344 | -25126.7849 | -1104596.1294 | -1033121.7107 | -803732.2201 | -703964.9114 | -830738.6373 | -684954.7036 | -707428.6585 | -841746.9773 | -691626.2348 | -669458.8158 | -515474.5073 | -461222.6167 | -395561.7855 | -384589.1829
P95 | -34753.0207 | -974.184 | -372.4251 | -4396.2677 | -8199.5479 | -1516.0386 | -220113.4687 | -246750.0367 | -117241.9661 | -160912.4808 | -174287.5142 | -179607.2281 | -221745.8929 | -203013.2372 | -187230.8154 | -198836.6173 | -125004.8308 | -121036.4849 | -116740.423 | -92700.0095
2018 IRP Anc Req v6 with candidate assets - Total
NETREVENUE - Net Revenue $
MEAN | -641991.0649 | -37144.679 | -35260.0675 | -53958.4904 | -58011.5371 | -41243.2188 | -986076.8126 | -923874.3562 | -687385.0015 | -725613.6188 | -739982.5935 | -738619.6145 | -765218.9221 | -780922.7517 | -755386.9205 | -777104.2497 | -625487.7614 | -622835.5081 | -587222.4435 | -608249.6581
P5 | -888417.0076 | -58458.7461 | -46784.996 | -82986.6765 | -80405.3508 | -60458.9165 | -1473990.743 | -1430217.8132 | -1119652.7152 | -1054931.0127 | -1137502.676 | -1025752.918 | -1031166.8643 | -1204480.6395 | -1059781.906 | -1034631.9764 | -853229.9393 | -804277.2581 | -741302.3824 | -766185.5464
P95 | -472183.0992 | -25093.5951 | -24888.9763 | -31262.2116 | -41079.0857 | -30786.0689 | -641264.046 | -666738.2708 | -489152.2919 | -534951.1412 | -492425.5133 | -500827.8298 | -548727.6402 | -541678.3037 | -534718.7151 | -570100.2771 | -478868.5645 | -472819.3634 | -460066.5663 | -473895.5314
2888218
NETREVENUE - Net Revenue $
MEAN | -547328.9556 | -28044.6077 | -31062.0414 | -31807.7884 | -33631.9076 | -31622.5088 | -389586.8905 | -424596.2393 | -349694.9445 | -366748.9042 | -319723.9135 | -326455.2317 | -340196.7785 | -350422.9148 | -354447.9165 | -366259.4894 | -343082.247 | -355463.5513 | -348215.6689 | -379630.7314
P5 | -710339.4231 | -35504.4056 | -40156.9875 | -41864.0628 | -43288.947 | -37142.3195 | -453192.222 | -474741.3348 | -390759.1443 | -399233.3618 | -351245.4843 | -361218.6816 | -380394.3696 | -391158.1616 | -394239.8586 | -407961.9937 | -371360.1668 | -392770.5098 | -377899.4812 | -408660.1312
P95 | -416005.5539 | -21388.0302 | -22815.225 | -24809.5527 | -24207.2415 | -26685.5418 | -347528.0424 | -385298.1459 | -317801.1032 | -337472.7902 | -282722.7961 | -292448.4864 | -296708.2554 | -308617.931 | -315826.708 | -330585.4575 | -314763.2264 | -320186.8517 | -311656.9404 | -353334.7125
Ancillary Reserve - Total
NETREVENUE - Net Revenue $
MEAN | -641991.0649 | -37144.679 | -35260.0675 | -53958.4904 | -58011.5371 | -41243.2188 | -986076.8126 | -923874.3562 | -687385.0015 | -725613.6188 | -739982.5935 | -738619.6145 | -765218.9221 | -780922.7517 | -755386.9205 | -777104.2497 | -625487.7614 | -622835.5081 | -587222.4435 | -608249.6581
P5 | -888417.0076 | -58458.7461 | -46784.996 | -82986.6765 | -80405.3508 | -60458.9165 | -1473990.743 | -1430217.8132 | -1119652.7152 | -1054931.0127 | -1137502.676 | -1025752.918 | -1031166.8643 | -1204480.6395 | -1059781.906 | -1034631.9764 | -853229.9393 | -804277.2581 | -741302.3824 | -766185.5464
P95 | -472183.0992 | -25093.5951 | -24888.9763 | -31262.2116 | -41079.0857 | -30786.0689 | -641264.046 | -666738.2708 | -489152.2919 | -534951.1412 | -492425.5133 | -500827.8298 | -548727.6402 | -541678.3037 | -534718.7151 | -570100.2771 | -478868.5645 | -472819.3634 | -460066.5663 | -473895.5314
Battery Storage
NETPOS - Net Position (MWh)
MEAN |  | -53263.2847 | -56559.3425 | -63726.0327 | -64183.1276 | -65922.612 | -65555.5271 | -68631.3799 | -68208.5626 | -71263.7481 | -72130.487 | -71818.611 | -72951.326 | -75057.9373 | -73793.2602 | -75292.8418 | -76311.0611 | -76000.9139 | -76958.9945 | -77289.9202
P5 |  | -57536.2587 | -61034.3345 | -67346.2551 | -68193.803 | -70089.9317 | -69808.1422 | -72951.2081 | -72169.0397 | -75863.9098 | -76580.4567 | -77024.2266 | -77245.3726 | -79050.5217 | -78485.1892 | -79820.0084 | -80223.2558 | -79671.6497 | -81304.8473 | -80936.1091
P95 |  | -49329.2532 | -53091.2157 | -59614.0384 | -60639.7537 | -61202.7988 | -60631.7377 | -64369.9667 | -64660.145 | -67502.976 | -67528.4284 | -66319.0902 | -69184.1124 | -71057.6832 | -69291.6918 | -71380.009 | -72092.5709 | -71735.2896 | -72581.8923 | -73604.4909
Financial Instrument
NETREVENUE - Net Revenue $
MEAN | -9408833.3378 | -4676069.9866
P5 | -10422055.2152 | -5373424.3572
P95 | -8336113.7172 | -3957380.1529
Fixed Cost
NETREVENUE - Net Revenue $
MEAN | -275817039.4669 | -275943538.8078 | -275980469.0037 | -276083489.6082 | -276566994.7256 | -276936155.0852 | -277324534.2922 | -276979137.4399 | -276650792.8695 | -277086729.8018 | -277545066.3522 | -278021039.8833 | -278517380.4379 | -279033386.4826 | -279575557.3097 | -280139271.8693 | -280727150.7779 | -278571152.7264 | -276421671.4569 | -276552270.6516
P5 | -275817039.4669 | -275943538.8078 | -275980469.0037 | -276083489.6082 | -276566994.7256 | -276936155.0852 | -277324534.2922 | -276979137.4399 | -276650792.8695 | -277086729.8018 | -277545066.3522 | -278021039.8833 | -278517380.4379 | -279033386.4826 | -279575557.3097 | -280139271.8693 | -280727150.7779 | -278571152.7264 | -276421671.4569 | -276552270.6516
P95 | -275817039.4669 | -275943538.8078 | -275980469.0037 | -276083489.6082 | -276566994.7256 | -276936155.0852 | -277324534.2922 | -276979137.4399 | -276650792.8695 | -277086729.8018 | -277545066.3522 | -278021039.8833 | -278517380.4379 | -279033386.4826 | -279575557.3097 | -280139271.8693 | -280727150.7779 | -278571152.7264 | -276421671.4569 | -276552270.6516
Generation Asset
15600: New 2022JAN 18V50DF_NG_B #1
CAPACITYFACTOR - Net Generation Capacity Factor
MEAN |  |  |  | 0.80701 | 0.53647 | 0.42443 | 0.29821 | 0.25179 | 0.21786 | 0.21288 | 0.21563 | 0.19317 | 0.19449 | 0.19134 | 0.18513 | 0.18566 | 0.17685 | 0.16449 | 0.15262 | 0.14518
P5 |  |  |  | 0.77155 | 0.47509 | 0.34783 | 0.21304 | 0.1856 | 0.15094 | 0.1621 | 0.16134 | 0.1362 | 0.1461 | 0.13642 | 0.13855 | 0.133 | 0.13301 | 0.11759 | 0.1185 | 0.10357
P95 |  |  |  | 0.83211 | 0.60122 | 0.50035 | 0.384 | 0.35646 | 0.33325 | 0.28906 | 0.30505 | 0.27204 | 0.27747 | 0.29348 | 0.24061 | 0.24557 | 0.23735 | 0.2243 | 0.20216 | 0.19705
CO2EMISSIONS - CO2 Emissions
MEAN |  |  |  | 59141.7149 | 39178.5434 | 31001.3673 | 21672.0525 | 18246.4791 | 15808.9621 | 15467.0023 | 15627.6294 | 13981.0985 | 14203.4466 | 13842.2973 | 13500.4936 | 13523.2764 | 12871.6 | 11994.2527 | 11095.4002 | 10544.8886
P5 |  |  |  | 56689.0215 | 34606.3902 | 25495.693 | 15482.54 | 13474.6342 | 10913.6313 | 11765.4682 | 11705.073 | 9929.348 | 10666.3965 | 9798.5235 | 10078.2615 | 9696.5415 | 9695.3658 | 8556.281 | 8599.473 | 7526.9792
P95 |  |  |  | 61106.6067 | 44127.5242 | 36563.3533 | 27993.818 | 25694.521 | 24116.859 | 21070.9762 | 22129.513 | 19726.4868 | 20258.0275 | 21174.1252 | 17650.056 | 17887.6447 | 17333.4247 | 16171.7632 | 14662.0272 | 14313.4703
FUELCONSUMED - Fuel Consumed
MEAN |  |  |  | 964409.9707 | 638682.0335 | 505450.1965 | 353262.3469 | 297440.3083 | 257725.4115 | 252090.4297 | 254727.1546 | 227886.2858 | 231534.6777 | 225612.1931 | 220074.4969 | 220422.9156 | 209818.8487 | 195529.5765 | 180839.7865 | 171877.0997
P5 |  |  |  | 924569.6846 | 564160.0217 | 415690.5273 | 252373.8798 | 219653.0872 | 177918.9463 | 191760.4583 | 190789.9312 | 161844.0595 | 173875.6134 | 159703.1205 | 164287.8325 | 158048.4696 | 158043.1935 | 139483.9058 | 140159.5149 | 122686.409
P95 |  |  |  | 996404.3114 | 719348.0073 | 596108.9179 | 456311.3742 | 418855.4381 | 393167.9894 | 343427.9847 | 360708.6773 | 321534.8205 | 330233.7366 | 345116.2814 | 287717.6217 | 291560.1932 | 282550.9482 | 263631.6625 | 238970.9185 | 233303.5979
FUELCOST - Fuel Cost
MEAN |  |  |  | 1368660.7772 | 992324.3959 | 837739.1582 | 636898.1979 | 556509.3498 | 504027.8148 | 498871.0792 | 523050.5083 | 480844.8432 | 498259.8866 | 501285.2797 | 493833.2061 | 505502.841 | 488685.7052 | 479806.5882 | 452571.0065 | 449779.2951
P5 |  |  |  | 897654.4092 | 633462.4282 | 493879.6269 | 321254.2264 | 316334.3943 | 252089.4989 | 296120.6084 | 297204.0503 | 248435.9658 | 287464.7205 | 257474.8626 | 273392.2535 | 271759.6636 | 294386.0761 | 263637.9706 | 265389.6775 | 233959.2831
P95 |  |  |  | 1928929.0331 | 1447101.6293 | 1230172.692 | 1038413.265 | 1068135.9026 | 1066596.3207 | 839402.8155 | 967388.7565 | 836232.0018 | 876031.4432 | 1042686.0958 | 767541.8441 | 819007.1585 | 793307.7546 | 783455.6177 | 733459.0824 | 725006.6476
NETPOS - Net Position (MWh)
MEAN |  |  |  | 112650.63 | 74839.5771 | 59229.0113 | 41497.5288 | 34915.4112 | 30232.8399 | 29551.4093 | 29839.3531 | 26673.5268 | 27353.5649 | 26634.9949 | 25960.0091 | 25983.0029 | 24716.2741 | 23016.1477 | 21272.4212 | 20203.7774
P5 |  |  |  | 107565.4103 | 66065.0104 | 48690.4494 | 29635.1378 | 25784.8744 | 20872.465 | 22479.7294 | 22350.805 | 18944.64 | 20542.96 | 18855.15 | 19379.6 | 18631.2 | 18617.41 | 16419.12 | 16487.415 | 14421.1105
P95 |  |  |  | 116513.0163 | 84319.4594 | 69918.3546 | 53598.2262 | 49157.31 | 46112.3088 | 40256.646 | 42246.2986 | 37628.2744 | 39009.7694 | 40734.1609 | 33937.78 | 34367.8114 | 33283.5709 | 31030.6653 | 28110.51 | 27422.6599
NETREVENUE - Net Revenue $
MEAN |  |  |  | 29867.7233 | 194347.3309 | 220984.4135 | 236202.2883 | 200404.8848 | 151056.8803 | 155989.5035 | 162504.007 | 166475.8055 | 170709.7339 | 174992.5982 | 163028.7292 | 160865.7592 | 163001.9045 | 144372.9171 | 138873.0044 | 124671.3063
P5 |  |  |  | -437778.8859 | -96474.5925 | -17504.3838 | 52352.6855 | 75517.5586 | 27697.1654 | 53099.5114 | 46519.5664 | 66311.6387 | 78124.4709 | 78841.4922 | 63595.6172 | 71711.4543 | 78885.2108 | 63972.2395 | 65681.4691 | 50858.4372
P95 |  |  |  | 537308.202 | 540134.6165 | 469610.5774 | 449445.864 | 414750.5962 | 368410.8394 | 323055.7214 | 331807.5325 | 280289.8646 | 294389.7687 | 327427.858 | 277233.2828 | 252349.0806 | 279182.3059 | 246768.2533 | 220407.2318 | 208133.6739
STARTS - Number Starts
MEAN |  |  |  | 202.92 | 345.32 | 375.21 | 387.87 | 360.69 | 340.41 | 345.88 | 356.46 | 339.02 | 341.52 | 332.64 | 332.65 | 326.08 | 318.96 | 299.21 | 287.27 | 275.87
P5 |  |  |  | 175.5 | 320.5 | 341 | 343.5 | 304.5 | 287.5 | 298 | 304 | 271 | 296 | 269 | 282.5 | 267 | 272.5 | 238.5 | 240 | 217
P95 |  |  |  | 232 | 376.5 | 408.5 | 421.5 | 410 | 381 | 386.5 | 406.5 | 398.5 | 391 | 399.5 | 381.5 | 373 | 367 | 355 | 339 | 334
VOMCOSTS - VOM Costs
MEAN |  |  |  | 75475.9221 | 50890.9124 | 41460.3079 | 29463.2455 | 25139.0961 | 22372.3015 | 22163.557 | 22976.3019 | 20805.3509 | 21882.8519 | 21840.6958 | 21546.8076 | 22085.5525 | 21503.1585 | 20254.21 | 19145.1791 | 18587.4752
P5 |  |  |  | 72068.8249 | 44924.2071 | 34083.3146 | 21040.9478 | 18565.1096 | 15445.6241 | 16859.7971 | 17210.1198 | 14776.8192 | 16434.368 | 15461.223 | 16085.068 | 15836.52 | 16197.1467 | 14448.8256 | 14838.6735 | 13267.4217
P95 |  |  |  | 78063.7209 | 57337.2324 | 48942.8482 | 38054.7406 | 35393.2632 | 34123.1085 | 30192.4845 | 32529.6499 | 29350.0541 | 31207.8155 | 33402.012 | 28168.3574 | 29212.6397 | 28956.7067 | 27306.9855 | 25299.459 | 25228.8471
15600: New 2022JAN 18V50DF_NG_B #2
CAPACITYFACTOR - Net Generation Capacity Factor
MEAN |  |  |  | 0.8053 | 0.53858 | 0.42398 | 0.29134 | 0.24423 | 0.209 | 0.20491 | 0.20425 | 0.18147 | 0.17906 | 0.17611 | 0.16975 | 0.17055 | 0.16665 | 0.15219 | 0.14336 | 0.13428
P5 |  |  |  | 0.76936 | 0.47481 | 0.34776 | 0.19734 | 0.17659 | 0.14 | 0.15767 | 0.15013 | 0.12798 | 0.13426 | 0.12526 | 0.12349 | 0.12245 | 0.12754 | 0.11375 | 0.11465 | 0.097936
P95 |  |  |  | 0.83106 | 0.6168 | 0.49801 | 0.37113 | 0.33491 | 0.30614 | 0.26734 | 0.2764 | 0.2478 | 0.23869 | 0.25389 | 0.21908 | 0.21827 | 0.21505 | 0.20034 | 0.18134 | 0.1716
CO2EMISSIONS - CO2 Emissions
MEAN |  |  |  | 59072.3737 | 39314.5339 | 30967.4189 | 21156.8123 | 17726.9372 | 15146.4398 | 14890.0214 | 14796.3387 | 13135.5906 | 13081.3481 | 12739.7086 | 12381.2164 | 12421.2438 | 12131.0003 | 11098.2948 | 10418.4847 | 9755.8103
P5 |  |  |  | 56562.9477 | 34610.8142 | 25310.6158 | 14332.5355 | 12834.5362 | 10157.294 | 11444.3345 | 10873.362 | 9256.6867 | 9763.1515 | 9071.734 | 9057.928 | 8892.1395 | 9297.764 | 8304.0735 | 8359.508 | 7090.466
P95 |  |  |  | 61077.059 | 45018.3867 | 36524.5503 | 27060.7317 | 24362.1008 | 22095.0577 | 19502.2473 | 19865.138 | 17934.5832 | 17515.251 | 18415.2827 | 16011.9342 | 15940.2985 | 15666.8798 | 14614.1977 | 13132.63 | 12458.2215
FUELCONSUMED - Fuel Consumed
MEAN |  |  |  | 963284.8198 | 640892.8708 | 504890.8463 | 344863.2615 | 288970.451 | 246924.3563 | 242686.256 | 241177.1373 | 214104.692 | 213242.6824 | 207641.0504 | 201828.8962 | 202459.9845 | 197746.3329 | 180923.533 | 169806.9305 | 159015.3815
P5 |  |  |  | 922475.9502 | 564217.2228 | 412697.9256 | 233624.9482 | 209218.6665 | 165588.8329 | 186526.0645 | 177233.4 | 150879.9733 | 159151.9211 | 147857.402 | 147655.4427 | 144937.1448 | 151561.9269 | 135372.3021 | 136248.4173 | 115571.4232
P95 |  |  |  | 995944.0867 | 733856.2306 | 595485.2322 | 441100.203 | 397133.1914 | 360204.8874 | 317858.562 | 323798.1889 | 292327.8739 | 285521.817 | 300148.1345 | 261015.4206 | 259820.1692 | 255384.8236 | 238239.8493 | 214043.7037 | 203064.361
FUELCOST - Fuel Cost
MEAN |  |  |  | 1365731.2671 | 997026.0831 | 836157.7829 | 620435.9613 | 538564.7459 | 479260.9827 | 476652.6542 | 491513.2213 | 447921.3533 | 454847.8079 | 457102.0307 | 449867.6757 | 460742.8036 | 456374.3944 | 439206.3759 | 418440.7037 | 407600.4451
P5 |  |  |  | 898700.7894 | 642740.3091 | 496148.752 | 300158.9951 | 293190.464 | 229524.1471 | 281879.3998 | 275759.2094 | 237027.8189 | 266159.3004 | 240427.7257 | 246008.7418 | 248636.1181 | 282674.2078 | 254607.3466 | 263965.5127 | 220251.9963
P95 |  |  |  | 1914736.0046 | 1489143.5618 | 1218973.4609 | 990698.521 | 1002598.4319 | 963034.7022 | 778931.3175 | 857896.7728 | 753910.1661 | 758768.4132 | 893485.1133 | 694167.2158 | 713732.0029 | 709158.917 | 687943.1723 | 624490.6295 | 610281.9998
NETPOS - Net Position (MWh)
MEAN |  |  |  | 112509.6352 | 75115.7225 | 59177.9893 | 40512.2586 | 33922.969 | 28966.727 | 28449.602 | 28252.729 | 25061.0577 | 25193.3511 | 24514.0039 | 23808.165 | 23866.0527 | 23294.2121 | 21297.3513 | 19974.8108 | 18692.1738
P5 |  |  |  | 107379.1786 | 66117.5104 | 48280.4317 | 27445.6411 | 24560.6939 | 19426.0626 | 21867.065 | 20762.24 | 17661.24 | 18803.2563 | 17456.6 | 17418.2199 | 17085.6 | 17853.92 | 15935.3122 | 16027.34 | 13585.45
P95 |  |  |  | 116407.2423 | 86060.164 | 69820.4109 | 51816.3433 | 46614.9113 | 42253.35 | 37262.648 | 37928.895 | 34212.85 | 33730.8368 | 35431.2131 | 30787.399 | 30624.058 | 30083.8952 | 28043.485 | 25178.65 | 23868.2167
NETREVENUE - Net Revenue $
MEAN |  |  |  | 16172.9396 | 204736.3854 | 225449.8872 | 239151.2823 | 204250.4435 | 154844.7672 | 160182.9172 | 169722.491 | 174318.6492 | 181214.4318 | 184615.0764 | 173509.5447 | 170468.7016 | 168941.5035 | 152193.9489 | 143667.9096 | 131642.2748
P5 |  |  |  | -425094.7929 | -84964.5268 | -24644.5458 | 58773.284 | 76923.3074 | 34328.3677 | 55698.9426 | 53746.6716 | 71123.0212 | 87490.0275 | 82904.4571 | 76606.0136 | 84701.5584 | 81928.928 | 68920.1829 | 69066.2094 | 56276.4084
P95 |  |  |  | 510292.3581 | 552160.8347 | 456506.183 | 452075.9225 | 424755.1725 | 390023.005 | 334185.8013 | 343863.2896 | 299778.7666 | 309758.7195 | 360990.4951 | 297468.0519 | 276802.138 | 288271.1248 | 257331.8761 | 230893.8725 | 213532.1714
STARTS - Number Starts
MEAN |  |  |  | 208.73 | 344.06 | 374.48 | 385.33 | 358.19 | 338.55 | 345.93 | 351.72 | 331.47 | 332.55 | 325.49 | 321.43 | 318.27 | 314.08 | 291.64 | 283.39 | 270.51
P5 |  |  |  | 175 | 315 | 340.5 | 330.5 | 298.5 | 272 | 290.5 | 285.5 | 256.5 | 276 | 252 | 257 | 244 | 267.5 | 227 | 237 | 214
P95 |  |  |  | 243.5 | 370 | 413 | 426 | 415.5 | 387.5 | 399 | 417 | 398.5 | 386.5 | 407 | 379.5 | 369.5 | 367 | 353 | 332 | 328.5
VOMCOSTS - VOM Costs
MEAN |  |  |  | 75381.4556 | 51078.6913 | 41424.5925 | 28763.7036 | 24424.5376 | 21435.378 | 21337.2015 | 21754.6013 | 19547.625 | 20154.6809 | 20101.4832 | 19760.777 | 20286.1448 | 20265.9645 | 18741.6692 | 17977.3297 | 17196.7999
P5 |  |  |  | 71944.0497 | 44959.907 | 33796.3022 | 19486.4052 | 17683.6996 | 14375.2863 | 16400.2988 | 15986.9248 | 13775.7672 | 15042.6051 | 14314.412 | 14457.1225 | 14522.76 | 15532.9104 | 14023.0748 | 14424.606 | 12498.614
P95 |  |  |  | 77992.8524 | 58520.9115 | 48874.2876 | 36789.6037 | 33562.7362 | 31267.479 | 27946.986 | 29205.2491 | 26686.023 | 26984.6694 | 29053.5948 | 25553.5412 | 26030.4493 | 26172.9888 | 24678.2668 | 22660.785 | 21958.7593
15600: New 2022JAN DGGS Build-out 18V50DF_NG_A Cumulative #1
CAPACITYFACTOR - Net Generation Capacity Factor
MEAN |  |  |  | 0.45342 | 0.3489 | 0.27697 | 0.22612 | 0.19017 | 0.15379 | 0.15279 | 0.15112 | 0.14176 | 0.13779 | 0.13635 | 0.13004 | 0.12932 | 0.12614 | 0.11492 | 0.11087 | 0.10219
P5 |  |  |  | 0.33551 | 0.2477 | 0.19551 | 0.12896 | 0.12166 | 0.082567 | 0.096916 | 0.097572 | 0.091441 | 0.093487 | 0.089207 | 0.084101 | 0.089469 | 0.091127 | 0.076682 | 0.07709 | 0.064931
P95 |  |  |  | 0.56571 | 0.44776 | 0.33235 | 0.31294 | 0.28154 | 0.25765 | 0.2224 | 0.22185 | 0.20228 | 0.19103 | 0.2032 | 0.1742 | 0.16959 | 0.17295 | 0.15664 | 0.14357 | 0.13792
CO2EMISSIONS - CO2 Emissions
MEAN |  |  |  | 102668.6051 | 78855.0661 | 62276.3546 | 50454.4444 | 42453.8385 | 34367.2849 | 34258.7567 | 33602.0496 | 31539.0587 | 30699.2632 | 30475.2679 | 28845.0936 | 28709.28 | 28007.2344 | 25326.8291 | 24861.9174 | 22927.139
P5 |  |  |  | 75973.691 | 55989.0883 | 43968.1548 | 28776.4783 | 27149.5397 | 18378.9375 | 21769.7252 | 21668.424 | 20232.7505 | 20816.3835 | 19950.9338 | 18651.0015 | 19855.1188 | 20283.7782 | 16957.437 | 17219.403 | 14593.671
P95 |  |  |  | 127930.4612 | 101323.9005 | 74715.1058 | 69804.644 | 62711.2335 | 57710.827 | 49929.9017 | 49286.6742 | 45123.072 | 42514.6367 | 45369.379 | 38642.066 | 37694.5632 | 38295.506 | 34486.473 | 32158.9785 | 31006.836
FUELCONSUMED - Fuel Consumed
MEAN |  |  |  | 1647793.8223 | 1265139.9282 | 998963.3507 | 809296.3657 | 681025.1971 | 551260.095 | 549538.0429 | 539016.0757 | 505965.6621 | 492396.3005 | 488844.3271 | 462642.3003 | 460500.4915 | 449250.8402 | 406288.3769 | 398760.1456 | 367762.2718
P5 |  |  |  | 1219536.1336 | 898379.6814 | 705285.7904 | 461581.0841 | 435522.8435 | 294802.2 | 349207.3935 | 347590.2007 | 324584.1745 | 333880.0773 | 320027.5443 | 299140.7498 | 318479.7402 | 325363.0121 | 272027.7524 | 276181.659 | 234091.4391
P95 |  |  |  | 2053161.2473 | 1625586.2379 | 1198525.0128 | 1119674.8668 | 1005984.4697 | 925697.9834 | 800914.827 | 790617.1478 | 723890.3569 | 681911.329 | 727754.5376 | 619774.6845 | 604628.9336 | 614279.5472 | 553224.9796 | 515797.2105 | 497363.7214
FUELCOST - Fuel Cost
MEAN |  |  |  | 2470400.0225 | 2043245.3731 | 1678381.6404 | 1484342.6905 | 1285946.0357 | 1097135.0577 | 1099253.3678 | 1113094.1989 | 1063349.3988 | 1052958.4012 | 1079127.3739 | 1033874.675 | 1048486.3107 | 1040422.6679 | 990157.0242 | 986312.8552 | 947304.3141
P5 |  |  |  | 1228941.9774 | 1048244.0742 | 872440.9398 | 584737.9634 | 610455.9122 | 409468.0346 | 534688.6468 | 522772.5124 | 515866.068 | 565913.3959 | 521479.692 | 508865.7626 | 542292.5351 | 601456.819 | 500768.9344 | 547473.2028 | 443604.1286
P95 |  |  |  | 4097851.38 | 3387485.6798 | 2498271.5255 | 2549550.6858 | 2551210.3442 | 2489643.3382 | 1983411.3576 | 2083124.9781 | 1863625.9318 | 1773957.2219 | 2169307.5666 | 1648190.9811 | 1670808.6026 | 1721032.202 | 1619339.4252 | 1542856.296 | 1488114.849
NETPOS - Net Position (MWh)
MEAN |  |  |  | 193134.4424 | 148395.7213 | 117703.8651 | 95255.113 | 80100.9204 | 64792.4447 | 64543.6324 | 63256.401 | 59336.0572 | 57704.0124 | 57247.6606 | 54140.8623 | 53852.6459 | 52494.6314 | 47441.1171 | 46995.7135 | 43311.7674
P5 |  |  |  | 142883.1774 | 105344.4886 | 83097.1038 | 54326.8583 | 51224.0825 | 34650 | 41012.3 | 40789.3 | 38065.0985 | 39128.1 | 37477.6242 | 35007.345 | 37243.8743 | 38018.1 | 31764.1 | 32549.4 | 27567.9
P95 |  |  |  | 240702.3161 | 190693.7315 | 141211.2068 | 131787.5 | 118322.3 | 108800.8738 | 94069.0062 | 92782.2612 | 84890.6336 | 79910.8947 | 85226.9275 | 72529.158 | 70705.4238 | 71778.4 | 64598.9 | 60789.3 | 58575.4
NETREVENUE - Net Revenue $
MEAN |  |  |  | 925683.7465 | 865639.1052 | 791926.5357 | 811643.198 | 692686.9277 | 563057.4461 | 573138.8329 | 597025.6057 | 584574.3546 | 572819.8272 | 580628.2541 | 543327.157 | 542349.5931 | 541029.3982 | 493291.1763 | 488812.4758 | 456260.9396
P5 |  |  |  | -30108.6637 | 128584.5024 | 364545.798 | 298848.3944 | 338462.2756 | 219558.3263 | 279299.9671 | 272241.4441 | 282875.4413 | 313177.4548 | 300387.8208 | 272550.5837 | 294260.2105 | 294712.4613 | 252089.8706 | 269598.2953 | 228406.0024
P95 |  |  |  | 2127516.5403 | 1866677.6464 | 1268916.7441 | 1426891.5673 | 1357373.577 | 1269051.2144 | 1078394.8708 | 1117426.7903 | 969026.2814 | 950995.0729 | 1106762.8384 | 896323.9749 | 844327.2402 | 893343.5405 | 800552.0292 | 752749.6858 | 709357.5218
STARTS - Number Starts
MEAN |  |  |  | 1133.74 | 1150.29 | 1227.33 | 1042.63 | 953.25 | 859.16 | 883.38 | 910.53 | 881.49 | 871.87 | 863.83 | 834.05 | 822 | 807.92 | 736.15 | 732.05 | 687.15
P5 |  |  |  | 1008.5 | 995.5 | 994.5 | 798.5 | 697.5 | 569.5 | 650 | 647.5 | 596 | 663.5 | 617.5 | 597.5 | 578 | 651 | 509 | 555 | 479.5
P95 |  |  |  | 1243.5 | 1277 | 1374.5 | 1209 | 1201 | 1119 | 1123 | 1180 | 1142 | 1090.5 | 1162 | 1041 | 1003 | 993 | 968.5 | 909 | 902.5
VOMCOSTS - VOM Costs
MEAN |  |  |  | 129400.0764 | 100909.0905 | 96517.1693 | 80014.2949 | 68085.7823 | 56369.4269 | 57443.8328 | 57563.3249 | 54589.1726 | 54241.7716 | 54957.7542 | 53058.0451 | 53852.6459 | 53544.5241 | 49338.7618 | 49815.4563 | 46776.7088
P5 |  |  |  | 95731.7289 | 71634.2522 | 68139.6251 | 45634.561 | 43540.4702 | 30145.5 | 36500.947 | 37118.263 | 35019.8907 | 36780.414 | 35978.5192 | 34307.1981 | 37243.8743 | 38778.462 | 33034.664 | 34502.364 | 29773.332
P95 |  |  |  | 161270.5518 | 129671.7374 | 115793.1895 | 110701.5 | 100573.955 | 94656.7602 | 83721.4155 | 84431.8577 | 78099.3829 | 75116.241 | 81817.8504 | 71078.5748 | 70705.4238 | 73213.968 | 67182.856 | 64436.658 | 63261.432
15600: New 2023JAN 18V50DF_NG_B #1
CAPACITYFACTOR - Net Generation Capacity Factor
MEAN |  |  |  |  | 0.54251 | 0.42875 | 0.29314 | 0.24517 | 0.20817 | 0.20277 | 0.20299 | 0.18022 | 0.17837 | 0.17566 | 0.16877 | 0.17044 | 0.166 | 0.15208 | 0.14099 | 0.13276
P5 |  |  |  |  | 0.48391 | 0.339 | 0.21258 | 0.17904 | 0.1446 | 0.14945 | 0.14941 | 0.12621 | 0.13285 | 0.12557 | 0.1201 | 0.12436 | 0.1277 | 0.11194 | 0.10865 | 0.095586
P95 |  |  |  |  | 0.61408 | 0.49786 | 0.37288 | 0.33487 | 0.30666 | 0.2655 | 0.27519 | 0.24984 | 0.23829 | 0.25232 | 0.21772 | 0.2166 | 0.21644 | 0.20011 | 0.18107 | 0.1707
CO2EMISSIONS - CO2 Emissions
MEAN |  |  |  |  | 39577.8265 | 31300.4412 | 21286.5312 | 17790.9674 | 15101.3979 | 14734.5744 | 14692.7661 | 13038.3592 | 13020.8444 | 12712.7326 | 12309.3106 | 12415.0275 | 12089.1307 | 11095.2163 | 10246.8178 | 9644.0129
P5 |  |  |  |  | 35302.8912 | 24865.3043 | 15400.9652 | 12926.785 | 10420.9278 | 10867.3525 | 10855.4757 | 9156.8725 | 9724.1072 | 9006.0602 | 8756.376 | 9049.5225 | 9297.764 | 8152.419 | 7866.489 | 6965.7445
P95 |  |  |  |  | 44627.9207 | 36685.6135 | 26980.761 | 24351.1035 | 22217.1127 | 19385.043 | 19925.702 | 18005.5387 | 17428.8828 | 18225.482 | 15900.661 | 15777.9805 | 15716.0945 | 14533.2903 | 13089.8265 | 12385.436
FUELCONSUMED - Fuel Consumed
MEAN |  |  |  |  | 645194.1394 | 510315.7948 | 346977.6083 | 290014.2814 | 246190.0936 | 240152.6095 | 239488.8292 | 212519.8725 | 212256.4815 | 207201.3516 | 200656.5732 | 202358.6835 | 197063.7929 | 180873.3686 | 167009.0103 | 157193.15
P5 |  |  |  |  | 575519.1752 | 405407.6847 | 251043.0702 | 210721.7482 | 169886.3056 | 177121.8744 | 176941.9495 | 149253.0444 | 158515.6035 | 146787.0058 | 142739.244 | 147502.404 | 151561.9269 | 132900.0275 | 128212.8896 | 113538.5804
P95 |  |  |  |  | 727531.3028 | 598103.5836 | 439795.1641 | 396954.1438 | 362195.8685 | 315949.5545 | 324784.4279 | 293484.0764 | 284113.2156 | 297052.9556 | 259201.0301 | 257173.0104 | 256186.9884 | 236920.7472 | 213346.3925 | 201877.0649
FUELCOST - Fuel Cost
MEAN |  |  |  |  | 1000829.9325 | 845446.3785 | 622978.0111 | 539672.4219 | 478658.3845 | 473254.9156 | 488364.7352 | 444773.1599 | 452741.6989 | 456748.7045 | 448000.7367 | 460896.3753 | 455660.3058 | 440166.7584 | 412925.8085 | 404329.6506
P5 |  |  |  |  | 654878.3752 | 491793.5 | 322501.64 | 303034.2378 | 231167.8895 | 272901.6554 | 271216.5241 | 228943.4457 | 265507.9463 | 239877.1194 | 242184.236 | 257113.7584 | 278122.5991 | 252559.9345 | 243895.3039 | 217511.776
P95 |  |  |  |  | 1466346.006 | 1245557.4631 | 987089.3266 | 994920.8134 | 972347.8236 | 780488.6426 | 858290.7238 | 757544.3718 | 755895.5576 | 889645.5132 | 702328.9647 | 707633.9373 | 713137.8551 | 698513.9878 | 637707.5748 | 605273.9871
NETPOS - Net Position (MWh)
MEAN |  |  |  |  | 75596.4664 | 59826.2261 | 40760.6908 | 34045.3795 | 28880.5036 | 28152.6988 | 28055.1531 | 24875.6253 | 25076.8356 | 24462.2465 | 23670.0511 | 23854.0731 | 23213.912 | 21291.4051 | 19645.659 | 18477.9231
P5 |  |  |  |  | 67392.7457 | 47499.5488 | 29485.9081 | 24738.2403 | 19929.9349 | 20763.9806 | 20728.8264 | 17470.8 | 18728.1363 | 17330.225 | 16838.415 | 17388 | 17853.92 | 15644.5 | 15082.095 | 13345.9588
P95 |  |  |  |  | 85220.3942 | 70147.6334 | 51666.2788 | 46594.265 | 42485.1445 | 37036.2155 | 38047.0119 | 34351.0342 | 33565.6 | 35068.2368 | 30574.7596 | 30315.46 | 30178.623 | 27888.615 | 25095.8997 | 23730.7
NETREVENUE - Net Revenue $
MEAN |  |  |  |  | 196658.6196 | 226219.0284 | 238165.187 | 202732.8298 | 155733.5179 | 161295.3594 | 170070.6504 | 174613.902 | 181466.7754 | 185291.2811 | 174508.366 | 171208.1291 | 169341.0323 | 152111.4508 | 145060.4454 | 131965.1271
P5 |  |  |  |  | -116919.3621 | -10504.8114 | 57152.164 | 81330.9016 | 33783.9207 | 55723.8906 | 57788.5381 | 73523.6511 | 91843.7018 | 89971.5244 | 80375.1955 | 85240.5374 | 87221.6007 | 70353.3051 | 72013.562 | 58622.3312
P95 |  |  |  |  | 576597.0498 | 480326.1638 | 453176.5971 | 423162.5319 | 397770.164 | 337152.6631 | 342335.987 | 297328.4957 | 308004.6341 | 355903.2903 | 294264.2784 | 276097.7109 | 287922.5303 | 257793.3274 | 231435.1459 | 213761.7424
STARTS - Number Starts
MEAN |  |  |  |  | 341.92 | 369 | 386.95 | 359.72 | 337.39 | 341.9 | 350.75 | 330.09 | 330.41 | 324.66 | 320.58 | 317.29 | 312.78 | 290.02 | 279.76 | 267.97
P5 |  |  |  |  | 314 | 337.5 | 336.5 | 301 | 279.5 | 285.5 | 285.5 | 252 | 274 | 249 | 257 | 246.5 | 263 | 222.5 | 232.5 | 209
P95 |  |  |  |  | 366 | 400.5 | 427.5 | 414 | 388 | 397.5 | 414 | 397 | 390 | 404 | 375 | 369.5 | 362 | 357 | 331 | 331
VOMCOSTS - VOM Costs
MEAN |  |  |  |  | 51405.5972 | 41878.3583 | 28940.0905 | 24512.6733 | 21371.5726 | 21114.5241 | 21602.4679 | 19402.9877 | 20061.4685 | 20059.0421 | 19646.1424 | 20275.9621 | 20196.1035 | 18736.4365 | 17681.0931 | 16999.6893
P5 |  |  |  |  | 45827.0671 | 33249.6841 | 20934.9948 | 17811.533 | 14748.1518 | 15572.9855 | 15961.1963 | 13627.224 | 14982.509 | 14210.7845 | 13975.8844 | 14779.8 | 15532.9104 | 13767.16 | 13573.8855 | 12278.2821
P95 |  |  |  |  | 57949.868 | 49103.3434 | 36683.058 | 33547.8708 | 31439.0069 | 27777.1616 | 29296.1992 | 26793.8067 | 26852.48 | 28755.9542 | 25377.0504 | 25768.141 | 26255.402 | 24541.9812 | 22586.3097 | 21832.244
15600: New 2023JAN 18V50DF_NG_B #10
CAPACITYFACTOR - Net Generation Capacity Factor
MEAN |  |  |  |  | 0.52968 | 0.45419 | 0.34605 | 0.30038 | 0.26999 | 0.26107 | 0.26223 | 0.24374 | 0.24095 | 0.22976 | 0.22213 | 0.21994 | 0.21349 | 0.1963 | 0.18379 | 0.17013
P5 |  |  |  |  | 0.4631 | 0.35203 | 0.25245 | 0.23669 | 0.19917 | 0.20385 | 0.21258 | 0.19912 | 0.20264 | 0.17963 | 0.18789 | 0.17931 | 0.17931 | 0.15478 | 0.1462 | 0.13114
P95 |  |  |  |  | 0.58848 | 0.54476 | 0.41212 | 0.37013 | 0.34926 | 0.32247 | 0.31761 | 0.29233 | 0.28245 | 0.28666 | 0.2552 | 0.2547 | 0.25235 | 0.23644 | 0.21755 | 0.20514
CO2EMISSIONS - CO2 Emissions
MEAN |  |  |  |  | 38643.3678 | 33254.5758 | 25145.9315 | 21825.1327 | 19570.475 | 18960.6405 | 18988.4504 | 17628.8694 | 17605.369 | 16626.9276 | 16189.9695 | 16017.8166 | 15538.4748 | 14316.5384 | 13359.2087 | 12360.1799
P5 |  |  |  |  | 33848.2567 | 25724.7558 | 18298.5422 | 17118.0058 | 14458.6665 | 14744.731 | 15403.824 | 14429.6688 | 14833.9163 | 13027.6495 | 13657.496 | 13132.737 | 13133.9655 | 11330.2685 | 10623.905 | 9565.81
P95 |  |  |  |  | 42706.3242 | 39731.9673 | 30101.591 | 26732.6617 | 25402.2085 | 23406.5716 | 23052.6283 | 21025.337 | 20692.6475 | 20742.4467 | 18620.582 | 18633.4028 | 18329.0037 | 17221.7535 | 15876.957 | 14941.57
FUELCONSUMED - Fuel Consumed
MEAN |  |  |  |  | 629944.2014 | 542225.7304 | 409887.307 | 355776.1956 | 319047.257 | 309031.5396 | 309507.5755 | 287343.4536 | 286990.0491 | 270997.6677 | 263915.9319 | 261082.3472 | 253291.2979 | 233387.137 | 217736.6564 | 201465.4536
P5 |  |  |  |  | 551804.3629 | 419430.6051 | 298272.3061 | 279044.5081 | 235712.0072 | 240317.7559 | 251078.5015 | 235197.333 | 241811.4016 | 212333.8079 | 222633.2736 | 214056.6288 | 214095.4663 | 184705.6744 | 173154.9563 | 155918.4227
P95 |  |  |  |  | 696144.6397 | 647860.0173 | 490669.097 | 435775.9022 | 414119.977 | 381495.9656 | 375754.1993 | 342706.5793 | 337316.7092 | 338076.8158 | 303538.1406 | 303715.5131 | 298779.2684 | 280748.0046 | 258772.4377 | 243541.0607
FUELCOST - Fuel Cost
MEAN |  |  |  |  | 978795.5001 | 898746.4056 | 727604.1832 | 653701.0358 | 610937.7716 | 602136.2885 | 624979.673 | 589916.5118 | 600715.6517 | 585342.5263 | 577599.471 | 585854.9097 | 577527.8074 | 559972.3767 | 532693.8594 | 512970.0951
P5 |  |  |  |  | 634824.9882 | 505906.5052 | 384671.1795 | 397658.8213 | 330942.8772 | 374118.2698 | 380827.2856 | 363245.0737 | 405002.7401 | 345323.8611 | 368142.4446 | 375265.106 | 392069.1529 | 341797.3186 | 338116.7326 | 293584.6822
P95 |  |  |  |  | 1448382.0341 | 1332255.684 | 1100140.2824 | 1082081.8859 | 1066178.8712 | 918642.0529 | 996446.2137 | 877262.5757 | 877830.3829 | 983634.4469 | 786344.4228 | 810172.6722 | 823892.6999 | 805422.414 | 751508.2138 | 724955.6757
NETPOS - Net Position (MWh)
MEAN |  |  |  |  | 73855.1545 | 63437.1827 | 48150.7714 | 41764.739 | 37426.9836 | 36227.206 | 36257.6224 | 33633.5279 | 33906.0284 | 31994.0248 | 31132.4009 | 30776.3728 | 29837.2861 | 27472.9691 | 25612.9517 | 23682.1438
P5 |  |  |  |  | 64622.3484 | 49118.9239 | 35040.5486 | 32757.3366 | 27651.5403 | 28172.6727 | 29414.07 | 27531 | 28569.4 | 25068.515 | 26263.215 | 25233.6 | 25220.34 | 21741.23 | 20368.775 | 18328.25
P95 |  |  |  |  | 81700.0627 | 75745.7847 | 57633.4565 | 51152.8917 | 48576.8861 | 44717.125 | 44014.4716 | 40109.1624 | 39850.3994 | 39909.7893 | 35805.6094 | 35800.38 | 35196.05 | 33046.9462 | 30440.235 | 28627.905
NETREVENUE - Net Revenue $
MEAN |  |  |  |  | 199554.2773 | 178478.7907 | 205193.1028 | 168661.3477 | 114792.9344 | 123244.6532 | 131633.4708 | 132516.9734 | 138347.6041 | 149067.128 | 138052.6701 | 135993.2589 | 135068.3969 | 119895.3492 | 114499.4308 | 105227.1189
P5 |  |  |  |  | -84474.5478 | -30185.6866 | 7876.9813 | 37819.385 | -14481.0558 | 18340.7265 | 10080.0696 | 19188.3351 | 39955.3281 | 38068.3095 | 32373.9294 | 36929.0659 | 42824.6486 | 33197.2594 | 41054.7928 | 25562.9246
P95 |  |  |  |  | 555201.9033 | 400611.4145 | 430892.7866 | 398121.0181 | 373266.4972 | 301885.0542 | 316278.5668 | 270298.1955 | 284878.6593 | 341527.0778 | 265627.607 | 248783.6209 | 258783.6641 | 230571.3106 | 207503.0413 | 194974.1496
STARTS - Number Starts
MEAN |  |  |  |  | 353.9 | 358.06 | 391.27 | 370.76 | 352.22 | 356.41 | 368.47 | 363.14 | 366.36 | 359.92 | 358.78 | 351.66 | 355.26 | 332.21 | 325.59 | 311.52
P5 |  |  |  |  | 324.5 | 319 | 356 | 328 | 307.5 | 310 | 313.5 | 317 | 324.5 | 302.5 | 312 | 304 | 322 | 282 | 279.5 | 261.5
P95 |  |  |  |  | 386 | 397 | 421 | 411 | 389.5 | 403 | 408 | 407.5 | 407.5 | 410.5 | 403 | 395.5 | 388 | 381 | 368.5 | 358
VOMCOSTS - VOM Costs
MEAN |  |  |  |  | 50221.5051 | 44406.0279 | 34187.0477 | 30070.6121 | 27695.9679 | 27170.4045 | 27918.3693 | 26234.1518 | 27124.8227 | 26235.1003 | 25839.8927 | 26159.9169 | 25958.4389 | 24176.2128 | 23051.6565 | 21787.5723
P5 |  |  |  |  | 43943.1969 | 34383.2468 | 24878.7895 | 23585.2824 | 20462.1398 | 21129.5045 | 22648.8339 | 21474.18 | 22855.52 | 20556.1823 | 21798.4685 | 21448.56 | 21941.6958 | 19132.2824 | 18331.8975 | 16861.99
P95 |  |  |  |  | 55556.0426 | 53022.0493 | 40919.7541 | 36830.082 | 35946.8957 | 33537.8438 | 33891.1431 | 31285.1467 | 31880.3195 | 32726.0273 | 29718.6558 | 30430.323 | 30620.5635 | 29081.3126 | 27396.2115 | 26337.6726
15600: New 2023JAN 18V50DF_NG_B #2
CAPACITYFACTOR - Net Generation Capacity Factor
MEAN |  |  |  |  | 0.54512 | 0.4407 | 0.29462 | 0.24701 | 0.20703 | 0.20185 | 0.20316 | 0.18124 | 0.17986 | 0.17657 | 0.16963 | 0.17203 | 0.16814 | 0.15376 | 0.14159 | 0.13282
P5 |  |  |  |  | 0.48593 | 0.35475 | 0.20541 | 0.18018 | 0.14075 | 0.14705 | 0.14674 | 0.12188 | 0.13235 | 0.12292 | 0.11845 | 0.12055 | 0.12675 | 0.1103 | 0.10561 | 0.094392
P95 |  |  |  |  | 0.61202 | 0.50627 | 0.37753 | 0.34011 | 0.30594 | 0.27376 | 0.28201 | 0.24851 | 0.24383 | 0.25625 | 0.2219 | 0.22362 | 0.22189 | 0.2044 | 0.177 | 0.17477
CO2EMISSIONS - CO2 Emissions
MEAN |  |  |  |  | 39821.5046 | 32218.4992 | 21403.0197 | 17922.7497 | 15012.6058 | 14661.6433 | 14705.9156 | 13116.55 | 13136.2001 | 12784.1515 | 12376.5281 | 12527.8745 | 12236.7844 | 11207.0666 | 10314.573 | 9634.9989
P5 |  |  |  |  | 35583.938 | 25961.5982 | 14975.105 | 13017.6425 | 10144.6565 | 10691.409 | 10626.3548 | 8833.6735 | 9696.7548 | 8879.091 | 8629.472 | 8760.987 | 9240.6445 | 8034.5842 | 7661.428 | 6859.492
P95 |  |  |  |  | 44800.891 | 37043.27 | 27347.1985 | 24644.733 | 22231.4657 | 19875.903 | 20393.1813 | 17965.709 | 17814.0992 | 18524.686 | 16257.1602 | 16267.524 | 16114.1292 | 14941.1787 | 12932.851 | 12680.102
FUELCONSUMED - Fuel Consumed
MEAN |  |  |  |  | 649170.652 | 525299.7517 | 348876.4143 | 292162.4465 | 244742.5347 | 238963.9772 | 239703.1597 | 213794.4393 | 214136.958 | 208365.2589 | 201752.3919 | 204198.0406 | 199470.739 | 182696.7089 | 168113.3044 | 157046.231
P5 |  |  |  |  | 580091.9947 | 423307.5453 | 244098.9273 | 212202.6349 | 165383.3699 | 174254.7473 | 173206.9209 | 143984.8454 | 158069.5376 | 144717.573 | 140670.5593 | 142799.4288 | 150631.6781 | 130979.0956 | 124870.6789 | 111806.6503
P95 |  |  |  |  | 730323.6846 | 603941.9095 | 445770.2343 | 401740.3148 | 362428.8682 | 323949.6204 | 332405.3632 | 292834.5781 | 290393.2385 | 301930.4994 | 265012.247 | 265154.4503 | 262675.129 | 243569.9552 | 210787.5293 | 206680.4548
FUELCOST - Fuel Cost
MEAN |  |  |  |  | 1007551.3503 | 867017.7332 | 627825.0001 | 544995.2366 | 477983.9363 | 472547.8798 | 490915.2314 | 448483.8276 | 456938.4439 | 459913.1296 | 450790.2264 | 465758.6528 | 462288.5521 | 445754.236 | 416168.3242 | 405297.5389
P5 |  |  |  |  | 648298.6671 | 493215.9486 | 313471.6022 | 306495.9987 | 233231.9231 | 266401.9178 | 266979.2679 | 226336.7432 | 263020.3069 | 234002.294 | 236583.4724 | 247066.0795 | 273681.2754 | 244054.6013 | 251901.9771 | 214163.2567
P95 |  |  |  |  | 1474935.9093 | 1243573.9006 | 994890.913 | 1009676.7463 | 972302.3294 | 797469.9233 | 869044.9057 | 753561.4171 | 767632.1998 | 895770.4532 | 713783.405 | 724153.5036 | 730983.1119 | 715310.9784 | 628036.4354 | 626678.5846
NETPOS - Net Position (MWh)
MEAN |  |  |  |  | 76052.0751 | 61541.6294 | 40983.959 | 34297.6394 | 28710.7442 | 28013.3642 | 28080.2012 | 25024.723 | 25298.8368 | 24599.7041 | 23799.2421 | 24070.7586 | 23497.3521 | 21506.1382 | 19775.6051 | 18460.6619
P5 |  |  |  |  | 67948.1364 | 49530.8525 | 28674.8444 | 24912.0104 | 19401.1294 | 20427.9664 | 20290.6881 | 16853.758 | 18675.2499 | 17085.9 | 16594.38 | 16833.6 | 17743.3258 | 15418.375 | 14688.94 | 13142.9
P95 |  |  |  |  | 85617.8127 | 70811.1466 | 52360.4812 | 47157.4233 | 42512.8474 | 37974.0606 | 38936.8382 | 34273.217 | 34305.7153 | 35640.875 | 31259.8499 | 31254.3676 | 30942.18 | 28671.745 | 24794.955 | 24294.115
NETREVENUE - Net Revenue $
MEAN |  |  |  |  | 195216.983 | 205671.3418 | 236564.7017 | 201881.5626 | 156395.1475 | 161551.5992 | 170269.1203 | 173662.9581 | 180042.7923 | 184990.1863 | 172929.8041 | 170520.1222 | 168378.4459 | 150806.1028 | 145070.2971 | 131649.9742
P5 |  |  |  |  | -100525.2199 | -21261.8451 | 55233.6134 | 78236.5775 | 33298.6137 | 62893.9481 | 60133.663 | 73206.6911 | 91928.1709 | 91012.6994 | 81575.02 | 87814.5023 | 84496.0199 | 70332.84 | 72342.3063 | 60262.0895
P95 |  |  |  |  | 561348.4436 | 460859.6986 | 448032.2968 | 417766.5809 | 389901.7163 | 333127.5809 | 343448.9217 | 297472.6487 | 304231.707 | 360357.1851 | 288507.001 | 266600.6161 | 283389.6298 | 256189.053 | 230314.7485 | 214924.0067
STARTS - Number Starts
MEAN |  |  |  |  | 338.8 | 367.64 | 390.36 | 360.47 | 333.99 | 340.18 | 349.13 | 329.41 | 332.69 | 324.03 | 320.65 | 317.38 | 313.52 | 291.49 | 280.92 | 267.54
P5 |  |  |  |  | 307.5 | 335.5 | 338 | 301 | 269 | 280.5 | 278.5 | 250.5 | 277 | 249.5 | 251.5 | 244.5 | 263.5 | 220 | 232 | 210
P95 |  |  |  |  | 373.5 | 407 | 427.5 | 415 | 390 | 393 | 411.5 | 399 | 396 | 403.5 | 379.5 | 370.5 | 364 | 357 | 337 | 331.5
VOMCOSTS - VOM Costs
MEAN |  |  |  |  | 51715.4111 | 43079.1405 | 29098.6109 | 24694.3003 | 21245.9507 | 21010.0231 | 21621.7549 | 19519.2839 | 20239.0695 | 20171.7573 | 19753.3709 | 20460.1448 | 20442.6963 | 18925.4016 | 17798.0446 | 16983.809
P5 |  |  |  |  | 46204.7328 | 34671.5967 | 20359.1395 | 17936.6475 | 14356.8357 | 15320.9748 | 15623.8298 | 13145.9312 | 14940.1999 | 14010.438 | 13773.3354 | 14308.56 | 15436.6934 | 13568.17 | 13220.046 | 12091.468
P95 |  |  |  |  | 58220.1126 | 49567.8026 | 37175.9417 | 33953.3448 | 31459.5071 | 28480.5455 | 29981.3654 | 26733.1093 | 27444.5723 | 29225.5175 | 25945.6754 | 26566.2124 | 26919.6966 | 25231.1356 | 22315.4595 | 22350.5858
15600: New 2023JAN 18V50DF_NG_B #3
CAPACITYFACTOR - Net Generation Capacity Factor
MEAN |  |  |  |  | 0.5491 | 0.44361 | 0.29103 | 0.24364 | 0.20528 | 0.1993 | 0.20294 | 0.18331 | 0.18168 | 0.17873 | 0.17139 | 0.17348 | 0.16945 | 0.15538 | 0.14297 | 0.13428
P5 |  |  |  |  | 0.48749 | 0.35113 | 0.20128 | 0.16867 | 0.1367 | 0.1393 | 0.14082 | 0.12482 | 0.13446 | 0.12418 | 0.12109 | 0.12119 | 0.12882 | 0.11093 | 0.10703 | 0.094355
P95 |  |  |  |  | 0.61635 | 0.50722 | 0.3766 | 0.33904 | 0.31415 | 0.27512 | 0.28256 | 0.24991 | 0.2467 | 0.25822 | 0.221 | 0.22629 | 0.22065 | 0.20775 | 0.18565 | 0.17728
CO2EMISSIONS - CO2 Emissions
MEAN |  |  |  |  | 40085.5007 | 32431.3649 | 21154.8084 | 17678.0352 | 14888.6554 | 14478.9667 | 14696.0414 | 13249.7996 | 13261.437 | 12921.9561 | 12504.7107 | 12649.7444 | 12339.3444 | 11329.4192 | 10393.4571 | 9751.6209
P5 |  |  |  |  | 35684.1932 | 25784.1382 | 14678.231 | 12200.0282 | 9926.886 | 10136.038 | 10221.432 | 9057.0582 | 9798.711 | 8975.4125 | 8855.5407 | 8835.3067 | 9302.1333 | 8091.3195 | 7774.866 | 6820.27
P95 |  |  |  |  | 44899.908 | 37236.4602 | 27379.2567 | 24759.5183 | 22683.808 | 20068.7735 | 20549.4178 | 18083.2222 | 18047.3743 | 18645.944 | 16165.2 | 16479.3332 | 16020.822 | 15068.5963 | 13562.5513 | 12872.4268
FUELCONSUMED - Fuel Consumed
MEAN |  |  |  |  | 653482.3966 | 528776.0371 | 344830.5932 | 288173.3035 | 242721.8919 | 235986.6474 | 239542.1841 | 215966.2536 | 216178.4286 | 210611.4329 | 203841.805 | 206184.4327 | 201142.5582 | 184691.3235 | 169399.0075 | 158947.1229
P5 |  |  |  |  | 581772.3868 | 420468.1221 | 239260.6101 | 198874.6106 | 161832.4157 | 165202.7278 | 166606.8004 | 147626.1155 | 159731.2538 | 146287.4875 | 144355.7175 | 144010.8012 | 151633.1496 | 131903.9887 | 126719.5614 | 111167.3492
P95 |  |  |  |  | 731916.5958 | 607095.5611 | 446291.9705 | 403611.4875 | 369804.1282 | 327093.3319 | 334950.7619 | 294749.7654 | 294196.3466 | 303905.598 | 263512.9148 | 268605.8325 | 261153.9868 | 245646.8174 | 221050.9805 | 209814.7905
FUELCOST - Fuel Cost
MEAN |  |  |  |  | 1013175.5873 | 872759.6222 | 622502.0603 | 539450.14 | 476243.3956 | 469432.1792 | 492691.7545 | 453924.4906 | 461795.0402 | 465292.42 | 455888.4817 | 470452.1782 | 466226.9284 | 451213.9496 | 420055.2821 | 411022.5475
P5 |  |  |  |  | 661953.6494 | 514059.615 | 295811.1167 | 285793.2563 | 224490.7858 | 256399.735 | 260894.071 | 225934.1268 | 265920.2588 | 237753.2834 | 241882.6746 | 250378.1863 | 278291.2621 | 244653.6179 | 249522.2892 | 213507.0104
P95 |  |  |  |  | 1471631.6565 | 1242698.8489 | 1003955.6229 | 1023982.5105 | 991208.9587 | 804812.6297 | 898745.3518 | 759477.0827 | 780573.379 | 902607.0691 | 706061.218 | 741113.6992 | 724229.9529 | 715768.7247 | 638046.7904 | 633525.5765
NETPOS - Net Position (MWh)
MEAN |  |  |  |  | 76535.7948 | 61934.1285 | 40508.5226 | 33829.3712 | 28473.404 | 27664.244 | 28061.4525 | 25279.0599 | 25540.1894 | 24864.824 | 24045.7801 | 24305.0046 | 23694.235 | 21740.827 | 19926.8127 | 18684.0614
P5 |  |  |  |  | 68030.35 | 49067.8167 | 28106.2301 | 23347.4516 | 18984.586 | 19367.26 | 19518.135 | 17280.36 | 18871.84 | 17271.25 | 17028.8196 | 16976.4 | 17862.31 | 15527.25 | 14906.43 | 13067.75
P95 |  |  |  |  | 85858.2158 | 71174.9021 | 52424.7046 | 47376.5609 | 43376.2628 | 38342.8983 | 39237.6651 | 34499.1655 | 34755.19 | 35877.355 | 31082.1475 | 31661.7252 | 30763.5547 | 28916.4254 | 26002.53 | 24663.568
NETREVENUE - Net Revenue $
MEAN |  |  |  |  | 188218.0471 | 198530.9097 | 238799.0924 | 203977.8194 | 157124.4009 | 163523.4629 | 170213.9723 | 171967.2325 | 178301.9531 | 182570.4525 | 172195.2334 | 169042.0935 | 167150.2976 | 149798.5746 | 143512.8516 | 130769.9932
P5 |  |  |  |  | -123314.9891 | -46924.5858 | 54285.5222 | 82233.8288 | 35690.8266 | 65603.5362 | 60296.3163 | 73560.7335 | 94278.9695 | 87755.5346 | 77848.0438 | 83064.5862 | 85571.9806 | 72362.12 | 72795.8844 | 58305.8776
P95 |  |  |  |  | 560255.9302 | 471301.3855 | 449937.3337 | 424622.3479 | 390734.7995 | 329505.8933 | 338918.7172 | 292760.9052 | 312836.3502 | 354190.4382 | 291153.298 | 269089.3285 | 285328.3929 | 254688.3348 | 228654.9454 | 212104.0495
STARTS - Number Starts
MEAN |  |  |  |  | 334.46 | 363.97 | 382.51 | 353.87 | 329.58 | 332.31 | 344.88 | 330.96 | 334.47 | 325.85 | 322.21 | 318.61 | 315.28 | 293.85 | 282.87 | 270.34
P5 |  |  |  |  | 306.5 | 331 | 332.5 | 288.5 | 259.5 | 275 | 282 | 253.5 | 277 | 249.5 | 260.5 | 245.5 | 267.5 | 227 | 233.5 | 211
P95 |  |  |  |  | 361.5 | 396.5 | 420 | 407 | 385 | 393.5 | 410 | 400 | 393 | 400 | 381.5 | 373 | 364 | 353 | 335 | 328
VOMCOSTS - VOM Costs
MEAN |  |  |  |  | 52044.3404 | 43353.8899 | 28761.051 | 24357.1472 | 21070.319 | 20748.183 | 21607.3184 | 19717.6667 | 20432.1516 | 20389.1556 | 19957.9975 | 20659.2539 | 20613.9844 | 19131.9278 | 17934.1314 | 17189.3365
P5 |  |  |  |  | 46260.638 | 34347.4717 | 19955.4234 | 16810.1651 | 14048.5936 | 14525.445 | 15028.9639 | 13478.6808 | 15097.472 | 14162.425 | 14133.9202 | 14429.94 | 15540.2097 | 13663.98 | 13415.787 | 12022.33
P95 |  |  |  |  | 58383.5868 | 49822.4314 | 37221.5403 | 34111.1239 | 32098.4345 | 28757.1737 | 30213.0021 | 26909.3491 | 27804.152 | 29419.4311 | 25798.1824 | 26912.4665 | 26764.2926 | 25446.4544 | 23402.277 | 22690.4826
15600: New 2023JAN 18V50DF_NG_B #4
CAPACITYFACTOR - Net Generation Capacity Factor
MEAN |  |  |  |  | 0.55575 | 0.44539 | 0.29463 | 0.24672 | 0.20876 | 0.20284 | 0.20616 | 0.18643 | 0.18412 | 0.18057 | 0.17275 | 0.17533 | 0.17099 | 0.1564 | 0.14542 | 0.13671
P5 |  |  |  |  | 0.4991 | 0.37231 | 0.20532 | 0.17426 | 0.1392 | 0.13627 | 0.14561 | 0.12779 | 0.13839 | 0.12589 | 0.12484 | 0.12627 | 0.12891 | 0.11268 | 0.11087 | 0.09567
P95 |  |  |  |  | 0.62628 | 0.51223 | 0.38095 | 0.3425 | 0.31535 | 0.28338 | 0.28365 | 0.25853 | 0.24802 | 0.25576 | 0.22306 | 0.22591 | 0.2258 | 0.20691 | 0.18758 | 0.17681
CO2EMISSIONS - CO2 Emissions
MEAN |  |  |  |  | 40644.5089 | 32592.9872 | 21392.903 | 17903.4182 | 15133.5218 | 14732.6328 | 14921.5629 | 13481.9809 | 13452.6372 | 13061.9916 | 12597.3352 | 12777.7411 | 12445.3882 | 11406.6344 | 10577.9961 | 9927.2037
P5 |  |  |  |  | 36455.0805 | 27394.208 | 14909.153 | 12642.802 | 10067.0187 | 9878.8978 | 10531.0995 | 9287.065 | 10074.7928 | 9089.247 | 9032.064 | 9215.649 | 9323.9795 | 8222.247 | 8052.0823 | 6959.726
P95 |  |  |  |  | 45804.7197 | 37500.0755 | 27745.005 | 24677.2952 | 22854.877 | 20457.6385 | 20642.428 | 18664.4107 | 18143.6793 | 18383.2457 | 16275.8675 | 16356.2043 | 16474.4247 | 15098.2918 | 13654.1743 | 12772.6248
FUELCONSUMED - Fuel Consumed
MEAN |  |  |  |  | 662602.647 | 531415.4043 | 348711.5639 | 291847.2545 | 246713.7064 | 240120.9724 | 243218.1002 | 219750.8042 | 219295.2176 | 212893.8529 | 205351.725 | 208270.7312 | 202871.1493 | 185949.9985 | 172406.7563 | 161809.0085
P5 |  |  |  |  | 594345.2152 | 446720.4311 | 243023.8179 | 206092.5989 | 164117.1486 | 161011.6011 | 171654.419 | 151375.1256 | 164231.7318 | 148142.841 | 147233.2831 | 150210.1776 | 151989.2631 | 134038.3575 | 131237.958 | 113440.4196
P95 |  |  |  |  | 746694.0596 | 611381.9895 | 452253.949 | 402270.8293 | 372591.4684 | 333430.6672 | 336467.6439 | 304223.0113 | 295765.8172 | 299625.4186 | 265316.6954 | 266598.6148 | 268548.1153 | 246131.1977 | 222544.3086 | 208188.0022
FUELCOST - Fuel Cost
MEAN |  |  |  |  | 1025299.546 | 877244.7265 | 629015.367 | 545617.0537 | 483666.8 | 476964.7849 | 499031.3402 | 460849.2412 | 467494.2775 | 469459.1753 | 458672.6262 | 474440.9607 | 469582.3714 | 453447.4762 | 427459.186 | 418355.2211
P5 |  |  |  |  | 664922.3147 | 536030.4224 | 300678.6125 | 296851.2122 | 227366.0775 | 255900.6045 | 258396.8344 | 234989.5152 | 274007.555 | 242147.0692 | 245618.3159 | 261183.1504 | 283692.7604 | 257226.2843 | 253648.8329 | 213459.0944
P95 |  |  |  |  | 1520259.2427 | 1257117.9931 | 1021009.7977 | 1008626.3682 | 989240.1273 | 825241.2275 | 889235.4225 | 785982.2101 | 776578.8155 | 882547.4424 | 720670.1268 | 743886.0607 | 748206.3586 | 719608.8902 | 664451.6009 | 625330.8581
NETPOS - Net Position (MWh)
MEAN |  |  |  |  | 77586.1133 | 62232.0069 | 40964.365 | 34260.6768 | 28942.0298 | 28148.9832 | 28492.1395 | 25721.8322 | 25908.5265 | 25134.2447 | 24223.8505 | 24550.9394 | 23897.9241 | 21889.2006 | 20280.5849 | 19020.5735
P5 |  |  |  |  | 69486.394 | 52238.9533 | 28550.1218 | 24194.5685 | 19252.7741 | 18875.7996 | 20108.8555 | 17719.2 | 19403.56 | 17490.3 | 17368.56 | 17707.2 | 17904.26 | 15778.5 | 15437.535 | 13334.95
P95 |  |  |  |  | 87520.0448 | 71706.7179 | 53126.7331 | 47219.3007 | 43707.088 | 39087.145 | 39413.9379 | 35607.1381 | 34941.5035 | 35371.847 | 31295.2064 | 31425.0019 | 31634.425 | 28973.245 | 26178.195 | 24472.43
NETREVENUE - Net Revenue $
MEAN |  |  |  |  | 179836.3082 | 194684.255 | 236295.3433 | 202345.4374 | 155391.4624 | 161025.3023 | 167175.8862 | 169994.0489 | 177625.7552 | 182055.0754 | 171459.6545 | 167579.8606 | 166776.5411 | 149421.8416 | 142189.1007 | 129924.5793
P5 |  |  |  |  | -129584.3126 | -72081.6652 | 48971.8427 | 79125.7228 | 33457.4219 | 63396.2403 | 56347.7761 | 70885.1949 | 89566.918 | 90005.1859 | 78035.866 | 80503.0053 | 78883.7996 | 68416.4574 | 69233.0289 | 56296.0232
P95 |  |  |  |  | 536455.8775 | 473251.1189 | 440261.4189 | 418309.7391 | 390868.7023 | 327962.574 | 343471.3449 | 294200.4286 | 311833.4735 | 355960.2701 | 287638.2831 | 264670.6195 | 289320.6049 | 251041.203 | 230085.7154 | 206813.107
STARTS - Number Starts
MEAN |  |  |  |  | 326.5 | 363.48 | 382.08 | 354.73 | 329.86 | 332.66 | 346.02 | 332.35 | 336.54 | 328.27 | 324.27 | 320.69 | 316.64 | 294.63 | 286.51 | 273.07
P5 |  |  |  |  | 298.5 | 330 | 333.5 | 289 | 262 | 269.5 | 274.5 | 255 | 282.5 | 257.5 | 257 | 248 | 266.5 | 236.5 | 240.5 | 212.5
P95 |  |  |  |  | 351.5 | 402 | 415 | 413.5 | 387.5 | 395 | 414.5 | 403 | 397.5 | 406.5 | 375.5 | 376.5 | 366.5 | 356.5 | 337.5 | 330
VOMCOSTS - VOM Costs
MEAN |  |  |  |  | 52758.5571 | 43562.4048 | 29084.6992 | 24667.6873 | 21417.1021 | 21111.7374 | 21938.9474 | 20063.0291 | 20726.8212 | 20610.0807 | 20105.7959 | 20868.2985 | 20791.1939 | 19262.4965 | 18252.5264 | 17498.9276
P5 |  |  |  |  | 47250.7479 | 36567.2673 | 20270.5865 | 17420.0893 | 14247.0528 | 14156.8497 | 15483.8187 | 13820.976 | 15522.848 | 14342.046 | 14415.9048 | 15051.12 | 15576.7062 | 13885.08 | 13893.7815 | 12268.154
P95 |  |  |  |  | 59513.6305 | 50194.7025 | 37719.9805 | 33997.8965 | 32343.2451 | 29315.3587 | 30348.7322 | 27773.5678 | 27953.2028 | 29004.9146 | 25975.0213 | 26711.2516 | 27521.9497 | 25496.4556 | 23560.3755 | 22514.6356
15600: New 2023JAN 18V50DF_NG_B #5
CAPACITYFACTOR - Net Generation Capacity Factor
MEAN |  |  |  |  | 0.55315 | 0.45306 | 0.30049 | 0.25131 | 0.2151 | 0.20797 | 0.21054 | 0.19089 | 0.18694 | 0.18278 | 0.17559 | 0.17717 | 0.17354 | 0.15884 | 0.14799 | 0.13944
P5 |  |  |  |  | 0.49236 | 0.36153 | 0.21782 | 0.18063 | 0.14494 | 0.14482 | 0.15143 | 0.13628 | 0.13952 | 0.12993 | 0.12761 | 0.12578 | 0.13143 | 0.11653 | 0.11013 | 0.098319
P95 |  |  |  |  | 0.6236 | 0.51407 | 0.38492 | 0.34002 | 0.3147 | 0.28669 | 0.28438 | 0.25909 | 0.24816 | 0.25977 | 0.22302 | 0.22501 | 0.22534 | 0.20769 | 0.18721 | 0.17977
CO2EMISSIONS - CO2 Emissions
MEAN |  |  |  |  | 40415.0302 | 33156.7056 | 21820.7907 | 18233.0163 | 15600.0633 | 15108.7516 | 15239.1761 | 13810.8136 | 13653.9032 | 13216.1016 | 12816.6081 | 12901.6672 | 12633.2769 | 11585.147 | 10763.3467 | 10138.9854
P5 |  |  |  |  | 35790.4962 | 26461.083 | 15800.0233 | 13082.5783 | 10582.3658 | 10473.4125 | 10923.153 | 9874.604 | 10171.2023 | 9438.0365 | 9244.709 | 9156.7977 | 9594.873 | 8523.3803 | 7966.838 | 7142.614
P95 |  |  |  |  | 45741.7972 | 37372.9207 | 27990.752 | 24609.9595 | 22874.1827 | 20794.6407 | 20664.3645 | 18615.876 | 17996.1372 | 18676.733 | 16337.674 | 16372.5547 | 16357.339 | 15174.4973 | 13625.649 | 13043.494
FUELCONSUMED - Fuel Consumed
MEAN |  |  |  |  | 658857.6092 | 540616.8727 | 355686.352 | 297220.291 | 254319.5146 | 246251.1886 | 248395.1866 | 225110.6376 | 222576.0388 | 215405.5173 | 208926.0975 | 210290.5659 | 205933.8849 | 188860.1482 | 175427.7113 | 165260.9559
P5 |  |  |  |  | 583471.9854 | 431481.6581 | 257544.8389 | 213262.0107 | 172518.4222 | 170701.2401 | 178044.8296 | 160951.8766 | 165803.3274 | 153827.6659 | 150699.8997 | 149251.0932 | 156405.0712 | 138947.4056 | 129848.4395 | 116421.5091
P95 |  |  |  |  | 745652.3306 | 609338.6929 | 456258.8254 | 401173.2029 | 372906.6732 | 338923.6752 | 336825.4104 | 303432.6909 | 293362.6357 | 304408.7206 | 266324.3944 | 266865.4132 | 266640.4716 | 247373.3381 | 222079.2314 | 212603.1159
FUELCOST - Fuel Cost
MEAN |  |  |  |  | 1021957.8385 | 891007.5845 | 639665.2239 | 554621.0096 | 496815.8262 | 488372.034 | 508623.0519 | 471481.9563 | 474014.0544 | 473796.882 | 465868.1219 | 478480.3269 | 475761.3546 | 459892.2336 | 434809.7269 | 426778.3278
P5 |  |  |  |  | 664361.5913 | 522334.3506 | 309092.7448 | 304431.1135 | 236218.6265 | 268619.6719 | 268182.7377 | 250408.478 | 280794.7571 | 248957.0337 | 250150.1042 | 258341.8909 | 289147.8074 | 260025.327 | 254402.5436 | 220091.993
P95 |  |  |  |  | 1525785.8175 | 1255763.3774 | 1014843.4367 | 1011676.4638 | 984631.9339 | 822729.6813 | 889924.6075 | 783566.5384 | 779135.8848 | 895770.6981 | 716951.9652 | 730793.1781 | 754313.8561 | 718421.0534 | 669999.8441 | 639079.9081
NETPOS - Net Position (MWh)
MEAN |  |  |  |  | 77157.9997 | 63281.6022 | 41783.584 | 34891.0866 | 29834.4114 | 28867.6404 | 29098.5269 | 26349.3204 | 26296.1612 | 25430.9996 | 24645.7551 | 24789.1623 | 24258.819 | 22231.6846 | 20636.0027 | 19426.3306
P5 |  |  |  |  | 68314.9155 | 50407.4698 | 30253.1096 | 25035.368 | 20238.7841 | 20011.5738 | 20857.705 | 18839.6776 | 19589.24 | 18161.1844 | 17777.128 | 17593.73 | 18424.44 | 16356.375 | 15274.49 | 13685.3379
P95 |  |  |  |  | 87441.3409 | 71388.5107 | 53598.5089 | 47091.7284 | 43743.5358 | 39729.8372 | 39455.868 | 35511.8723 | 34655.9182 | 35937.4797 | 31415.8678 | 31455.35 | 31409.7637 | 29119.875 | 26123.895 | 24991.55
NETREVENUE - Net Revenue $
MEAN |  |  |  |  | 184941.2437 | 182877.9679 | 230797.041 | 198452.5272 | 151112.1511 | 157160.9065 | 164674.7746 | 167947.4674 | 175079.042 | 180073.1635 | 169851.8756 | 166187.5418 | 164309.1351 | 147450.0402 | 140274.793 | 127691.5721
P5 |  |  |  |  | -115584.7006 | -56399.4383 | 42331.0991 | 76590.12 | 27553.3149 | 59940.7628 | 54153.8194 | 66483.5844 | 84162.1755 | 83986.3373 | 72165.3465 | 77147.2312 | 77464.4157 | 66177.4887 | 66993.6504 | 52070.9556
P95 |  |  |  |  | 557196.808 | 447657.9006 | 442234.6717 | 420393.3087 | 393381.7562 | 321939.2966 | 337968.8323 | 290375.6 | 303141.913 | 351352.6718 | 287491.4008 | 267109.8912 | 280229.2938 | 252623.536 | 229280.5717 | 208767.0893
STARTS - Number Starts
MEAN |  |  |  |  | 327.17 | 362.92 | 384.6 | 357.62 | 333.65 | 337.86 | 348.5 | 335.65 | 338.61 | 329.64 | 327.53 | 323.16 | 319.22 | 297.8 | 288.43 | 276.46
P5 |  |  |  |  | 295.5 | 328.5 | 340.5 | 302 | 269 | 277 | 281 | 268 | 278.5 | 261 | 261.5 | 252 | 274.5 | 234 | 242.5 | 213
P95 |  |  |  |  | 356.5 | 397.5 | 421.5 | 405.5 | 389.5 | 397 | 412 | 398.5 | 396.5 | 404 | 377.5 | 375 | 368 | 359 | 336 | 336
VOMCOSTS - VOM Costs
MEAN |  |  |  |  | 52467.4398 | 44297.1216 | 29666.3447 | 25121.5823 | 22077.4644 | 21650.7303 | 22405.8657 | 20552.4699 | 21036.929 | 20853.4197 | 20455.9768 | 21070.7879 | 21105.1726 | 19563.8824 | 18572.4024 | 17872.2241
P5 |  |  |  |  | 46454.1425 | 35285.2289 | 21479.7078 | 18025.465 | 14976.7002 | 15008.6803 | 16060.4328 | 14694.9485 | 15671.392 | 14892.1712 | 14755.0162 | 14954.6705 | 16029.2628 | 14393.61 | 13747.041 | 12590.5109
P95 |  |  |  |  | 59460.1118 | 49971.9575 | 38054.9413 | 33906.0445 | 32370.2165 | 29797.3779 | 30381.0184 | 27699.2604 | 27724.7346 | 29468.7334 | 26075.1703 | 26737.0475 | 27326.4944 | 25625.49 | 23511.5055 | 22992.226
15600: New 2023JAN 18V50DF_NG_B #6
CAPACITYFACTOR - Net Generation Capacity Factor
MEAN |  |  |  |  | 0.54627 | 0.46046 | 0.31309 | 0.25756 | 0.22361 | 0.21436 | 0.21613 | 0.19331 | 0.18982 | 0.18533 | 0.17746 | 0.17879 | 0.17484 | 0.16148 | 0.15066 | 0.14066
P5 |  |  |  |  | 0.48652 | 0.39818 | 0.23181 | 0.18709 | 0.15158 | 0.1551 | 0.15297 | 0.13698 | 0.14456 | 0.13027 | 0.12957 | 0.12754 | 0.1343 | 0.11762 | 0.11445 | 0.10146
P95 |  |  |  |  | 0.61347 | 0.52501 | 0.38992 | 0.34797 | 0.31714 | 0.28904 | 0.28867 | 0.25934 | 0.24864 | 0.26219 | 0.22558 | 0.2269 | 0.23024 | 0.21305 | 0.19333 | 0.18227
CO2EMISSIONS - CO2 Emissions
MEAN |  |  |  |  | 39897.7875 | 33711.0226 | 22745.074 | 18685.871 | 16212.9564 | 15562.3974 | 15654.1994 | 13981.7921 | 13867.1959 | 13417.0758 | 12947.7309 | 13038.157 | 12732.7713 | 11780.6992 | 10950.458 | 10212.8226
P5 |  |  |  |  | 35483.5202 | 29380.919 | 16760.2695 | 13638.8257 | 11015.8475 | 11257.435 | 11033.7575 | 9907.6493 | 10587.516 | 9435.1287 | 9412.776 | 9355.545 | 9717.212 | 8575.7512 | 8355.145 | 7378.094
P95 |  |  |  |  | 44637.1877 | 38600.3865 | 28363.8737 | 25032.6368 | 22981.0312 | 21044.5547 | 21031.7717 | 18623.1943 | 18179.754 | 19060.1885 | 16454.304 | 16623.352 | 16743.6365 | 15456.8358 | 14129.7412 | 13228.329
FUELCONSUMED - Fuel Consumed
MEAN |  |  |  |  | 650415.7233 | 549665.5607 | 370752.3093 | 304602.3548 | 264311.2355 | 253644.966 | 255159.9708 | 227897.4577 | 226053.0036 | 218681.093 | 211063.5765 | 212515.2493 | 207555.7173 | 192048.0428 | 178477.3496 | 166464.4882
P5 |  |  |  |  | 578492.6552 | 479112.0382 | 273198.7579 | 222328.9416 | 179585.0419 | 183479.8735 | 179847.8913 | 161490.3793 | 172589.7626 | 153780.2613 | 153439.3372 | 152490.408 | 158399.307 | 139801.1531 | 136177.3065 | 120259.6309
P95 |  |  |  |  | 727626.8051 | 629361.3252 | 462341.6114 | 408065.5323 | 374647.5678 | 342996.8911 | 342814.4712 | 303551.207 | 296354.0603 | 310657.7098 | 268225.5736 | 270953.1259 | 272936.9738 | 251976.7709 | 230295.3929 | 215616.1772
FUELCOST - Fuel Cost
MEAN |  |  |  |  | 1009543.3621 | 902789.3796 | 664248.0247 | 566666.3809 | 514204.6191 | 501978.3321 | 521969.1025 | 476729.1213 | 480861.2464 | 480988.0503 | 469995.7797 | 483653.4882 | 479747.5143 | 467850.4031 | 442127.8911 | 429417.2595
P5 |  |  |  |  | 656750.3675 | 574896.6796 | 326723.666 | 321700.9804 | 245965.4742 | 285045.1852 | 279500.2154 | 254811.0669 | 283055.7594 | 251682.0883 | 257032.2962 | 267338.5791 | 286326.5336 | 259929.5935 | 262828.5668 | 232377.7632
P95 |  |  |  |  | 1493931.3187 | 1297808.132 | 1023977.9642 | 1026386.5935 | 996690.3157 | 849139.4502 | 899724.1705 | 779903.1254 | 790156.3105 | 914298.6127 | 719143.9066 | 748947.3155 | 762097.8563 | 743915.2763 | 665190.6202 | 640732.5055
NETPOS - Net Position (MWh)
MEAN |  |  |  |  | 76195.385 | 64313.5718 | 43553.8886 | 35757.7623 | 31006.2583 | 29734.4786 | 29891.043 | 26675.6368 | 26706.9457 | 25817.7508 | 24897.8213 | 25051.4522 | 24449.8139 | 22606.8881 | 20994.7821 | 19567.8064
P5 |  |  |  |  | 67666.6857 | 55927.085 | 32089.7304 | 26100.5448 | 21067.5329 | 21509.95 | 21068.4559 | 18903.24 | 20391.04 | 18155.875 | 18100.665 | 17976 | 18659.36 | 16456.875 | 16018.975 | 14136.55
P95 |  |  |  |  | 85375.3793 | 73706.7781 | 54310.18 | 47894.8062 | 43950.05 | 40207.7734 | 40156.2506 | 35528.92 | 35011.1803 | 36673.3 | 31639.8497 | 31938.3981 | 32150.2 | 29659.725 | 27089.98 | 25345.2009
NETREVENUE - Net Revenue $
MEAN |  |  |  |  | 193586.0666 | 170661.7922 | 226279.3102 | 194379.8799 | 144658.6831 | 153552.7999 | 161451.013 | 165988.0491 | 172743.1347 | 178866.1552 | 167437.9292 | 165510.3489 | 162259.2398 | 145575.5649 | 138327.7619 | 126214.5536
P5 |  |  |  |  | -108553.8884 | -121003.3431 | 30208.0385 | 66075.097 | 23821.6791 | 55736.4452 | 46992.6629 | 59074.4882 | 85260.8777 | 76767.8263 | 72507.3984 | 75939.0564 | 77187.3233 | 63354.3095 | 65691.343 | 52447.1438
P95 |  |  |  |  | 570498.479 | 442108.8791 | 446320.033 | 418675.6944 | 388858.4799 | 323404.8191 | 338487.5432 | 290342.7414 | 306324.4924 | 355133.9389 | 284103.1607 | 272746.2361 | 276474.1088 | 249247.8812 | 227867.4861 | 204804.5415
STARTS - Number Starts
MEAN |  |  |  |  | 333.79 | 360.28 | 385.89 | 360.21 | 336.58 | 339.47 | 352.64 | 335.58 | 340.42 | 332.34 | 328.21 | 325.3 | 321.62 | 298.39 | 290.57 | 278.16
P5 |  |  |  |  | 304.5 | 325 | 343.5 | 298 | 272.5 | 277.5 | 279.5 | 262.5 | 287 | 268.5 | 265.5 | 250 | 275.5 | 237.5 | 245 | 221.5
P95 |  |  |  |  | 366.5 | 395.5 | 425.5 | 413 | 390.5 | 401 | 414.5 | 394.5 | 401 | 408.5 | 382.5 | 381.5 | 370 | 357 | 349 | 336
VOMCOSTS - VOM Costs
MEAN |  |  |  |  | 51812.8618 | 45019.5002 | 30923.2609 | 25745.5889 | 22944.6312 | 22300.8589 | 23016.1031 | 20806.9967 | 21365.5566 | 21170.5557 | 20665.1917 | 21293.7344 | 21271.3381 | 19894.0615 | 18895.3039 | 18002.3818
P5 |  |  |  |  | 46013.3462 | 39148.9595 | 22783.7086 | 18792.3922 | 15589.9743 | 16132.4625 | 16222.711 | 14744.5272 | 16312.832 | 14887.8175 | 15023.5519 | 15279.6 | 16233.6432 | 14482.05 | 14417.0775 | 13005.626
P95 |  |  |  |  | 58055.2579 | 51594.7447 | 38560.2278 | 34484.2605 | 32523.037 | 30155.83 | 30920.313 | 27712.5576 | 28008.9442 | 30072.106 | 26261.0752 | 27147.6384 | 27970.674 | 26100.558 | 24380.982 | 23317.5848
15600: New 2023JAN 18V50DF_NG_B #7
CAPACITYFACTOR - Net Generation Capacity Factor
MEAN |  |  |  |  | 0.53456 | 0.45594 | 0.32581 | 0.2681 | 0.23772 | 0.226 | 0.22313 | 0.19798 | 0.19508 | 0.18872 | 0.18228 | 0.1827 | 0.17834 | 0.16412 | 0.15304 | 0.14286
P5 |  |  |  |  | 0.47047 | 0.39958 | 0.23429 | 0.20097 | 0.1664 | 0.16513 | 0.16254 | 0.14319 | 0.149 | 0.13515 | 0.13081 | 0.13703 | 0.13683 | 0.12002 | 0.11833 | 0.10062
P95 |  |  |  |  | 0.6058 | 0.52294 | 0.39579 | 0.35535 | 0.32594 | 0.29609 | 0.29801 | 0.2644 | 0.25522 | 0.26315 | 0.22912 | 0.2299 | 0.23416 | 0.21538 | 0.19131 | 0.18683
CO2EMISSIONS - CO2 Emissions
MEAN |  |  |  |  | 39017.3873 | 33391.7478 | 23663.0982 | 19441.3753 | 17241.9165 | 16413.0962 | 16166.3717 | 14311.708 | 14263.5972 | 13643.3998 | 13295.1894 | 13317.4414 | 12991.5976 | 11974.8882 | 11123.3637 | 10374.4061
P5 |  |  |  |  | 34112.7217 | 29392.971 | 16986.4813 | 14622.407 | 12098.3915 | 11975.1172 | 11813.008 | 10432.759 | 10929.3315 | 9752.7185 | 9487.168 | 9965.5715 | 9970.6285 | 8719.7715 | 8651.829 | 7321.44
P95 |  |  |  |  | 44356.0302 | 38312.509 | 28847.3362 | 25797.1702 | 23531.9372 | 21506.528 | 21598.6475 | 18993.0683 | 18513.9955 | 18985.0357 | 16768.929 | 16785.0955 | 17090.489 | 15675.2765 | 14034.0868 | 13496.726
FUELCONSUMED - Fuel Consumed
MEAN |  |  |  |  | 636045.0225 | 544460.3291 | 385716.4684 | 316917.9312 | 281085.9138 | 267510.2719 | 263508.3409 | 233274.9277 | 232514.8656 | 222369.9964 | 216727.604 | 217067.5108 | 211774.8713 | 195213.7554 | 181295.6199 | 169098.2258
P5 |  |  |  |  | 556083.7603 | 479286.4982 | 276885.7644 | 238363.141 | 197233.3622 | 195177.8805 | 192549.1878 | 170049.4402 | 178161.783 | 158956.7149 | 154652.0144 | 162433.6752 | 162530.2242 | 142148.9587 | 141012.8453 | 119336.196
P95 |  |  |  |  | 723034.1528 | 624654.2872 | 470223.6058 | 420525.9185 | 383630.9097 | 350526.0262 | 352054.7958 | 309580.1858 | 301802.3707 | 309431.9758 | 273354.6545 | 273589.3926 | 278590.5174 | 255537.0429 | 228736.6672 | 219990.5947
FUELCOST - Fuel Cost
MEAN |  |  |  |  | 990365.3387 | 894701.2077 | 689042.5724 | 587141.5793 | 543552.5344 | 527068.7524 | 538136.2276 | 487522.0685 | 494333.4098 | 488408.2328 | 482790.0639 | 493444.7285 | 489252.5372 | 475366.4752 | 449498.6317 | 436710.3083
P5 |  |  |  |  | 628202.5064 | 575929.8074 | 339266.6686 | 338766.8665 | 274885.5788 | 302610.0448 | 297130.8919 | 267424.0307 | 286604.3271 | 257798.0631 | 258067.4508 | 279971.0284 | 301054.9609 | 267017.8019 | 277789.8624 | 229276.4274
P95 |  |  |  |  | 1483344.3869 | 1297482.5319 | 1060777.4585 | 1047307.909 | 1024312.6869 | 863432.4703 | 923220.8921 | 801110.5451 | 804266.3532 | 915371.8664 | 727852.0493 | 750060.5194 | 777319.8158 | 745865.0259 | 671714.5047 | 664719.7051
NETPOS - Net Position (MWh)
MEAN |  |  |  |  | 74560.6096 | 63702.8159 | 45311.586 | 37203.5359 | 32973.9167 | 31359.5513 | 30868.8865 | 27304.9321 | 27470.221 | 26253.0012 | 25565.8105 | 25587.9782 | 24946.7525 | 22979.3124 | 21325.8901 | 19877.367
P5 |  |  |  |  | 65246.8249 | 56006.6093 | 32527.0618 | 27981.1426 | 23137.8052 | 22880.5085 | 22556.7819 | 19905.12 | 21049.36 | 18766.615 | 18243.72 | 19147.73 | 19145.98 | 16733.25 | 16587.795 | 14028
P95 |  |  |  |  | 84865.4565 | 73193.0619 | 55230.8908 | 49363.522 | 44998.3056 | 41090.7207 | 41239.1338 | 36233.1371 | 35654.29 | 36530.2457 | 32243.9323 | 32248.3263 | 32817.415 | 30079.8063 | 26905.805 | 25859.95
NETREVENUE - Net Revenue $
MEAN |  |  |  |  | 208613.8839 | 175007.327 | 219156.1651 | 188108.3199 | 137106.6544 | 146357.3292 | 156381.3488 | 162243.1875 | 170044.8738 | 175751.579 | 164800.8358 | 161658.9344 | 160928.6771 | 143092.9326 | 136583.6393 | 125068.3182
P5 |  |  |  |  | -77130.4095 | -141858.2624 | 26683.0078 | 63119.4369 | 14942.8065 | 46034.623 | 42246.3481 | 61058.2843 | 80197.3669 | 78111.6138 | 69559.1348 | 67986.4242 | 75905.3832 | 62386.4923 | 66894.8697 | 50546.1556
P95 |  |  |  |  | 575957.8575 | 440707.6541 | 431715.8836 | 419010.2977 | 382012.5205 | 317804.6681 | 325934.7795 | 286490.5826 | 307033.3096 | 346927.6868 | 285092.2436 | 270810.0785 | 280941.141 | 247547.8784 | 222431.7825 | 209051.1343
STARTS - Number Starts
MEAN |  |  |  |  | 347.25 | 363.9 | 384.64 | 363.8 | 339.95 | 342.57 | 354.51 | 340.58 | 343.32 | 334.06 | 330.14 | 326.98 | 323.69 | 300.93 | 292.85 | 279.44
P5 |  |  |  |  | 314.5 | 335 | 343.5 | 300 | 276.5 | 283.5 | 290.5 | 272 | 286.5 | 262.5 | 267.5 | 259 | 277 | 239 | 246.5 | 220.5
P95 |  |  |  |  | 374 | 397.5 | 417.5 | 411.5 | 391 | 404 | 410.5 | 404.5 | 403.5 | 404.5 | 382 | 377.5 | 369.5 | 357.5 | 343.5 | 339
VOMCOSTS - VOM Costs
MEAN |  |  |  |  | 50701.2145 | 44591.9711 | 32171.2261 | 26786.5459 | 24400.6984 | 23519.6635 | 23769.0426 | 21297.847 | 21976.1768 | 21527.461 | 21219.6228 | 21749.7815 | 21703.6746 | 20221.7949 | 19193.3011 | 18287.1776
P5 |  |  |  |  | 44367.8409 | 39204.6265 | 23094.2139 | 20146.4227 | 17121.9758 | 17160.3814 | 17368.722 | 15525.9936 | 16839.488 | 15388.6243 | 15142.2876 | 16275.5705 | 16657.0026 | 14725.26 | 14929.0155 | 12905.76
P95 |  |  |  |  | 57708.5104 | 51235.1433 | 39213.9325 | 35541.7358 | 33298.7461 | 30818.0405 | 31754.1331 | 28261.847 | 28523.432 | 29954.8015 | 26762.4638 | 27411.0773 | 28551.151 | 26470.2295 | 24215.2245 | 23791.154
15600: New 2023JAN 18V50DF_NG_B #8
CAPACITYFACTOR - Net Generation Capacity Factor
MEAN |  |  |  |  | 0.53225 | 0.44978 | 0.33376 | 0.28361 | 0.25018 | 0.23892 | 0.23832 | 0.20595 | 0.20282 | 0.19567 | 0.18874 | 0.18967 | 0.18458 | 0.17029 | 0.15645 | 0.14608
P5 |  |  |  |  | 0.45979 | 0.36621 | 0.24211 | 0.21759 | 0.1797 | 0.1823 | 0.1784 | 0.15172 | 0.15603 | 0.13812 | 0.1391 | 0.14002 | 0.14245 | 0.12377 | 0.11764 | 0.10076
P95 |  |  |  |  | 0.61592 | 0.5198 | 0.40505 | 0.36257 | 0.33464 | 0.30328 | 0.30236 | 0.26717 | 0.2584 | 0.26891 | 0.23378 | 0.23774 | 0.23318 | 0.2218 | 0.19944 | 0.18459
CO2EMISSIONS - CO2 Emissions
MEAN |  |  |  |  | 38855.7865 | 32883.1862 | 24253.869 | 20587.8541 | 18131.2533 | 17365.448 | 17272.3628 | 14889.5014 | 14811.0051 | 14152.5969 | 13756.5545 | 13816.9288 | 13443.9225 | 12413.9309 | 11370.2135 | 10617.2458
P5 |  |  |  |  | 33498.6975 | 26799.4275 | 17687.5503 | 15877.7815 | 12965.328 | 13243.7365 | 13029.9482 | 10905.7918 | 11440.0323 | 9960.5187 | 10124.4368 | 10185.8597 | 10342.0148 | 8990.355 | 8577.658 | 7343.23
P95 |  |  |  |  | 44841.8142 | 37882.467 | 29278.1967 | 26319.5193 | 24238.8662 | 22041.788 | 22003.9578 | 19280.5425 | 18835.9198 | 19353.4052 | 16948.6067 | 17245.3155 | 16987.644 | 16217.0505 | 14487.8653 | 13411.912
FUELCONSUMED - Fuel Consumed
MEAN |  |  |  |  | 633403.7207 | 536161.0186 | 395346.2947 | 335606.9057 | 295584.1887 | 283032.1993 | 281535.7218 | 242692.7232 | 241438.333 | 230669.1769 | 224248.2867 | 225208.8683 | 219148.2138 | 202370.9343 | 185318.8109 | 173056.4129
P5 |  |  |  |  | 546092.1383 | 437044.915 | 288314.2256 | 258826.6111 | 211366.8133 | 215853.9778 | 212385.3455 | 177759.6685 | 186486.9975 | 162343.4312 | 165040.348 | 166024.7944 | 168584.1546 | 146559.9875 | 139803.9606 | 119691.3632
P95 |  |  |  |  | 730959.3774 | 617637.2146 | 477246.2662 | 429040.963 | 395154.8926 | 359250.3551 | 358660.0825 | 314266.6742 | 307050.6535 | 315438.0942 | 276282.9643 | 281091.2469 | 276913.8965 | 264368.7854 | 236132.7214 | 218608.3197
FUELCOST - Fuel Cost
MEAN |  |  |  |  | 987835.7985 | 885512.0193 | 704846.7999 | 619616.7103 | 569257.6773 | 555147.9024 | 571682.8622 | 505453.546 | 511678.1298 | 505795.3225 | 498529.5639 | 510924.1566 | 505640.6329 | 492076.7136 | 459045.4005 | 446466.0352
P5 |  |  |  |  | 618445.8731 | 494343.0552 | 362020.8812 | 365710.3464 | 294658.4717 | 327209.2822 | 329646.9293 | 272641.7782 | 310397.6275 | 260721.8264 | 274472.8139 | 291029.2201 | 306624.2952 | 272689.2216 | 274713.5371 | 229587.0741
P95 |  |  |  |  | 1510748.3595 | 1273615.63 | 1063865.0733 | 1068606.6096 | 1038436.5729 | 888817.3355 | 949660.2265 | 808535.682 | 809907.2323 | 935556.6472 | 749903.521 | 755234.8574 | 768295.9388 | 779194.7096 | 682190.8678 | 662359.9701
NETPOS - Net Position (MWh)
MEAN |  |  |  |  | 74269.1459 | 62751.2989 | 46442.8051 | 39397.3808 | 34674.9666 | 33179.2475 | 32980.7112 | 28407.3795 | 28524.4119 | 27232.9277 | 26453.2412 | 26547.6845 | 25815.2261 | 23821.9883 | 21799.5013 | 20342.6711
P5 |  |  |  |  | 64018.8277 | 50938.9507 | 33866.1187 | 30385.6262 | 24796.0902 | 25305.232 | 24880.6863 | 20807.64 | 22032.55 | 19166.875 | 19468.8645 | 19571.3279 | 19859.13 | 17252.5 | 16445.59 | 14069.75
P95 |  |  |  |  | 85777.0117 | 72384.3976 | 56060.0907 | 50361.4752 | 46351.6 | 42113.5834 | 42013.3397 | 36781.825 | 36273.8395 | 37234.9547 | 32590.3522 | 33133.6842 | 32620.32 | 31120.4377 | 27775.8211 | 25697.055
NETREVENUE - Net Revenue $
MEAN |  |  |  |  | 211692.0081 | 184520.9174 | 214048.8043 | 180209.0755 | 128389.0267 | 138747.8764 | 148054.7912 | 156652.1497 | 163638.1057 | 170472.877 | 159760.0198 | 157335.9552 | 155702.6922 | 138268.2895 | 134175.8706 | 121923.8966
P5 |  |  |  |  | -67197.0309 | -64129.7252 | 17085.2149 | 48678.9291 | 6948.1116 | 36761.8736 | 29809.5579 | 51340.5634 | 72579.7027 | 73363.6636 | 66197.4237 | 64509.8722 | 70456.9451 | 59928.3297 | 61776.1489 | 48812.11
P95 |  |  |  |  | 556977.5838 | 457008.5157 | 432722.6881 | 413522.8925 | 379194.7206 | 317953.4021 | 328868.219 | 287837.1901 | 299821.708 | 351386.9395 | 286251.8302 | 267029.2386 | 276924.0043 | 245151.5637 | 221920.8021 | 205829.9583
STARTS - Number Starts
MEAN |  |  |  |  | 346.48 | 363.94 | 386.02 | 365.83 | 343.75 | 345.36 | 359.61 | 343.34 | 348.99 | 341.82 | 335.71 | 332.87 | 328.87 | 308.3 | 296.78 | 284.58
P5 |  |  |  |  | 317 | 331 | 347 | 313 | 287 | 291.5 | 300 | 281.5 | 291 | 272.5 | 273 | 260 | 283.5 | 237.5 | 245.5 | 225
P95 |  |  |  |  | 378.5 | 397 | 419 | 411.5 | 393.5 | 395.5 | 410.5 | 408 | 401 | 408.5 | 382.5 | 383.5 | 377 | 362.5 | 346 | 342.5
VOMCOSTS - VOM Costs
MEAN |  |  |  |  | 50503.0192 | 43925.9092 | 32974.3916 | 28366.1142 | 25659.4752 | 24884.4357 | 25395.1476 | 22157.756 | 22819.5295 | 22331.0007 | 21956.1902 | 22565.5318 | 22459.2467 | 20963.3497 | 19619.5512 | 18715.2575
P5 |  |  |  |  | 43532.8028 | 35657.2655 | 24044.9443 | 21877.6509 | 18349.1068 | 18978.924 | 19158.1284 | 16229.9592 | 17626.04 | 15716.8375 | 16159.1575 | 16635.6287 | 17277.4431 | 15182.2 | 14801.031 | 12944.17
P95 |  |  |  |  | 58328.3679 | 50669.0783 | 39802.6644 | 36260.2622 | 34300.184 | 31585.1875 | 32350.2716 | 28689.8235 | 29019.0716 | 30532.6629 | 27049.9924 | 28163.6316 | 28379.6784 | 27385.9852 | 24998.239 | 23641.2906
15600: New 2023JAN 18V50DF_NG_B #9
CAPACITYFACTOR - Net Generation Capacity Factor
MEAN |  |  |  |  | 0.5344 | 0.44895 | 0.34268 | 0.29667 | 0.26368 | 0.25389 | 0.25526 | 0.23467 | 0.23224 | 0.21935 | 0.21146 | 0.21204 | 0.20506 | 0.18772 | 0.17172 | 0.16004
P5 |  |  |  |  | 0.46868 | 0.34405 | 0.25787 | 0.23286 | 0.19557 | 0.20077 | 0.20412 | 0.19131 | 0.18849 | 0.16779 | 0.17144 | 0.16388 | 0.17023 | 0.14356 | 0.13649 | 0.11375
P95 |  |  |  |  | 0.60247 | 0.52931 | 0.40991 | 0.37065 | 0.34564 | 0.31699 | 0.31608 | 0.28054 | 0.27873 | 0.279 | 0.24794 | 0.25093 | 0.2458 | 0.2307 | 0.20859 | 0.20036
CO2EMISSIONS - CO2 Emissions
MEAN |  |  |  |  | 39009.1754 | 32851.2062 | 24909.3855 | 21512.5412 | 19116.7903 | 18426.1603 | 18490.0475 | 16971.168 | 16981.2507 | 15865.3779 | 15421.1709 | 15459.3366 | 14914.8757 | 13686.0956 | 12494.894 | 11621.4865
P5 |  |  |  |  | 34118.1435 | 25248.371 | 18814.2105 | 16805.875 | 14171.8327 | 14565.9595 | 14839.543 | 13895.8795 | 13729.5893 | 12152.3465 | 12554.744 | 11934.8775 | 12356.239 | 10482.9285 | 9934.551 | 8280.2
P95 |  |  |  |  | 44162.262 | 38583.3728 | 29714.1207 | 26967.8603 | 25181.1872 | 23019.8903 | 23031.3448 | 20332.4745 | 20373.904 | 20209.6595 | 18053.3457 | 18368.2372 | 17942.053 | 16815.4552 | 15187.603 | 14568.794
FUELCONSUMED - Fuel Consumed
MEAN |  |  |  |  | 635910.7533 | 535641.6695 | 406031.6245 | 350680.6023 | 311651.0345 | 300320.3186 | 301383.7338 | 276623.1396 | 276816.1388 | 258585.3385 | 251383.6365 | 251979.2916 | 243126.0173 | 223109.704 | 203649.538 | 189425.069
P5 |  |  |  |  | 556197.6947 | 411681.9831 | 306677.8749 | 273956.0103 | 231035.8116 | 237403.6905 | 241881.3067 | 226496.8001 | 223809.4893 | 198067.3309 | 204657.1169 | 194532.156 | 201417.8239 | 170891.7913 | 161919.4396 | 134963.555
P95 |  |  |  |  | 719885.5027 | 629074.2466 | 484351.8662 | 439610.9911 | 410516.0032 | 375191.8765 | 375406.7161 | 331412.3055 | 332123.3878 | 329393.0422 | 294292.2351 | 299393.3433 | 292472.3466 | 274124.0931 | 247536.9211 | 237464.8233
FUELCOST - Fuel Cost
MEAN |  |  |  |  | 989594.8983 | 888200.8886 | 721546.7598 | 645437.8469 | 598534.1887 | 586377.9033 | 609387.4487 | 568832.2624 | 581026.1595 | 560598.2119 | 552662.1162 | 566983.2645 | 555812.3335 | 536938.395 | 501075.0859 | 485987.9912
P5 |  |  |  |  | 622785.0408 | 485487.5477 | 386250.3475 | 393446.8335 | 321116.4864 | 364663.0632 | 369330.9713 | 343451.6221 | 386884.7695 | 324222.1082 | 339598.4779 | 339447.6912 | 367370.304 | 314117.3508 | 313804.6699 | 259967.505
P95 |  |  |  |  | 1461490.1697 | 1311430.9513 | 1089689.6307 | 1080675.6584 | 1072069.8034 | 900423.4044 | 992749.1181 | 844028.9494 | 879380.0678 | 955557.5907 | 768820.5206 | 816060.191 | 798121.1653 | 777810.1887 | 733649.7095 | 707152.7679
NETPOS - Net Position (MWh)
MEAN |  |  |  |  | 74545.7067 | 62684.959 | 47697.7558 | 41166.5944 | 36559.3389 | 35205.8498 | 35305.7446 | 32378.827 | 32704.127 | 30528.5358 | 29653.9711 | 29703.3387 | 28639.9085 | 26263.2368 | 23955.8359 | 22266.8096
P5 |  |  |  |  | 65150.7863 | 48160.905 | 36026.6369 | 32161.0902 | 27103.015 | 27830.9796 | 28334.9652 | 26512.56 | 26442.52 | 23384.25 | 24142.635 | 22932 | 23726.92 | 20116.75 | 19047.105 | 15865
P95 |  |  |  |  | 84463.9024 | 73702.1433 | 56894.905 | 51602.1835 | 48154.3386 | 43980.8246 | 43973.9148 | 38789.1825 | 39234.1761 | 38884.8192 | 34714.289 | 35292.0254 | 34451.686 | 32268.875 | 29118.565 | 27914.05
NETREVENUE - Net Revenue $
MEAN |  |  |  |  | 200604.5511 | 184765.573 | 207294.1868 | 172038.9373 | 119414.7916 | 128259.0901 | 136206.5806 | 139116.5311 | 145814.8051 | 155295.6269 | 144418.5552 | 142507.4098 | 140983.4766 | 125886.1855 | 123018.1908 | 112366.1256
P5 |  |  |  |  | -82640.739 | -14328.3495 | 11278.312 | 42624.6345 | -9965.4549 | 23412.3734 | 17314.231 | 29568.2123 | 48436.3997 | 45578.4998 | 43088.4306 | 45950.3104 | 51842.4862 | 39021.8624 | 49936.7102 | 36457.7903
P95 |  |  |  |  | 554632.5802 | 419468.5074 | 424236.3978 | 407781.66 | 377573.8448 | 309951.17 | 321619.3207 | 275723.7119 | 291536.1902 | 344305.8098 | 272308.3485 | 253586.568 | 266285.66 | 237762.5788 | 210243.5834 | 197434.2075
STARTS - Number Starts
MEAN |  |  |  |  | 349.49 | 360.54 | 390.47 | 368.13 | 348.79 | 349.88 | 366.04 | 360.37 | 365.52 | 356.64 | 351.84 | 348.04 | 349.33 | 324.73 | 313.58 | 300.08
P5 |  |  |  |  | 318.5 | 328 | 355 | 314.5 | 300.5 | 301.5 | 309.5 | 313.5 | 319.5 | 306 | 301.5 | 298.5 | 309.5 | 270 | 264 | 243.5
P95 |  |  |  |  | 380 | 392.5 | 418.5 | 412 | 390.5 | 396.5 | 417.5 | 405 | 399.5 | 408 | 390 | 399.5 | 390 | 370 | 356.5 | 356
VOMCOSTS - VOM Costs
MEAN |  |  |  |  | 50691.0806 | 43879.4713 | 33865.4066 | 29639.948 | 27053.9108 | 26404.3873 | 27185.4233 | 25255.4851 | 26163.3016 | 25033.3994 | 24612.796 | 25247.8379 | 24916.7204 | 23111.6484 | 21560.2523 | 20485.4648
P5 |  |  |  |  | 44302.5347 | 33712.6335 | 25578.9122 | 23155.985 | 20056.2311 | 20873.2347 | 21817.9232 | 20679.7968 | 21154.016 | 19175.085 | 20038.3871 | 19492.2 | 20642.4204 | 17702.74 | 17142.3945 | 14595.8
P95 |  |  |  |  | 57435.4536 | 51591.5003 | 40395.3826 | 37153.5721 | 35634.2106 | 32985.6184 | 33859.9144 | 30255.5623 | 31387.3409 | 31885.5517 | 28812.8599 | 29998.2216 | 29972.9668 | 28396.61 | 26206.7085 | 25680.926
15600: New 2024JAN 18V50DF_NG_B #1
CAPACITYFACTOR - Net Generation Capacity Factor
MEAN | [5 empty] | 0.44623 | 0.33792 | 0.29103 | 0.25738 | 0.24729 | 0.24837 | 0.22025 | 0.21685 | 0.20527 | 0.19773 | 0.19765 | 0.19227 | 0.17731 | 0.16291 | 0.15206
P5 | [5 empty] | 0.3435 | 0.24993 | 0.22365 | 0.18664 | 0.18785 | 0.1959 | 0.16678 | 0.17344 | 0.15205 | 0.15181 | 0.15126 | 0.15173 | 0.13271 | 0.12075 | 0.10644
P95 | [5 empty] | 0.51538 | 0.40849 | 0.36338 | 0.34934 | 0.30737 | 0.30894 | 0.27273 | 0.26804 | 0.27163 | 0.23978 | 0.23819 | 0.24094 | 0.22156 | 0.20484 | 0.19327
CO2EMISSIONS - CO2 Emissions
MEAN | [5 empty] | 32620.1031 | 24532.7651 | 21100.7463 | 18670.3802 | 17958.3179 | 17987.3562 | 15948.7854 | 15850.24 | 14857.3933 | 14412.8405 | 14409.9967 | 13998.4729 | 12929.7222 | 11849.8505 | 11041.3357
P5 | [5 empty] | 25060.7483 | 18141.4045 | 16185.4193 | 13571.4832 | 13589.4995 | 14213.081 | 12122.192 | 12673.467 | 11076.9725 | 11097.536 | 11038.6688 | 10997.4022 | 9644.9925 | 8769.63 | 7735.45
P95 | [5 empty] | 37415.7853 | 29625.9395 | 26277.3662 | 25263.557 | 22257.7357 | 22415.3642 | 19764.0203 | 19537.45 | 19701.4447 | 17386.8485 | 17365.2605 | 17625.8897 | 16198.0827 | 14803.9905 | 14062.9405
FUELCONSUMED - Fuel Consumed
MEAN | [5 empty] | 531869.541 | 399892.5891 | 343967.6511 | 304373.347 | 292695.1173 | 293189.8856 | 259958.7209 | 258379.1747 | 242156.4707 | 234946.6611 | 234875.5145 | 228187.8704 | 210779.336 | 193136.2112 | 179968.8907
P5 | [5 empty] | 408614.574 | 295710.5044 | 263841.6641 | 221248.5637 | 221489.307 | 231669.5519 | 197586.0303 | 206593.3747 | 180540.1675 | 180902.9099 | 179924.43 | 179267.5611 | 157231.8312 | 142932.8386 | 126084.3737
P95 | [5 empty] | 610059.5026 | 482916.1762 | 428354.3901 | 411859.7986 | 362770.6983 | 365365.3824 | 322146.0862 | 318485.6816 | 321110.1943 | 283427.0057 | 283045.1495 | 287318.1867 | 264059.8952 | 241284.8782 | 229219.9059
FUELCOST - Fuel Cost
MEAN | [5 empty] | 880585.502 | 712295.2746 | 633762.4026 | 585507.8972 | 572562.8684 | 592955.6438 | 538010.5859 | 544997.8531 | 528868.3108 | 519765.2677 | 531105.97 | 524834.6358 | 510132.768 | 477620.9061 | 463260.7261
P5 | [5 empty] | 488351.0378 | 364008.9909 | 373263.4749 | 301550.2537 | 339944.5462 | 359215.4617 | 303771.023 | 350259.4811 | 293416.7623 | 301366.7699 | 312086.1768 | 332567.5861 | 290786.3375 | 281671.7579 | 242395.9141
P95 | [5 empty] | 1259539.3627 | 1085521.3643 | 1063078.7181 | 1058741.6365 | 900268.2903 | 967670.1866 | 819328.2716 | 825536.7782 | 937354.0169 | 749738.6019 | 772486.4259 | 795908.0441 | 754815.4525 | 704359.467 | 692199.5527
NETPOS - Net Position (MWh)
MEAN | [5 empty] | 62254.2936 | 46976.5144 | 40379.0472 | 35705.888 | 34312.0481 | 34346.1581 | 30428.2239 | 30526.0872 | 28589.154 | 27714.9603 | 27687.3563 | 26880.1297 | 24811.746 | 22719.0665 | 21155.2116
P5 | [5 empty] | 47827.4937 | 34739.584 | 30973.2469 | 25955.6679 | 25965.515 | 27140.2159 | 23127.8717 | 24408.48 | 21315.25 | 21340.44 | 21210 | 21117.63 | 18508.75 | 16813.65 | 14821.25
P95 | [5 empty] | 71419.7178 | 56719.9359 | 50281.9152 | 48310.1301 | 42523.4195 | 42801.2045 | 37706.2871 | 37625.88 | 37906.8036 | 33432.36 | 33364.52 | 33845.12 | 31083.745 | 28382.3 | 26943.9186
NETREVENUE - Net Revenue $
MEAN | [5 empty] | 189689.2878 | 210870.5489 | 175542.2243 | 124898.2964 | 133714.7724 | 141627.94 | 147206.7694 | 154568.5694 | 163847.6965 | 152203.2105 | 151185.193 | 150190.0242 | 132754.6944 | 129537.0683 | 117841.989
P5 | [5 empty] | -24469.8025 | 17282.4952 | 44244.1139 | 2026.6827 | 35564.4846 | 22986.3209 | 41400.115 | 56089.9291 | 64373.1267 | 51677.2332 | 59970.0372 | 64859.6479 | 52400.3555 | 60793.953 | 49299.482
P95 | [5 empty] | 435430.5578 | 423785.4827 | 412443.4418 | 378183.6859 | 313887.1026 | 325011.9075 | 286119.218 | 287876.6469 | 349520.3738 | 269931.6401 | 266109.9398 | 275995.9988 | 239055.3368 | 219614.5863 | 205013.5087
STARTS - Number Starts
MEAN | [5 empty] | 364.57 | 389.2 | 366.84 | 346.09 | 347.81 | 361.58 | 353.52 | 355.97 | 346.33 | 343 | 339.21 | 337.02 | 316.28 | 305.7 | 293.14
P5 | [5 empty] | 329 | 349 | 315.5 | 298 | 291.5 | 301.5 | 300 | 310 | 282 | 289 | 272 | 293 | 248 | 250 | 238.5
P95 | [5 empty] | 406.5 | 424 | 405.5 | 393 | 397.5 | 416 | 408.5 | 401 | 410 | 389.5 | 384.5 | 381.5 | 374 | 357 | 352
VOMCOSTS - VOM Costs
MEAN | [5 empty] | 43578.0055 | 33353.3252 | 29072.914 | 26422.3571 | 25734.0361 | 26446.5418 | 23734.0146 | 24420.8698 | 23443.1063 | 23003.4171 | 23534.2529 | 23385.7128 | 21834.3364 | 20447.1598 | 19462.7947
P5 | [5 empty] | 33479.2456 | 24665.1046 | 22300.7378 | 19207.1942 | 19474.1362 | 20897.9662 | 18039.74 | 19526.784 | 17478.505 | 17712.5652 | 18028.5 | 18372.3381 | 16287.7 | 15132.285 | 13635.55
P95 | [5 empty] | 49993.8024 | 40271.1545 | 36202.9789 | 35749.4963 | 31892.5646 | 32956.9275 | 29410.9039 | 30100.704 | 31083.579 | 27748.8588 | 28359.842 | 29445.2544 | 27353.6956 | 25544.07 | 24788.4051
15600: New 2024JAN 18V50DF_NG_B #10
CAPACITYFACTOR - Net Generation Capacity Factor
MEAN | [5 empty] | 0.41418 | 0.34926 | 0.30155 | 0.26872 | 0.25898 | 0.26571 | 0.25528 | 0.2628 | 0.25571 | 0.24773 | 0.24607 | 0.24602 | 0.22548 | 0.21929 | 0.20406
P5 | [5 empty] | 0.32954 | 0.28967 | 0.24295 | 0.21423 | 0.20089 | 0.21098 | 0.20394 | 0.21576 | 0.20506 | 0.19986 | 0.20129 | 0.20281 | 0.1782 | 0.18454 | 0.16057
P95 | [5 empty] | 0.4876 | 0.41033 | 0.38212 | 0.36369 | 0.33239 | 0.34371 | 0.32215 | 0.32782 | 0.33084 | 0.28862 | 0.29478 | 0.29426 | 0.27678 | 0.26621 | 0.24909
CO2EMISSIONS - CO2 Emissions
MEAN | [5 empty] | 30211.6927 | 25360.1226 | 21873.4223 | 19467.1991 | 18818.7247 | 19245.6957 | 18478.5526 | 19180.5083 | 18506.4184 | 18069.8377 | 17943.0606 | 17911.3548 | 16441.2546 | 15947.6069 | 14827.4438
P5 | [5 empty] | 24088.4038 | 21077.0298 | 17687.799 | 15494.472 | 14605.4825 | 15276.8322 | 14672.6948 | 15670.926 | 14794.1067 | 14566.318 | 14670.4135 | 14724.3725 | 12979.2795 | 13337.691 | 11596.638
P95 | [5 empty] | 35780.4837 | 29599.3255 | 27584.6322 | 26265.374 | 24145.0213 | 24671.3462 | 23391.7877 | 24097.6955 | 23977.745 | 21097.3067 | 21505.1882 | 21317.5707 | 20128.9342 | 19384.809 | 18107.824
FUELCONSUMED - Fuel Consumed
MEAN | [5 empty] | 492553.9616 | 413378.7331 | 356563.6445 | 317363.6542 | 306718.8386 | 313700.9389 | 301193.3755 | 312667.2641 | 301631.3471 | 294560.5183 | 292463.0556 | 291971.5559 | 268024.1654 | 259924.044 | 241680.8533
P5 | [5 empty] | 392757.1924 | 343564.2399 | 288331.8397 | 252598.4611 | 238048.3683 | 249008.758 | 239158.5512 | 255455.7082 | 241124.5952 | 237448.3661 | 239120.2016 | 240020.5327 | 211587.0887 | 217385.9143 | 189020.0105
P95 | [5 empty] | 583342.4159 | 482482.1415 | 449665.2967 | 428193.1336 | 393531.4834 | 402139.996 | 381279.0977 | 392825.5056 | 390811.0613 | 343912.9504 | 350526.7714 | 347495.6021 | 328141.0704 | 315945.5732 | 295149.7394
FUELCOST - Fuel Cost
MEAN | [5 empty] | 819029.9697 | 729186.0411 | 655940.1081 | 609696.2587 | 602006.3108 | 638460.3734 | 627462.1214 | 662575.1732 | 657914.5146 | 651901.6467 | 661423.7387 | 668559.4937 | 647969.0118 | 639681.1162 | 619185.449
P5 | [5 empty] | 480006.1119 | 420837.3382 | 406110.4216 | 350837.3952 | 371056.0389 | 381799.7906 | 364263.5118 | 431256.8942 | 385516.7996 | 398041.6744 | 414379.6881 | 453442.3663 | 400558.416 | 427781.2798 | 366059.0693
P95 | [5 empty] | 1205174.4058 | 1082747.3455 | 1127219.8877 | 1121842.8369 | 961533.9407 | 1061585.9057 | 983352.2291 | 1034735.648 | 1158204.6373 | 918193.6116 | 975500.5135 | 967510.6472 | 965235.7303 | 936697.2522 | 892197.9629
NETPOS - Net Position (MWh)
MEAN | [5 empty] | 57775.5365 | 48561.0039 | 41856.4222 | 37229.296 | 35955.2622 | 36747.8992 | 35253.597 | 36938.5718 | 35609.7804 | 34746.2994 | 34474.8453 | 34393.5144 | 31550.0176 | 30575.3283 | 28409.197
P5 | [5 empty] | 45980.8605 | 40355.8935 | 33849.3749 | 29632.6394 | 27906.5753 | 29171.3791 | 27994.68 | 30181.44 | 28468.075 | 28010.6002 | 28187.9049 | 28274.3 | 24907.25 | 25571.805 | 22219.35
P95 | [5 empty] | 68429.328 | 56671.4116 | 52780.5784 | 50220.474 | 46128.0148 | 47101.7993 | 44620.2819 | 46404.0867 | 46129.4227 | 40564.9011 | 41313.978 | 40934.81 | 38625.095 | 37165.695 | 34694.11
NETREVENUE - Net Revenue $
MEAN | [5 empty] | 247181.056 | 203458.9156 | 166702.9427 | 117159.109 | 123991.5502 | 128795.9406 | 124927.8225 | 124947.1488 | 131532.4383 | 120166.2613 | 119782.722 | 115416.4259 | 100035.689 | 89235.2352 | 80759.8117
P5 | [5 empty] | -1490.3757 | 1448.9136 | 36176.8968 | -9454.4468 | 22681.5064 | 14394.189 | 18674.5325 | 30074.2408 | 29865.9364 | 19088.5794 | 30528.7748 | 27190.0104 | 19705.0405 | 13002.5542 | 3668.6152
P95 | [5 empty] | 491212.4064 | 422105.0611 | 395499.0593 | 363222.6517 | 301613.168 | 291301.257 | 246520.6314 | 253145.1916 | 309816.847 | 239265.1716 | 224832.5242 | 236790.751 | 206764.0298 | 175217.6398 | 157750.5169
STARTS - Number Starts
MEAN | [5 empty] | 377.32 | 405.05 | 383.29 | 363.24 | 366.67 | 380.34 | 369.38 | 379.53 | 372 | 367.74 | 363.8 | 370.79 | 347.33 | 345.8 | 333.92
P5 | [5 empty] | 340.5 | 372.5 | 343 | 324 | 322 | 339 | 333.5 | 341.5 | 321.5 | 331 | 320.5 | 340 | 305.5 | 314 | 294
P95 | [5 empty] | 412 | 434.5 | 416 | 401.5 | 406.5 | 415.5 | 411.5 | 416.5 | 408 | 399 | 404 | 399 | 383.5 | 381 | 374
VOMCOSTS - VOM Costs
MEAN | [5 empty] | 40442.8755 | 34478.3128 | 30136.624 | 27549.679 | 26966.4466 | 28295.8824 | 27497.8057 | 29550.8574 | 29200.0199 | 28839.4285 | 29303.6185 | 29922.3575 | 27764.0155 | 27517.7955 | 26136.4612
P5 | [5 empty] | 32186.6024 | 28652.6844 | 24371.5499 | 21928.1531 | 20929.9315 | 22461.9619 | 21835.8504 | 24145.152 | 23343.8215 | 23248.7982 | 23959.7192 | 24598.641 | 21918.38 | 23014.6245 | 20441.802
P95 | [5 empty] | 47900.5296 | 40236.7022 | 38002.0164 | 37163.1508 | 34596.0111 | 36268.3855 | 34803.8199 | 37123.2693 | 37826.1266 | 33668.8679 | 35116.8813 | 35613.2847 | 33990.0836 | 33449.1255 | 31918.5812
15600: New 2024JAN 18V50DF_NG_B #11
CAPACITYFACTOR - Net Generation Capacity Factor
MEAN | [5 empty] | 0.41761 | 0.35252 | 0.30595 | 0.27511 | 0.26554 | 0.2677 | 0.25447 | 0.26166 | 0.25548 | 0.24758 | 0.24538 | 0.2452 | 0.2248 | 0.21844 | 0.20509
P5 | [5 empty] | 0.32842 | 0.28937 | 0.25262 | 0.22721 | 0.22001 | 0.21285 | 0.20393 | 0.21119 | 0.20185 | 0.20264 | 0.19526 | 0.20378 | 0.17619 | 0.1829 | 0.163
P95 | [5 empty] | 0.49229 | 0.40696 | 0.38157 | 0.36117 | 0.32977 | 0.336 | 0.32114 | 0.3258 | 0.3372 | 0.29182 | 0.29274 | 0.29214 | 0.27657 | 0.26611 | 0.25013
CO2EMISSIONS - CO2 Emissions
MEAN | [5 empty] | 30508.9602 | 25616.2898 | 22216.0507 | 19952.5939 | 19283.315 | 19384.3801 | 18410.4946 | 19102.9473 | 18473.3186 | 18064.3598 | 17873.9955 | 17842.2599 | 16398.3252 | 15891.7699 | 14905.473
P5 | [5 empty] | 23977.4745 | 21172.5575 | 18379.605 | 16422.1457 | 15873.418 | 15408.168 | 14776.8487 | 15327.7875 | 14579.5725 | 14843.392 | 14168.8417 | 14798.6498 | 12717.4245 | 13241.705 | 11836.328
P95 | [5 empty] | 35669.7663 | 29681.2355 | 27718.6318 | 25922.173 | 23902.7355 | 24389.0857 | 23370.9957 | 23722.6607 | 24324.1402 | 21198.4092 | 21316.201 | 21335.7182 | 20177.4107 | 19443.8753 | 18199.676
FUELCONSUMED - Fuel Consumed
MEAN | [5 empty] | 497410.1486 | 417554.1019 | 362148.8417 | 325276.7996 | 314290.8407 | 315961.3992 | 300083.9765 | 311403.0704 | 301092.1706 | 294471.2517 | 291337.4704 | 290845.2017 | 267324.3218 | 259014.0312 | 242952.7324
P5 | [5 empty] | 390941.9462 | 345119.2849 | 299610.0315 | 267721.5618 | 258713.7058 | 251149.3076 | 240856.2162 | 249862.7862 | 237627.9675 | 241964.7754 | 230944.5852 | 241231.3188 | 207318.3513 | 215821.4753 | 192926.8502
P95 | [5 empty] | 581540.658 | 483814.732 | 451850.5247 | 422598.3169 | 389581.7277 | 397539.9465 | 380941.9662 | 386712.8487 | 396458.8312 | 345559.8838 | 347445.2669 | 347792.042 | 328931.2772 | 316908.4265 | 296647.1966
FUELCOST - Fuel Cost
MEAN | [5 empty] | 826689.1152 | 734761.1179 | 663378.2325 | 620455.9905 | 612843.2254 | 641298.3112 | 624420.3112 | 660362.4429 | 656967.8451 | 652011.2661 | 659325.0722 | 667090.9077 | 646479.4253 | 638463.2412 | 623076.6963
P5 | [5 empty] | 474484.6871 | 435315.0896 | 420364.8203 | 371289.7108 | 392803.2193 | 381966.3489 | 369558.1858 | 416546.5779 | 381572.6087 | 401752.8196 | 406216.3901 | 454847.9202 | 390012.0295 | 423716.1294 | 361821.2258
P95 | [5 empty] | 1224307.3103 | 1068844.2299 | 1139628.1999 | 1115342.303 | 959497.6728 | 1044677.578 | 973634.0436 | 1035695.9401 | 1166554.3215 | 928939.0259 | 973951.5382 | 966009.9969 | 978377.3627 | 933413.8429 | 890335.0205
NETPOS - Net Position (MWh)
MEAN | [5 empty] | 58319.4812 | 49052.119 | 42512.5898 | 38157.5106 | 36843.3462 | 37012.9777 | 35123.8277 | 36789.0229 | 35545.6103 | 34735.7043 | 34341.94 | 34260.8577 | 31467.673 | 30468.1918 | 28558.5711
P5 | [5 empty] | 45788.1708 | 40544.6652 | 35172.4088 | 31407.0541 | 30329.86 | 29422.365 | 28193.4 | 29520.3141 | 28055.25 | 28543.68 | 27224.4 | 28416.93 | 24404.75 | 25387.775 | 22678.6
P95 | [5 empty] | 68210.0418 | 56833.9996 | 53035.15 | 49567.5574 | 45666.965 | 46561.1564 | 44578.2754 | 45681.2917 | 46791.8308 | 40761.9623 | 40952.355 | 40968.09 | 38718.2129 | 37278.55 | 34869.32
NETREVENUE - Net Revenue $
MEAN | [5 empty] | 238770.1958 | 202815.2876 | 165325.4436 | 111718.7823 | 120149.4731 | 127556.7289 | 125475.6557 | 125222.6371 | 131332.9234 | 120538.8368 | 119958.989 | 115553.1391 | 101121.8673 | 90436.8378 | 80285.6604
P5 | [5 empty] | 14585.8681 | -1224.7345 | 30407.1827 | -21873.8802 | 9064.6768 | 14502.1567 | 20848.6894 | 36525.362 | 35440.9858 | 21261.5527 | 31175.6091 | 28927.6833 | 23889.9188 | 15525.5445 | 5740.7959
P95 | [5 empty] | 471185.6931 | 424579.421 | 394616.0025 | 360485.7775 | 297096.6259 | 299399.8546 | 246720.9736 | 246934.0744 | 299523.7868 | 245838.2039 | 226231.6053 | 235184.1933 | 205210.4873 | 177949.9016 | 163277.9999
STARTS - Number Starts
MEAN | [5 empty] | 377.05 | 406.83 | 386.24 | 370.86 | 371.12 | 382.38 | 368.7 | 380.15 | 372.58 | 370.61 | 365.51 | 370.78 | 348.14 | 346.29 | 336.03
P5 | [5 empty] | 345 | 369 | 347 | 333 | 327.5 | 340 | 328.5 | 342 | 327 | 337 | 320 | 340.5 | 306 | 316.5 | 289
P95 | [5 empty] | 413 | 435 | 423 | 408.5 | 410 | 419 | 408 | 418 | 412.5 | 402 | 410 | 398.5 | 388 | 381 | 379
VOMCOSTS - VOM Costs
MEAN | [5 empty] | 40823.6368 | 34827.0045 | 30609.0646 | 28236.5579 | 27632.5097 | 28499.9929 | 27396.5856 | 29431.2183 | 29147.4005 | 28830.6346 | 29190.649 | 29806.9462 | 27691.5522 | 27421.3726 | 26273.8854
P5 | [5 empty] | 32051.7195 | 28786.7123 | 25324.1344 | 23241.2201 | 22747.395 | 22655.2211 | 21990.852 | 23616.2513 | 23005.305 | 23691.2544 | 23140.74 | 24722.7291 | 21476.18 | 22848.9975 | 20864.312
P95 | [5 empty] | 47747.0293 | 40352.1397 | 38185.308 | 36679.9925 | 34250.2238 | 35852.0905 | 34771.0548 | 36545.0334 | 38369.3013 | 33832.4287 | 34809.5018 | 35642.2383 | 34072.0274 | 33550.695 | 32079.7744
15600: New 2024JAN 18V50DF_NG_B #2
CAPACITYFACTOR - Net Generation Capacity Factor
MEAN | [5 empty] | 0.45169 | 0.34771 | 0.30532 | 0.27135 | 0.26655 | 0.26782 | 0.24956 | 0.2474 | 0.23591 | 0.22969 | 0.22672 | 0.22037 | 0.20274 | 0.19435 | 0.17916
P5 | [5 empty] | 0.35442 | 0.26261 | 0.24181 | 0.20172 | 0.21601 | 0.22248 | 0.20287 | 0.20821 | 0.18509 | 0.19181 | 0.18367 | 0.18596 | 0.16163 | 0.16008 | 0.14568
P95 | [5 empty] | 0.52838 | 0.41335 | 0.37178 | 0.35078 | 0.32294 | 0.32205 | 0.29122 | 0.29246 | 0.29253 | 0.26251 | 0.265 | 0.25529 | 0.23791 | 0.2297 | 0.21356
CO2EMISSIONS - CO2 Emissions
MEAN | [5 empty] | 33014.2609 | 25239.5103 | 22146.2613 | 19669.192 | 19372.5335 | 19394.9661 | 18048.9443 | 18072.9892 | 17063.1166 | 16746.3082 | 16522.1835 | 16048.9161 | 14793.0784 | 14137.5538 | 13013.4942
P5 | [5 empty] | 25914.404 | 19024.687 | 17412.8852 | 14609.524 | 15667.5768 | 16129.272 | 14590.2395 | 15033.845 | 13396.7412 | 14025.08 | 13416.9008 | 13557.7828 | 11856.3295 | 11666.662 | 10594.298
P95 | [5 empty] | 38580.618 | 30051.167 | 27118.6267 | 25334.6495 | 23402.2493 | 23278.1587 | 21087.9135 | 21410.9055 | 21092.799 | 19210.942 | 19312.037 | 18516.7075 | 17432.354 | 16764.9932 | 15427.32
FUELCONSUMED - Fuel Consumed
MEAN | [5 empty] | 538294.7006 | 411412.8947 | 361010.8852 | 320656.5274 | 315744.9023 | 316133.7139 | 294190.4239 | 294613.2536 | 278107.0163 | 272984.9706 | 269303.2973 | 261612.0151 | 241155.579 | 230422.7176 | 212114.176
P5 | [5 empty] | 422515.49 | 310108.1943 | 283850.2825 | 238170.7061 | 255358.8531 | 262903.1236 | 237814.5665 | 245070.5181 | 218349.814 | 228625.3258 | 218688.3468 | 221004.0691 | 193281.6302 | 190150.453 | 172682.317
P95 | [5 empty] | 629050.5145 | 489845.7656 | 442068.3706 | 413018.033 | 381424.6456 | 379430.2953 | 343725.0037 | 349026.7142 | 343787.4655 | 313163.3783 | 314776.8554 | 301839.3628 | 284180.992 | 273246.3554 | 251458.413
FUELCOST - Fuel Cost
MEAN | [5 empty] | 892247.2974 | 730713.982 | 662069.3292 | 613773.0215 | 614071.2992 | 637799.0123 | 604022.7968 | 617630.4811 | 600539.679 | 597757.1789 | 604420.1641 | 595936.3009 | 577418.254 | 562423.1487 | 538681.0002
P5 | [5 empty] | 510819.4485 | 392333.7452 | 410545.0028 | 337469.3406 | 396835.6469 | 411831.4729 | 369583.3893 | 412345.621 | 358790.9991 | 382297.9393 | 381736.733 | 407677.1109 | 363243.4102 | 382556.592 | 329513.1336
P95 | [5 empty] | 1291493.9684 | 1092059.9935 | 1088951.0841 | 1095960.1124 | 922209.0177 | 990897.3573 | 899432.2546 | 938145.0681 | 1003762.7556 | 831684.6796 | 857602.261 | 830159.4206 | 813302.4933 | 803059.7669 | 770866.2655
NETPOS - Net Position (MWh)
MEAN | [5 empty] | 63009.9637 | 48329.1582 | 42379.6104 | 37615.8611 | 37014.0593 | 37033.6423 | 34435.2056 | 34806.067 | 32833.399 | 32202.1949 | 31745.2817 | 30817.4428 | 28387.5446 | 27105.0014 | 24933.9483
P5 | [5 empty] | 49497.1775 | 36429.9473 | 33322.2856 | 27940.6324 | 29936.2522 | 30799.335 | 27837.36 | 28954.13 | 25779.0091 | 26970.075 | 25779.6 | 26034.17 | 22750.35 | 22368.01 | 20298.85
P95 | [5 empty] | 73643.9307 | 57538.9438 | 51890.405 | 48448.9183 | 44711.3848 | 44444.2213 | 40232.2534 | 41231.9345 | 40583.9845 | 36938.2338 | 37104.5224 | 35556.4516 | 33452.155 | 32142.44 | 29559
NETREVENUE - Net Revenue $
MEAN | [5 empty] | 189051.6368 | 203074.9031 | 165271.1129 | 112974.2968 | 118644.0912 | 127501.3584 | 129255.4191 | 134828.4144 | 143979.0407 | 132367.5278 | 133175.327 | 131329.9947 | 115827.5642 | 108272.183 | 99566.7167
P5 | [5 empty] | -22129.2513 | 12862.9777 | 32792.6051 | -10803.5904 | 11637.5495 | 8324.9841 | 14432.3383 | 33421.488 | 37167.8765 | 24701.1519 | 38431.7929 | 37717.4067 | 27871.9068 | 33444.3767 | 17218.8705
P95 | [5 empty] | 416766.9544 | 424064.7978 | 406978.5245 | 365167.5852 | 310564.3928 | 319787.5482 | 263246.5722 | 279422.7548 | 336323.1797 | 260667.1184 | 252322.0906 | 258766.6949 | 233951.2621 | 203008.6735 | 187692.1271
STARTS - Number Starts
MEAN | [5 empty] | 351.2 | 392.58 | 373.38 | 355.6 | 359.25 | 370.75 | 363 | 370.19 | 363.37 | 360.75 | 354.07 | 357.72 | 336 | 330.74 | 318.37
P5 | [5 empty] | 323 | 353.5 | 325 | 304 | 316 | 320 | 312.5 | 329 | 312.5 | 316 | 299 | 325.5 | 289 | 294.5 | 274.5
P95 | [5 empty] | 385 | 422.5 | 411.5 | 398 | 403.5 | 416 | 403 | 415 | 412 | 396 | 395 | 392.5 | 380.5 | 361 | 365.5
VOMCOSTS - VOM Costs
MEAN | [5 empty] | 44106.9746 | 34313.7023 | 30513.3195 | 27835.7372 | 27760.5444 | 28515.9046 | 26859.4604 | 27844.8536 | 26923.3872 | 26727.8218 | 26983.4895 | 26811.1752 | 24981.0392 | 24394.5013 | 22939.2325
P5 | [5 empty] | 34648.0243 | 25865.2626 | 23992.0457 | 20676.0679 | 22452.1892 | 23715.4879 | 21713.1408 | 23163.304 | 21138.7874 | 22385.1623 | 21912.66 | 22649.7279 | 20020.308 | 20131.209 | 18674.942
P95 | [5 empty] | 51550.7515 | 40852.6501 | 37361.0916 | 35852.1995 | 33533.5386 | 34222.0504 | 31381.1577 | 32985.5476 | 33278.8673 | 30658.7341 | 31538.844 | 30934.1129 | 29437.8964 | 28928.196 | 27194.28
15600: New 2024JAN 18V50DF_NG_B #3
CAPACITYFACTOR - Net Generation Capacity Factor
MEAN | [5 empty] | 0.43917 | 0.34749 | 0.30734 | 0.27196 | 0.26731 | 0.27121 | 0.25435 | 0.25526 | 0.24183 | 0.23417 | 0.23202 | 0.22752 | 0.20889 | 0.20084 | 0.18475
P5 | [5 empty] | 0.34887 | 0.25542 | 0.24382 | 0.19748 | 0.21297 | 0.22515 | 0.20951 | 0.21474 | 0.19662 | 0.19215 | 0.19338 | 0.19456 | 0.1664 | 0.16829 | 0.15301
P95 | [5 empty] | 0.50685 | 0.41685 | 0.37519 | 0.35626 | 0.32311 | 0.32806 | 0.29644 | 0.30005 | 0.2941 | 0.2696 | 0.26721 | 0.26193 | 0.24341 | 0.23511 | 0.21814
CO2EMISSIONS - CO2 Emissions
MEAN | [5 empty] | 32110.4491 | 25219.9073 | 22317.3064 | 19719.9937 | 19409.9783 | 19632.5843 | 18371.0558 | 18644.508 | 17501.9776 | 17082.6144 | 16910.035 | 16571.5594 | 15237.3952 | 14596.3045 | 13428.4876
P5 | [5 empty] | 25705.4212 | 18447.0825 | 17686.0298 | 14343.3455 | 15404.3298 | 16363.9285 | 15093.6505 | 15638.5955 | 14216.1777 | 14112.6 | 13979.544 | 14132.5068 | 12019.1445 | 12225.126 | 11117.23
P95 | [5 empty] | 37275.355 | 30240.9917 | 27181.6075 | 25816.5995 | 23427.3923 | 23587.2647 | 21375.068 | 22009.3957 | 21227.7842 | 19659.2412 | 19532.33 | 18978.005 | 17767.5373 | 17075.4293 | 15867.478
FUELCONSUMED - Fuel Consumed
MEAN | [5 empty] | 523535.6452 | 411093.4521 | 363799.3509 | 321484.5861 | 316355.3178 | 320006.8751 | 299440.6794 | 303929.4206 | 285259.9339 | 278467.1618 | 275624.9533 | 270131.5089 | 248398.8243 | 237899.6222 | 218878.3678
P5 | [5 empty] | 419141.8805 | 300694.0206 | 288304.093 | 233831.631 | 251068.5473 | 266728.0064 | 246019.9471 | 254928.7082 | 231705.1082 | 230052.0049 | 227859.5992 | 230372.7428 | 195935.0512 | 199252.6437 | 181205.8288
P95 | [5 empty] | 607761.7881 | 492940.9772 | 443094.6305 | 420874.416 | 381836.4023 | 384469.0267 | 348406.7231 | 358784.2257 | 345987.436 | 320470.7925 | 318367.1915 | 309358.7282 | 289645.4713 | 278306.6533 | 258632.7914
FUELCOST - Fuel Cost
MEAN | [5 empty] | 868470.8185 | 731634.501 | 667025.6445 | 616535.4791 | 616203.0046 | 645022.6201 | 614265.73 | 637410.3002 | 615988.3759 | 610548.3958 | 618474.3526 | 614284.6642 | 594439.8009 | 579722.8941 | 554241.7444
P5 | [5 empty] | 497426.6586 | 376222.4002 | 407372.2839 | 324508.6511 | 388825.9547 | 412048.507 | 380710.0255 | 428946.1043 | 379356.9457 | 388656.149 | 394345.1856 | 423902.8322 | 357587.9255 | 398561.1855 | 342404.5845
P95 | [5 empty] | 1251671.5694 | 1109671.9552 | 1097150.1958 | 1092180.7409 | 929158.8011 | 1008290.6181 | 890969.8292 | 956918.6219 | 1017933.1333 | 839962.0815 | 870328.6521 | 858659.6147 | 840695.663 | 818070.874 | 775426.8688
NETPOS - Net Position (MWh)
MEAN | [5 empty] | 61341.4435 | 48291.5022 | 42706.368 | 37713.1375 | 37085.2496 | 37487.2644 | 35049.729 | 35907.141 | 33677.7195 | 32848.9186 | 32490.6439 | 31821.0581 | 29240.1622 | 27984.6852 | 25729.0706
P5 | [5 empty] | 49055.3919 | 35321.6994 | 33842.2732 | 27430.5545 | 29432.7835 | 31246.5952 | 28797.84 | 30118.85 | 27355.975 | 27138.375 | 26860.4231 | 27137.385 | 23064.75 | 23438.73 | 21300.791
P95 | [5 empty] | 71167.3994 | 57899.5528 | 52009.6416 | 49370.4834 | 44754.2141 | 45032.9229 | 40776.0843 | 42382.5203 | 40842.74 | 37799.8362 | 37528.9787 | 36441.895 | 34094.355 | 32736.065 | 30402.35
NETREVENUE - Net Revenue $
MEAN | [5 empty] | 214217.5808 | 203401.5244 | 162999.7985 | 111960.1302 | 117553.0325 | 124306.5746 | 125797.8602 | 129576.0504 | 140293.9288 | 128927.9042 | 129673.321 | 126648.2297 | 111869.9516 | 103324.3325 | 95661.851
P5 | [5 empty] | -10118.1409 | 13528.7745 | 31840.4295 | -11473.8567 | 10141.3645 | 1649.57 | 14728.3512 | 24785.6182 | 31354.1089 | 23800.221 | 34448.0027 | 35558.804 | 29027.4854 | 24206.533 | 13093.0678
P95 | [5 empty] | 459735.8528 | 424685.333 | 403666.5083 | 362370.2787 | 302942.7861 | 311857.1308 | 265991.886 | 275471.2297 | 332181.87 | 259107.9537 | 246588.1199 | 260974.0233 | 225328.3282 | 191727.4431 | 184568.6031
STARTS - Number Starts
MEAN | [5 empty] | 358.36 | 395.68 | 374.84 | 359.51 | 359.13 | 374 | 365.91 | 371.18 | 363.32 | 360.44 | 355.48 | 359.31 | 338.82 | 336.38 | 321.65
P5 | [5 empty] | 327.5 | 363.5 | 324 | 316.5 | 316.5 | 323.5 | 325 | 332.5 | 313.5 | 316 | 308 | 327 | 293 | 298 | 274.5
P95 | [5 empty] | 394 | 427 | 411.5 | 397 | 401.5 | 415 | 406 | 405.5 | 410 | 397.5 | 398 | 398.5 | 378 | 375 | 369
VOMCOSTS - VOM Costs
MEAN | [5 empty] | 42939.0105 | 34286.9666 | 30748.585 | 27907.7217 | 27813.9372 | 28865.1936 | 27338.7886 | 28725.7128 | 27615.73 | 27264.6024 | 27617.0473 | 27684.3206 | 25731.3427 | 25186.2167 | 23670.7449
P5 | [5 empty] | 34338.7743 | 25078.4066 | 24366.4367 | 20298.6103 | 22074.5876 | 24059.8783 | 22462.3152 | 24095.08 | 22431.8995 | 22524.8512 | 22831.3597 | 23609.5249 | 20296.98 | 21094.857 | 19596.7277
P95 | [5 empty] | 49817.1796 | 41108.6825 | 37446.942 | 36534.1577 | 33565.6606 | 34675.3506 | 31805.3458 | 33906.0162 | 33491.0468 | 31373.8641 | 31899.6319 | 31704.4486 | 30003.0324 | 29462.4585 | 27970.162
15600: New 2024JAN 18V50DF_NG_B #4
CAPACITYFACTOR - Net Generation Capacity Factor
MEAN | [5 empty] | 0.43051 | 0.34455 | 0.30777 | 0.27017 | 0.26652 | 0.27244 | 0.26029 | 0.26179 | 0.24863 | 0.24092 | 0.23665 | 0.23389 | 0.21407 | 0.20442 | 0.18962
P5 | [5 empty] | 0.34175 | 0.25295 | 0.24216 | 0.18748 | 0.20863 | 0.22348 | 0.21432 | 0.22403 | 0.20184 | 0.20032 | 0.19037 | 0.20368 | 0.17426 | 0.17473 | 0.15709
P95 | [5 empty] | 0.50555 | 0.4172 | 0.3802 | 0.35961 | 0.3246 | 0.32715 | 0.30007 | 0.30523 | 0.30271 | 0.27397 | 0.26786 | 0.26748 | 0.25074 | 0.23836 | 0.22079
CO2EMISSIONS - CO2 Emissions
MEAN | [5 empty] | 31400.8024 | 25009.1197 | 22333.3718 | 19585.1021 | 19370.4618 | 19719.5669 | 18823.4083 | 19118.5507 | 17980.9374 | 17565.3402 | 17230.9729 | 17023.5184 | 15624.9894 | 14869.0471 | 13775.7189
P5 | [5 empty] | 24971.0942 | 18349.992 | 17522.0982 | 13608.8585 | 15147.1097 | 16259.2785 | 15562.3435 | 16356.1272 | 14732.8113 | 14566.4197 | 13845.2532 | 14818.778 | 12717.4245 | 12735.597 | 11378.738
P95 | [5 empty] | 36984.6153 | 30262.6112 | 27514.985 | 26025.4115 | 23434.687 | 23570.564 | 21692.0393 | 22213.222 | 21855.4737 | 19992.8627 | 19480.6302 | 19466.0693 | 18258.0088 | 17308.3525 | 16115.3557
FUELCONSUMED - Fuel Consumed
MEAN | [5 empty] | 511947.5583 | 407657.5599 | 364061.0599 | 319285.7049 | 315711.2217 | 321424.6044 | 306814.0142 | 311657.0112 | 293066.3817 | 286336.3555 | 280856.1267 | 277498.8255 | 254717.3548 | 242344.9572 | 224538.1254
P5 | [5 empty] | 407143.8136 | 299112.8342 | 285630.7641 | 221857.8822 | 246876.7702 | 265022.4834 | 253659.4394 | 266625.6893 | 240125.5587 | 237450.4038 | 225670.7979 | 241560.5481 | 207318.3513 | 207572.6149 | 185468.3379
P95 | [5 empty] | 602982.5754 | 493292.2551 | 448528.1336 | 424281.5318 | 381954.5191 | 384197.0216 | 353573.7129 | 362105.9287 | 356219.0141 | 325908.1578 | 317525.7998 | 317315.4249 | 297640.6302 | 282102.5147 | 262673.4093
FUELCOST - Fuel Cost
MEAN | [5 empty] | 850266.7495 | 726976.5642 | 668760.4682 | 614290.9548 | 615529.6219 | 648366.8511 | 628718.6679 | 652772.3039 | 632691.6673 | 627246.9065 | 629671.1226 | 629915.4034 | 608381.74 | 590307.2601 | 567931.8803
P5 | [5 empty] | 498588.5285 | 380044.4344 | 406661.0643 | 314820.4226 | 374958.0957 | 405133.6439 | 393931.3152 | 449348.8805 | 388239.168 | 401670.2955 | 399036.006 | 439894.1878 | 389281.4688 | 401909.92 | 352355.9762
P95 | [5 empty] | 1225456.8867 | 1105212.1412 | 1109929.464 | 1102001.0957 | 961099.3222 | 1009319.5296 | 906665.229 | 948106.0201 | 1055323.1243 | 861925.3609 | 897459.7015 | 871017.4345 | 847453.0972 | 818249.8208 | 781777.0384
NETPOS - Net Position (MWh)
MEAN | [5 empty] | 60031.7211 | 47887.9236 | 42737.4088 | 37454.9436 | 37009.7848 | 37653.5645 | 35912.3527 | 36820.0329 | 34599.1664 | 33776.9331 | 33107.3127 | 32688.9956 | 29984.0331 | 28507.6478 | 26394.3179
P5 | [5 empty] | 47680.5484 | 35133.8501 | 33530.5239 | 26026.8052 | 28940.3162 | 31046.6869 | 29692.08 | 31500.5555 | 28350.125 | 28010.8158 | 26602.6329 | 28455.2469 | 24404.75 | 24417.435 | 21801.85
P95 | [5 empty] | 70711.0288 | 57945.1389 | 52649.8209 | 49764.7787 | 44770.3982 | 45001.1621 | 41380.0441 | 42776.3728 | 42047.5 | 38443.292 | 37426.3967 | 37378.8432 | 35036.745 | 33183.81 | 30876.3409
NETREVENUE - Net Revenue $
MEAN | [5 empty] | 232438.7335 | 203881.3816 | 163058.8738 | 114025.7153 | 118166.4745 | 123133.0226 | 120767.069 | 123841.4341 | 135417.8078 | 124242.1927 | 126380.5869 | 122078.6741 | 108113.4272 | 100712.7227 | 91886.8272
P5 | [5 empty] | -8338.1432 | 13776.5406 | 35604.4685 | -3331.654 | 16760.331 | 5055.5874 | 5586.4573 | 20751.28 | 22317.5151 | 17819.3949 | 30429.1728 | 29371.8839 | 18653.6382 | 20494.4961 | 6970.8389
P95 | [5 empty] | 488614.8824 | 423295.3954 | 400008.1599 | 363901.8577 | 294452.8625 | 306308.2614 | 268059.2327 | 272495.9839 | 329517.9248 | 254142.4122 | 246282.1402 | 259044.8788 | 226175.8692 | 194444.7157 | 181830.6267
STARTS - Number Starts
MEAN | [5 empty] | 361.96 | 396.37 | 376.45 | 358.93 | 362.58 | 377.34 | 368.87 | 373.46 | 365.89 | 364.19 | 356.73 | 363.21 | 338.98 | 336.62 | 324.26
P5 | [5 empty] | 329 | 361.5 | 328.5 | 316 | 315.5 | 322.5 | 326.5 | 334 | 329 | 325.5 | 303 | 334 | 285.5 | 306 | 283.5
P95 | [5 empty] | 394.5 | 426.5 | 413.5 | 398.5 | 405 | 417.5 | 411 | 410.5 | 410 | 398 | 396 | 397.5 | 378.5 | 369 | 367
VOMCOSTS - VOM Costs
MEAN | [5 empty] | 42022.2048 | 34000.4258 | 30770.9344 | 27716.6582 | 27757.3386 | 28993.2447 | 28011.6351 | 29456.0263 | 28371.3164 | 28034.8545 | 28141.2158 | 28439.4262 | 26385.9492 | 25656.883 | 24282.7725
P5 | [5 empty] | 33376.3839 | 24945.0336 | 24141.9772 | 19259.8358 | 21705.2371 | 23905.9489 | 23159.8224 | 25200.4444 | 23247.1025 | 23248.9771 | 22612.238 | 24756.0648 | 21476.18 | 21975.6915 | 20057.702
P95 | [5 empty] | 49497.7202 | 41141.0486 | 37907.871 | 36825.9363 | 33577.7987 | 34650.8949 | 32276.4344 | 34221.0982 | 34478.95 | 31907.9323 | 31812.4372 | 32519.5936 | 30832.3356 | 29865.429 | 28406.2336
15600: New 2024JAN 18V50DF_NG_B #5
CAPACITYFACTOR - Net Generation Capacity Factor
MEAN | [5 empty] | 0.41766 | 0.33759 | 0.30491 | 0.26106 | 0.26017 | 0.27075 | 0.26379 | 0.27153 | 0.26007 | 0.25208 | 0.24749 | 0.24547 | 0.22384 | 0.21402 | 0.19785
P5 | [5 empty] | 0.32913 | 0.2486 | 0.23362 | 0.18043 | 0.19922 | 0.21959 | 0.2187 | 0.23423 | 0.21044 | 0.20872 | 0.21296 | 0.21315 | 0.18372 | 0.18362 | 0.16568
P95 | [5 empty] | 0.48627 | 0.41636 | 0.3851 | 0.36565 | 0.32802 | 0.33022 | 0.30993 | 0.31823 | 0.31403 | 0.28359 | 0.28674 | 0.27937 | 0.2621 | 0.24247 | 0.22882
CO2EMISSIONS - CO2 Emissions
MEAN | [5 empty] | 30508.3035 | 24534.4032 | 22112.7621 | 18929.1702 | 18901.5591 | 19589.2871 | 19078.4871 | 19827.3591 | 18817.4642 | 18374.666 | 18032.9607 | 17867.4441 | 16339.9451 | 15570.4827 | 14354.5156
P5 | [5 empty] | 24066.7265 | 18150.36 | 16862.8835 | 13023.946 | 14508.617 | 15831.873 | 15866.126 | 17174.0377 | 15160.4065 | 15175.084 | 15583.2702 | 15405.9755 | 13463.7113 | 13407.499 | 12015.006
P95 | [5 empty] | 35521.6997 | 30186.1722 | 28031.58 | 26426.462 | 23844.7506 | 23906.682 | 22462.313 | 23308.1233 | 22722.2185 | 20585.5802 | 20845.344 | 20273.1052 | 19091.9182 | 17687.602 | 16558.388
FUELCONSUMED - Fuel Consumed
MEAN | [5 empty] | 497384.1844 | 399919.5295 | 360465.2747 | 308592.5541 | 308068.8501 | 319301.1665 | 310971.5997 | 323211.5488 | 306700.7215 | 299529.359 | 293928.1061 | 291255.609 | 266372.4849 | 253777.4227 | 233972.2817
P5 | [5 empty] | 392380.7059 | 295856.6486 | 274885.8176 | 212322.2969 | 236469.4277 | 258055.7452 | 258610.9622 | 279958.311 | 247095.562 | 247373.1772 | 253999.1772 | 251131.2755 | 219484.2531 | 218523.6881 | 195839.2216
P95 | [5 empty] | 579093.7009 | 492048.7073 | 456951.7124 | 430820.679 | 388637.1258 | 389674.4865 | 366128.2277 | 379954.3082 | 370345.8043 | 335572.8947 | 339770.4569 | 330470.949 | 311235.2605 | 288283.4467 | 269894.4706
FUELCOST - Fuel Cost
MEAN | [5 empty] | 827217.54 | 715039.3628 | 665733.7572 | 598685.1086 | 604301.2968 | 647509.1675 | 638475.2822 | 677036.1423 | 661082.4606 | 655492.303 | 658763.8708 | 661637.4544 | 636659.4826 | 617824.2033 | 591566.1979
P5 | [5 empty] | 485635.1245 | 364260.9085 | 395435.7007 | 298242.0195 | 367171.7685 | 402750.9758 | 407189.2416 | 471817.1387 | 409300.2584 | 422025.9874 | 435527.8113 | 474936.5056 | 406975.1011 | 421047.051 | 374089.6941
P95 | [5 empty] | 1199613.3223 | 1112704.4502 | 1136534.3726 | 1152700.3115 | 948097.8909 | 1032137.6288 | 922039.135 | 1005580.057 | 1086805.9395 | 876255.0301 | 927934.8306 | 906451.9596 | 894118.9894 | 830744.7326 | 814699.5149
NETPOS - Net Position (MWh)
MEAN | [5 empty] | 58356.1432 | 46978.8211 | 42314.5439 | 36199.9112 | 36113.7024 | 37404.5307 | 36399.1604 | 38184.8941 | 36208.9708 | 35332.9737 | 34648.1619 | 34309.3736 | 31356.0345 | 29852.4047 | 27503.2113
P5 | [5 empty] | 45999.3443 | 34756.78 | 32268.5847 | 24908.6 | 27722.09 | 30231.055 | 30271.68 | 33076.36 | 29172.654 | 29181.3488 | 29941.73 | 29583.14 | 25836.875 | 25705.645 | 23020.95
P95 | [5 empty] | 68007.4336 | 57792.3996 | 53634.8053 | 50529.4298 | 45554.2099 | 45646.66 | 42850.9323 | 44885.8266 | 43716.1857 | 39580.9086 | 40048.7354 | 38927.4478 | 36636.235 | 33911.71 | 31725.755
NETREVENUE - Net Revenue $
MEAN | [5 empty] | 250847.1561 | 208053.7493 | 164245.8125 | 118527.4404 | 122689.6665 | 124804.6811 | 118120.9544 | 117834.8087 | 128433.8222 | 116817.2945 | 118380.0857 | 114095.8206 | 99796.3993 | 93278.8593 | 85037.756
P5 | [5 empty] | 11037.9367 | 20589.7812 | 35939.06 | 2990.5511 | 20154.5266 | 5787.9657 | 9705.6688 | 15494.2218 | 22288.1519 | 13535.9276 | 21063.6231 | 18591.2248 | 14759.5483 | 15603.5845 | -1279.2527
P95 | [5 empty] | 494596.2928 | 420602.0915 | 387547.0036 | 358297.1343 | 302654.9053 | 307993.9557 | 260888.5199 | 266422.68 | 319236.4858 | 254913.4697 | 237891.8829 | 241801.3227 | 217748.869 | 190055.9296 | 177666.8995
STARTS - Number Starts
MEAN | [5 empty] | 371.96 | 398.48 | 378.17 | 357.79 | 364.05 | 378.67 | 374.67 | 382.91 | 374.21 | 369.41 | 363.76 | 368.37 | 346.8 | 341.63 | 328.77
P5 | [5 empty] | 338 | 361 | 332.5 | 309 | 322 | 328.5 | 337 | 349 | 325.5 | 329.5 | 320 | 337 | 309.5 | 311 | 285
P95 | [5 empty] | 406 | 432 | 415.5 | 393.5 | 403 | 419 | 416 | 415 | 416 | 398 | 399.5 | 402 | 386 | 374.5 | 367
VOMCOSTS - VOM Costs
MEAN | [5 empty] | 40849.3002 | 33354.963 | 30466.4716 | 26787.9343 | 27085.2768 | 28801.4887 | 28391.3451 | 30547.9153 | 29691.356 | 29326.3682 | 29450.9376 | 29849.155 | 27593.3104 | 26867.1642 | 25302.9544
P5 | [5 empty] | 32199.541 | 24677.3138 | 23233.381 | 18432.364 | 20791.5675 | 23277.9123 | 23611.9104 | 26461.088 | 23921.5763 | 24220.5195 | 25450.4705 | 25737.3318 | 22736.45 | 23135.0805 | 21179.274
P95 | [5 empty] | 47605.2036 | 41032.6037 | 38617.0598 | 37391.778 | 34165.6574 | 35147.9282 | 33423.7272 | 35908.6613 | 35847.2722 | 32852.1541 | 34041.4251 | 33866.8796 | 32239.8868 | 30520.539 | 29187.6946
15600: New 2024JAN 18V50DF_NG_B #6
CAPACITYFACTOR - Net Generation Capacity Factor
MEAN | [5 empty] | 0.42291 | 0.33853 | 0.30786 | 0.26629 | 0.26325 | 0.2718 | 0.26333 | 0.26791 | 0.25365 | 0.24701 | 0.24309 | 0.23999 | 0.21967 | 0.20926 | 0.19406
P5 | [5 empty] | 0.33366 | 0.24858 | 0.24088 | 0.18841 | 0.20247 | 0.2191 | 0.22171 | 0.23042 | 0.20367 | 0.20651 | 0.20121 | 0.21158 | 0.17995 | 0.17649 | 0.16424
P95 | [5 empty] | 0.4947 | 0.41835 | 0.3814 | 0.36373 | 0.33083 | 0.33072 | 0.30878 | 0.31546 | 0.31086 | 0.27825 | 0.28 | 0.27536 | 0.2559 | 0.24088 | 0.22604
CO2EMISSIONS - CO2 Emissions
MEAN | [5 empty] | 30840.5513 | 24591.5905 | 22325.8258 | 19293.3999 | 19113.0559 | 19682.8663 | 19058.4075 | 19555.8986 | 18354.8323 | 18029.8033 | 17711.4179 | 17477.8179 | 16024.5537 | 15215.9431 | 14090.0704
P5 | [5 empty] | 24405.3122 | 17989.0507 | 17469.1035 | 13687.0148 | 14810.6805 | 15959.856 | 16189.6033 | 16864.0717 | 14710.92 | 15127.832 | 14604.4402 | 15379.76 | 13114.5713 | 12849.035 | 12001.932
P95 | [5 empty] | 35975.323 | 30507.1752 | 27595.9048 | 26231.9345 | 24079.3955 | 23912.214 | 22451.075 | 23145.432 | 22479.6922 | 20320.7897 | 20392.1852 | 20038.051 | 18695.5995 | 17504.356 | 16473.24
FUELCONSUMED - Fuel Consumed
MEAN | [5 empty] | 502804.1515 | 400851.7279 | 363938.2262 | 314530.2949 | 311515.814 | 320826.5232 | 310644.4195 | 318786.3969 | 299160.3998 | 293907.5058 | 288687.1624 | 284904.3876 | 261231.0278 | 247998.9181 | 229661.9564
P5 | [5 empty] | 397896.5144 | 293227.1998 | 284767.1464 | 223131.5093 | 241392.8197 | 260141.6849 | 263883.6546 | 274906.9907 | 239768.76 | 246601.4824 | 238044.8569 | 250703.9392 | 213792.6031 | 209421.4974 | 195626.1213
P95 | [5 empty] | 586512.4208 | 497279.1485 | 449850.0406 | 427647.6389 | 392463.2727 | 389765.4764 | 365945.1414 | 377303.9648 | 366394.0817 | 331253.5555 | 332384.0097 | 326638.8971 | 304774.8439 | 285296.7904 | 268506.441
FUELCOST - Fuel Cost
MEAN | [5 empty] | 835181.0429 | 716954.7482 | 669899.2759 | 607795.1944 | 609453.4475 | 649095.6093 | 636807.8106 | 667584.7766 | 645938.8807 | 643362.5946 | 646536.8909 | 646790.7099 | 624023.431 | 604016.0486 | 580046.8091
P5 | [5 empty] | 492311.2756 | 359438.5474 | 409363.1362 | 309529.6279 | 378800.5329 | 410597.9936 | 410332.3698 | 461364.5528 | 394709.7981 | 419302.0725 | 418539.5954 | 464004.758 | 400346.5839 | 405489.3979 | 374516.1334
P95 | [5 empty] | 1222134.6602 | 1117864.6521 | 1125388.9294 | 1122337.2483 | 955689.6259 | 1026765.2993 | 918483.491 | 1003551.769 | 1078110.3188 | 882111.8406 | 903706.3883 | 900883.5622 | 863308.1127 | 845406.0449 | 810684.3978
NETPOS - Net Position (MWh)
MEAN | [5 empty] | 58983.4764 | 47088.1675 | 42722.7372 | 36896.6192 | 36518.0168 | 37583.1243 | 36360.71 | 37662.2751 | 35318.6791 | 34670.0213 | 34030.3152 | 33561.1862 | 30750.6734 | 29172.6432 | 26996.5126
P5 | [5 empty] | 46655.5687 | 34447.0164 | 33430.645 | 26176.2531 | 28298.8299 | 30475.83 | 30888.47 | 32478.7548 | 28308 | 29090.655 | 28061.065 | 29532.8 | 25166.875 | 24634.925 | 22995.9
P95 | [5 empty] | 68820.2276 | 58413.5769 | 52799.275 | 50159.3168 | 45999.1847 | 45655.7756 | 42829.8341 | 44568.1072 | 43249.1612 | 39074.69 | 39176.62 | 38476.26 | 35874.1621 | 33560.38 | 31563
NETREVENUE - Net Revenue $
MEAN | [5 empty] | 244187.9103 | 207180.5907 | 162271.536 | 116017.0981 | 120953.2221 | 123609.8421 | 118717.9033 | 120481.1289 | 132119.712 | 120688.6479 | 121649.9733 | 117344.3944 | 103385.6642 | 96512.9554 | 87784.1874
P5 | [5 empty] | 14213.1809 | 18875.9855 | 31488.0896 | -939.9623 | 18621.2143 | 1266.759 | 6571.5228 | 16231.7079 | 19511.4541 | 11351.3548 | 23107.5554 | 24454.7183 | 16324.9091 | 19408.4468 | 3905.3926
P95 | [5 empty] | 488143.0024 | 417540.5922 | 392633.772 | 361548.0993 | 298708.525 | 307313.3475 | 262943.6252 | 269459.0435 | 325947.3562 | 255531.7662 | 241361.7527 | 246994.3667 | 216142.3736 | 186116.2605 | 179049.9164
STARTS - Number Starts
MEAN | [5 empty] | 367.96 | 398.66 | 379.24 | 358.72 | 363.75 | 377.09 | 371.96 | 376.75 | 368.6 | 365.79 | 361.17 | 365.43 | 343.92 | 338.95 | 326.29
P5 | [5 empty] | 334 | 361.5 | 336 | 314 | 323 | 327.5 | 323.5 | 344.5 | 326 | 326 | 318 | 334 | 306 | 302.5 | 281.5
P95 | [5 empty] | 405 | 429.5 | 414 | 401 | 400.5 | 418.5 | 408 | 408.5 | 409.5 | 401.5 | 402.5 | 397.5 | 382 | 370.5 | 364.5
VOMCOSTS - VOM Costs
MEAN | [5 empty] | 41288.4335 | 33432.5989 | 30760.3708 | 27303.4982 | 27388.5126 | 28939.0057 | 28361.3538 | 30129.8201 | 28961.3169 | 28776.1176 | 28925.7679 | 29198.232 | 27060.5926 | 26255.3789 | 24836.7916
P5 | [5 empty] | 32658.8981 | 24457.3816 | 24070.0644 | 19370.4273 | 21224.1224 | 23466.3891 | 24093.0066 | 25983.0039 | 23212.56 | 24145.2437 | 23851.9052 | 25693.536 | 22146.85 | 22171.4325 | 21156.228
P95 | [5 empty] | 48174.1593 | 41473.6396 | 38015.478 | 37117.8945 | 34499.3885 | 35154.9472 | 33407.2706 | 35654.4858 | 35464.3122 | 32431.9927 | 33300.127 | 33474.3462 | 31569.2627 | 30204.342 | 29037.96
15600: New 2024JAN 18V50DF_NG_B #7
CAPACITYFACTOR - Net Generation Capacity Factor
MEAN | [5 empty] | 0.4137 | 0.34372 | 0.29902 | 0.26233 | 0.25729 | 0.26661 | 0.2603 | 0.27177 | 0.26457 | 0.25591 | 0.2524 | 0.25019 | 0.22909 | 0.21608 | 0.19974
P5 | [5 empty] | 0.3201 | 0.27109 | 0.23199 | 0.1924 | 0.19145 | 0.20574 | 0.21121 | 0.22852 | 0.21195 | 0.21181 | 0.20806 | 0.21813 | 0.18417 | 0.18204 | 0.16664
P95 | [5 empty] | 0.48555 | 0.42217 | 0.39045 | 0.37378 | 0.33593 | 0.34472 | 0.31479 | 0.32498 | 0.32294 | 0.28981 | 0.29066 | 0.29225 | 0.27479 | 0.25203 | 0.23062
CO2EMISSIONS - CO2 Emissions
MEAN | [5 empty] | 30183.319 | 24981.7979 | 21696.4431 | 19020.1703 | 18696.6522 | 19291.1135 | 18836.1169 | 19838.0523 | 19157.2294 | 18657.3345 | 18389.0218 | 18218.6457 | 16702.9108 | 15706.4393 | 14508.9211
P5 | [5 empty] | 23386.6662 | 19683.3525 | 16829.1815 | 13940.3067 | 13947.729 | 14910.0542 | 15254.2113 | 16560.5228 | 15350.1445 | 15425.4 | 15117.5115 | 15991.455 | 13450.1928 | 13250.431 | 12089.092
P95 | [5 empty] | 35469.7553 | 30681.6837 | 28562.943 | 27091.217 | 24520.8472 | 24961.4518 | 22838.444 | 23788.8233 | 23276.1092 | 21186.058 | 21208.2127 | 21189.953 | 20105.8365 | 18361.8512 | 16721.646
FUELCONSUMED - Fuel Consumed
MEAN | [5 empty] | 492084.4322 | 407212.236 | 353678.7268 | 310076.3267 | 304729.3187 | 314441.1955 | 307021.1736 | 323386.0971 | 312238.701 | 304137.2311 | 299731.9813 | 296980.5382 | 272289.5619 | 255993.3145 | 236488.9756
P5 | [5 empty] | 381288.217 | 320845.052 | 274335.5221 | 227261.4124 | 227327.7903 | 243030.0574 | 248637.2168 | 269957.2486 | 250187.2835 | 251452.1914 | 246407.3976 | 260675.1186 | 219263.8515 | 215963.697 | 197046.7903
P95 | [5 empty] | 578264.6091 | 500125.1337 | 465614.608 | 441657.8266 | 399657.6835 | 406867.8831 | 372258.3282 | 387790.3758 | 379373.571 | 345359.8757 | 345685.3156 | 345416.1678 | 327763.9804 | 299272.932 | 272555.3477
FUELCOST - Fuel Cost
MEAN | [5 empty] | 819038.8136 | 726203.0477 | 654716.7495 | 602851.9149 | 601737.029 | 642624.8879 | 634234.128 | 680084.6887 | 674810.8966 | 667465.7421 | 673053.5366 | 675871.6575 | 654193.0654 | 624312.5737 | 599198.0475
P5 | [5 empty] | 464049.6424 | 385153.9063 | 388632.6415 | 314623.834 | 352065.7765 | 377218.9132 | 388489.1687 | 455211.7589 | 404333.1007 | 415704.746 | 427701.9062 | 479618.4463 | 404311.6394 | 424166.1119 | 383645.187
P95 | [5 empty] | 1196095.9791 | 1133060.601 | 1164214.9622 | 1170298.0014 | 990474.7524 | 1068162.4163 | 950147.3483 | 1031647.7309 | 1111173.7374 | 906978.7952 | 957986.5879 | 955993.3871 | 946611.7194 | 904473.4694 | 822241.2
NETPOS - Net Position (MWh)
MEAN | [5 empty] | 57738.5268 | 47835.6792 | 41517.5801 | 36373.4948 | 35721.8087 | 36834.773 | 35936.3392 | 38205.0612 | 36862.2507 | 35876.3678 | 35331.8544 | 34983.7985 | 32052.3861 | 30113.0865 | 27799.1479
P5 | [5 empty] | 44711.2228 | 37692.2467 | 32205.9921 | 26660.8712 | 26650.3463 | 28470.6419 | 29103.3428 | 31894.76 | 29538.05 | 29662.875 | 29047.2 | 30707.4 | 25810.8499 | 25404.505 | 23162.9
P95 | [5 empty] | 67864.8512 | 58742.7333 | 54648.382 | 51798.9452 | 46845.671 | 47658.0995 | 43569.9676 | 45808.8013 | 44784.165 | 40735.8085 | 40744.2683 | 40687.8792 | 38582.2198 | 35204.03 | 32038.95
NETREVENUE - Net Revenue $
MEAN | [5 empty] | 252180.6399 | 206565.1357 | 167401.0841 | 119690.9538 | 124194.7057 | 127511.5041 | 121411.9669 | 119000.717 | 126050.9691 | 114943.6382 | 115510.4595 | 111110.5504 | 98369.2166 | 91177.5131 | 83820.2415
P5 | [5 empty] | 28152.4778 | 8848.9754 | 38813.186 | -1466.0397 | 26741.0823 | 14360.8357 | 4275.3191 | 25644.8451 | 18282.3235 | 10160.5446 | 18763.6302 | 20525.1199 | 14571.0363 | 14492.3506 | 5170.329
P95 | [5 empty] | 489393.8804 | 416556.5186 | 386610.8318 | 345126.7708 | 291825.4641 | 296070.6934 | 255690.5087 | 253227.334 | 313524.448 | 245190.1792 | 230374.8994 | 231724.2038 | 211122.0103 | 182427.398 | 174663.5956
STARTS - Number Starts
MEAN | [5 empty] | 375.6 | 399.39 | 380.25 | 357.94 | 362.04 | 374.97 | 373.1 | 385.74 | 378.74 | 374.53 | 370.17 | 377.12 | 352.56 | 345.98 | 331.45
P5 | [5 empty] | 340 | 362 | 338 | 317.5 | 316.5 | 331.5 | 334 | 352 | 337 | 337 | 325 | 349 | 313.5 | 311.5 | 292.5
P95 | [5 empty] | 411.5 | 426.5 | 419 | 391.5 | 400.5 | 410 | 408.5 | 416.5 | 417 | 402.5 | 410 | 407 | 388 | 379 | 368
VOMCOSTS - VOM Costs
MEAN | [5 empty] | 40416.9688 | 33963.3322 | 29892.6577 | 26916.3861 | 26791.3565 | 28362.7752 | 28030.3446 | 30564.049 | 30227.0455 | 29777.3853 | 30032.0763 | 30435.9047 | 28206.0997 | 27101.7779 | 25575.2161
P5 | [5 empty] | 31297.856 | 26761.4952 | 23188.3143 | 19729.0447 | 19987.7598 | 21922.3943 | 22700.6074 | 25515.808 | 24221.201 | 24620.1862 | 24690.12 | 26715.438 | 22713.5479 | 22864.0545 | 21309.868
P95 | [5 empty] | 47505.3958 | 41707.3406 | 39346.835 | 38331.2195 | 35134.2532 | 36696.7366 | 33984.5747 | 36647.0411 | 36723.0153 | 33810.721 | 34632.6281 | 35398.4549 | 33952.3534 | 31683.627 | 29475.834
15600: New 2024JAN 18V50DF_NG_B #8
CAPACITYFACTOR - Net Generation Capacity Factor
MEAN | [5 empty] | 0.4128 | 0.34781 | 0.29908 | 0.26261 | 0.25765 | 0.26655 | 0.26019 | 0.26895 | 0.2649 | 0.25546 | 0.25233 | 0.25066 | 0.2304 | 0.21637 | 0.20134
P5 | [5 empty] | 0.32574 | 0.27763 | 0.2364 | 0.19762 | 0.1929 | 0.20293 | 0.20766 | 0.22029 | 0.20707 | 0.21173 | 0.20633 | 0.21329 | 0.18348 | 0.18834 | 0.16798
P95 | [5 empty] | 0.48234 | 0.4199 | 0.39244 | 0.36272 | 0.33443 | 0.35064 | 0.32177 | 0.32951 | 0.33459 | 0.2958 | 0.29927 | 0.29206 | 0.27694 | 0.25558 | 0.23464
CO2EMISSIONS - CO2 Emissions
MEAN | [5 empty] | 30118.1182 | 25254.7687 | 21695.073 | 19036.4171 | 18711.222 | 19297.38 | 18821.4714 | 19651.0593 | 19161.982 | 18644.8898 | 18373.4013 | 18257.1753 | 16804.3813 | 15726.1588 | 14618.8599
P5 | [5 empty] | 23866.8747 | 20072.34 | 17217.4605 | 14340.2575 | 13986.0312 | 14702.3127 | 15049.9193 | 16093.116 | 14982.0132 | 15407.896 | 15077.0132 | 15506.4682 | 13345.2053 | 13756.539 | 12206.758
P95 | [5 empty] | 35147.5583 | 30461.4075 | 28532.826 | 26171.7485 | 24331.027 | 25440.3135 | 23283.679 | 24194.8915 | 24192.669 | 21624.1772 | 21791.49 | 21381.0935 | 20207.153 | 18584.1027 | 17003.362
FUELCONSUMED - Fuel Consumed
MEAN | [5 empty] | 491022.7268 | 411662.0417 | 353656.5431 | 310341.0286 | 304966.8506 | 314543.5821 | 306782.5271 | 320337.9415 | 312316.285 | 303934.4294 | 299477.3948 | 297608.6433 | 273943.7737 | 256314.7237 | 238281.0167
P5 | [5 empty] | 389155.424 | 327185.5894 | 280664.958 | 233781.486 | 227952.1641 | 239644.3365 | 245307.6546 | 262339.2176 | 244187.8531 | 251166.8556 | 245747.624 | 252769.3978 | 217552.3057 | 224212.5573 | 198964.6934
P95 | [5 empty] | 573006.3451 | 496533.2007 | 465122.4309 | 426667.6749 | 396563.42 | 414673.0157 | 379517.9307 | 394410.4885 | 394313.3918 | 352501.8869 | 355190.1767 | 348531.2358 | 329415.8757 | 302895.725 | 277147.9585
FUELCOST - Fuel Cost
MEAN | [5 empty] | 816268.9493 | 732164.0334 | 654398.7679 | 601404.3862 | 602037.6404 | 643038.2593 | 636385.5015 | 676539.8633 | 677894.8587 | 669519.0846 | 674266.894 | 679509.1366 | 659105.5523 | 626652.9011 | 605022.6707
P5 | [5 empty] | 477607.8012 | 395421.8391 | 398555.7721 | 323199.5769 | 353474.165 | 372672.0902 | 375437.8468 | 441441.3203 | 398887.1798 | 421941.3348 | 426486.1188 | 473026.3242 | 415620.8303 | 437072.4075 | 379706.6557
P95 | [5 empty] | 1195162.9649 | 1125572.5562 | 1165314.0091 | 1136045.2138 | 973079.5508 | 1087144.4332 | 976200.7445 | 1046120.3626 | 1156826.307 | 929943.678 | 966535.567 | 971678.9656 | 964876.0707 | 903417.6608 | 837631.7615
NETPOS - Net Position (MWh)
MEAN | [5 empty] | 57610.885 | 48357.6201 | 41514.8949 | 36404.9173 | 35749.5068 | 36846.0869 | 35908.5011 | 37844.7588 | 36870.9753 | 35852.3485 | 35301.711 | 35057.6303 | 32247.015 | 30150.8767 | 28009.6125
P5 | [5 empty] | 45531.9464 | 38436.528 | 32948.3826 | 27425.7376 | 26722.5356 | 28074.1021 | 28713.5025 | 30993.9938 | 28829.5907 | 29629.215 | 28969.1617 | 29776.11 | 25609.331 | 26374.845 | 23388.35
P95 | [5 empty] | 67263.4961 | 58324.6652 | 54594.1878 | 50041.8153 | 46482.4117 | 48571.8591 | 44415.7645 | 46590.5807 | 46543.9245 | 41578.4077 | 41869.59 | 41056.3968 | 38775.98 | 35629.2481 | 32576.7322
NETREVENUE - Net Revenue $
MEAN | [5 empty] | 251630.3426 | 204228.132 | 167917.9161 | 120144.4099 | 125012.6824 | 127076.5083 | 121711.9389 | 120126.789 | 126357.9077 | 115405.1978 | 116110.5342 | 112274.1615 | 98271.1363 | 91528.3476 | 82797.6321
P5 | [5 empty] | 20313.9924 | 10652.7408 | 36626.1239 | -4222.7397 | 27334.838 | 14895.0829 | 11651.3468 | 27297.9251 | 23129.0726 | 9823.6241 | 25723.8293 | 21812.3306 | 14371.6711 | 10378.5388 | 1494.5523
P95 | [5 empty] | 497923.0408 | 422997.1231 | 385497.5531 | 354762.1284 | 292360.8759 | 295577.5418 | 244363.8153 | 252107.1542 | 306302.8896 | 237976.2335 | 225013.8701 | 241418.3378 | 208354.8481 | 180950.9739 | 175432.7441
STARTS - Number Starts
MEAN | [5 empty] | 375.39 | 399.33 | 380.66 | 357.81 | 362.67 | 375.91 | 369.91 | 381.86 | 376.42 | 373.89 | 367.78 | 375.29 | 353.52 | 348.3 | 334.03
P5 | [5 empty] | 338.5 | 365.5 | 338 | 318 | 323 | 329.5 | 328.5 | 340 | 325.5 | 339 | 322.5 | 344.5 | 317.5 | 318.5 | 294
P95 | [5 empty] | 408 | 428 | 417.5 | 395 | 404.5 | 412 | 408 | 413 | 414 | 403 | 403 | 405.5 | 392.5 | 381 | 370.5
VOMCOSTS - VOM Costs
MEAN | [5 empty] | 40327.6195 | 34333.9103 | 29890.7243 | 26939.6388 | 26812.1301 | 28371.4869 | 28008.6309 | 30275.807 | 30234.1997 | 29757.4492 | 30006.4544 | 30500.1384 | 28377.3732 | 27135.7891 | 25768.8435
P5 | [5 empty] | 31872.3625 | 27289.9349 | 23722.8354 | 20295.0459 | 20041.9017 | 21617.0586 | 22396.532 | 24795.1951 | 23640.2644 | 24592.2484 | 24623.7874 | 25905.2157 | 22536.2113 | 23737.3605 | 21517.282
P95 | [5 empty] | 47084.4473 | 41410.5123 | 39307.8152 | 37030.9433 | 34861.8088 | 37400.3315 | 34644.2963 | 37272.4646 | 38166.0181 | 34510.0784 | 35589.1515 | 35719.0652 | 34122.8624 | 32066.3233 | 29970.5936
15600: New 2024JAN 18V50DF_NG_B #9
CAPACITYFACTOR - Net Generation Capacity Factor
MEAN | [5 empty] | 0.41324 | 0.35091 | 0.30021 | 0.26496 | 0.25817 | 0.26622 | 0.25642 | 0.26471 | 0.25905 | 0.2509 | 0.24852 | 0.24808 | 0.22818 | 0.21806 | 0.20223
P5 | [5 empty] | 0.33069 | 0.28586 | 0.23681 | 0.20085 | 0.19421 | 0.20914 | 0.20025 | 0.21875 | 0.20508 | 0.20214 | 0.19958 | 0.2099 | 0.18104 | 0.18496 | 0.16418
P95 | [5 empty] | 0.48423 | 0.41424 | 0.39242 | 0.3642 | 0.33475 | 0.34252 | 0.32281 | 0.32945 | 0.33366 | 0.2908 | 0.29632 | 0.29828 | 0.27952 | 0.2585 | 0.24147
CO2EMISSIONS - CO2 Emissions
MEAN | [5 empty] | 30193.1931 | 25482.2061 | 21768.1802 | 19208.9374 | 18750.8635 | 19267.0071 | 18546.5745 | 19344.0767 | 18748.8032 | 18304.838 | 18112.6501 | 18059.6574 | 16652.4375 | 15863.8149 | 14684.8682
P5 | [5 empty] | 24188.5125 | 20798.197 | 17149.0333 | 14588.7305 | 14132.8443 | 15182.28 | 14430.0005 | 16025.8882 | 14827.1472 | 14731.6853 | 14474.7115 | 15213.7285 | 13210.5847 | 13455.492 | 11940.706
P95 | [5 empty] | 35229.3065 | 30197.6747 | 28467.2052 | 26272.9392 | 24332.158 | 24747.791 | 23349.458 | 24078.7055 | 24250.2787 | 21173.4527 | 21517.3727 | 21775.7457 | 20273.8272 | 18866.6848 | 17500.05
FUELCONSUMED - Fuel Consumed
MEAN | [5 empty] | 492248.3834 | 415369.122 | 354848.3408 | 313153.3989 | 305612.7034 | 314048.2888 | 302301.9995 | 315333.7248 | 305582.0614 | 298391.2754 | 295227.328 | 294388.9404 | 271466.7863 | 258558.3932 | 239356.8738
P5 | [5 empty] | 394387.3366 | 339017.1261 | 279549.3885 | 237832.0185 | 230344.9261 | 247467.3894 | 235203.0478 | 261242.0371 | 241663.3951 | 240144.1281 | 235930.4974 | 247997.4762 | 215357.8069 | 219305.9077 | 194628.148
P95 | [5 empty] | 574350.1254 | 492235.9819 | 464054.9956 | 428317.3586 | 396581.2424 | 403386.0661 | 380589.5836 | 392517.5768 | 395256.7018 | 345155.4256 | 350725.2634 | 354965.3621 | 330502.7438 | 307501.2887 | 285243.4505
FUELCOST - Fuel Cost
MEAN | [5 empty] | 819025.8361 | 735227.0299 | 655345.4032 | 605039.2358 | 602190.7023 | 640455.5827 | 629779.4422 | 667621.6525 | 665585.6433 | 659106.128 | 666694.0311 | 673944.6846 | 655554.8434 | 634176.1302 | 610929.8301
P5 | [5 empty] | 482357.4929 | 411478.8784 | 397067.4633 | 324032.1694 | 354739.35 | 366727.1525 | 357029.5877 | 435020.9983 | 393543.1475 | 403637.5342 | 417753.3659 | 462619.3474 | 398983.3208 | 427746.8544 | 367381.5947
P95 | [5 empty] | 1193287.1299 | 1123086.7862 | 1136231.9095 | 1133160.3527 | 979121.8569 | 1060438.8212 | 981390.6427 | 1037366.3584 | 1167929.8232 | 928624.6179 | 977209.315 | 971272.2396 | 960451.9346 | 932480.1418 | 873834.471
NETPOS - Net Position (MWh)
MEAN | [5 empty] | 57749.8147 | 48793.6736 | 41654.5798 | 36735.2544 | 35825.8049 | 36788.8004 | 35383.508 | 37253.6524 | 36075.7222 | 35198.3404 | 34800.7604 | 34678.2756 | 31955.4216 | 30414.6225 | 28136.1584
P5 | [5 empty] | 46176.9137 | 39827.8513 | 32817.6669 | 27901.05 | 27003.7076 | 28991.025 | 27530.86 | 30865.08 | 28531.2684 | 28328.4205 | 27812.0768 | 29213.98 | 25351.125 | 25797.66 | 22878.5488
P95 | [5 empty] | 67390.3787 | 57814.9661 | 54462.6404 | 50236.4106 | 46487.3072 | 47249.1139 | 44539.7252 | 46365.5185 | 46644.7048 | 40711.6706 | 41338.0569 | 41811.9524 | 38904.1633 | 36169.99 | 33529.215
NETREVENUE - Net Revenue $
MEAN | [5 empty] | 251065.6312 | 202952.9865 | 167043.6863 | 118952.643 | 124840.3304 | 129113.1998 | 124103.3115 | 123283.862 | 128456.706 | 118407.8358 | 118124.1115 | 113942.099 | 99272.6466 | 91106.9957 | 82158.6999
P5 | [5 empty] | 19850.9423 | 649.9092 | 31951.0817 | -5065.52 | 25465.4083 | 15052.9611 | 15924.9237 | 29898.6485 | 22917.581 | 16593.4867 | 23615.1993 | 26305.2117 | 20393.0619 | 13837.0864 | 2865.2484
P95 | [5 empty] | 484607.4242 | 418731.3457 | 387934.2709 | 357245.0224 | 291949.6608 | 303417.2667 | 247028.4166 | 255132.4521 | 305589.536 | 242027.2853 | 223136.9615 | 237883.1835 | 206401.9006 | 178736.2597 | 166811.1929
STARTS - Number Starts
MEAN | [5 empty] | 376.2 | 401.44 | 381.7 | 358.83 | 364.13 | 378.41 | 368.66 | 379.52 | 372.96 | 369.59 | 363.99 | 371.3 | 350.53 | 347.53 | 334.88
P5 | [5 empty] | 336.5 | 372.5 | 336 | 314.5 | 326.5 | 333 | 329 | 340.5 | 323.5 | 335.5 | 316.5 | 340 | 312.5 | 313 | 290.5
P95 | [5 empty] | 412.5 | 428.5 | 417 | 395 | 403 | 417.5 | 404 | 413 | 415 | 400.5 | 404.5 | 400.5 | 385 | 377.5 | 374.5
VOMCOSTS - VOM Costs
MEAN | [5 empty] | 40424.8703 | 34643.5083 | 29991.2975 | 27184.0883 | 26869.3537 | 28327.3763 | 27599.1363 | 29802.922 | 29582.0922 | 29214.6225 | 29580.6463 | 30170.0998 | 28120.771 | 27373.1603 | 25885.2657
P5 | [5 empty] | 32323.8396 | 28277.7744 | 23628.7201 | 20646.777 | 20252.7807 | 22323.0893 | 21474.0708 | 24692.064 | 23395.6401 | 23512.589 | 23640.2653 | 25416.1626 | 22308.99 | 23217.894 | 21048.2649
P95 | [5 empty] | 47173.2651 | 41048.626 | 39213.1011 | 37174.9439 | 34865.4804 | 36381.8177 | 34740.9857 | 37092.4148 | 38248.658 | 33790.6866 | 35137.3484 | 36376.3986 | 34235.6637 | 32552.991 | 30846.8778
15600: New 2025JAN 18V50DF_NG_B #1
CAPACITYFACTOR - Net Generation Capacity Factor
MEAN | [6 empty] | 0.34215 | 0.30323 | 0.27811 | 0.26758 | 0.26885 | 0.25312 | 0.26102 | 0.25538 | 0.24512 | 0.24431 | 0.24466 | 0.22526 | 0.21687 | 0.2034
P5 | [6 empty] | 0.2792 | 0.25172 | 0.22562 | 0.2226 | 0.22171 | 0.20503 | 0.21153 | 0.19507 | 0.19987 | 0.1924 | 0.20356 | 0.17492 | 0.18182 | 0.1594
P95 | [6 empty] | 0.40255 | 0.37559 | 0.359 | 0.32893 | 0.33409 | 0.31629 | 0.3273 | 0.33227 | 0.28882 | 0.29346 | 0.29788 | 0.274 | 0.25665 | 0.2505
CO2EMISSIONS - CO2 Emissions
MEAN | [6 empty] | 24830.1353 | 21979.4043 | 20168.3675 | 19443.9307 | 19456.1115 | 18306.9633 | 19052.7093 | 18478.2631 | 17873.8219 | 17798.648 | 17826.0344 | 16415.0977 | 15771.7185 | 14780.8737
P5 | [6 empty] | 20255.9735 | 18157.7205 | 16313.205 | 16181.1817 | 16109.889 | 14854.9643 | 15554.965 | 14106.7215 | 14593.1778 | 13937.139 | 14837.973 | 12747.9742 | 13215.527 | 11679.44
P95 | [6 empty] | 29268.3517 | 27088.5733 | 26102.101 | 23842.6933 | 24248.978 | 22910.2985 | 23930.1505 | 24115.3702 | 20941.0362 | 21454.1858 | 21771.4527 | 20078.5765 | 18805.378 | 18203.7
FUELCONSUMED - Fuel Consumed
MEAN | [6 empty] | 404739.4078 | 358291.0373 | 328794.2958 | 316908.6017 | 317130.4713 | 298396.3747 | 310584.1018 | 301172.6315 | 291365.3726 | 290109.3952 | 290580.6694 | 267597.7945 | 257057.3134 | 240921.7874
P5 | [6 empty] | 330178.8787 | 295992.5276 | 265945.3915 | 263729.873 | 262587.3368 | 242129.4649 | 253565.5517 | 229921.1145 | 237886.2603 | 227167.9536 | 241872.3232 | 207816.3706 | 215394.8101 | 190369.646
P95 | [6 empty] | 477084.0253 | 441578.8515 | 425530.5348 | 388603.1672 | 395253.6911 | 373435.0668 | 390094.8031 | 393054.1523 | 341367.305 | 349693.7338 | 354894.5766 | 327319.9877 | 306502.0385 | 296712.4753
FUELCOST - Fuel Cost
MEAN | [6 empty] | 714767.6112 | 655551.1924 | 625940.7894 | 616412.9099 | 641549.8292 | 620027.1257 | 658767.2257 | 657295.1338 | 645608.4198 | 656977.5919 | 666522.6405 | 647596.6172 | 633130.8589 | 617130.9249
P5 | [6 empty] | 416385.6795 | 425160.3424 | 366878.9134 | 408910.1193 | 393438.7045 | 354836.7999 | 424198.1327 | 375880.6921 | 393836.0422 | 402528.7096 | 448837.7019 | 389742.1405 | 416612.6685 | 369061.4696
P95 | [6 empty] | 1060298.6098 | 1092248.4019 | 1115553.5347 | 960031.182 | 1030786.6194 | 954727.8576 | 1031943.2212 | 1160507.9551 | 916113.4464 | 978735.597 | 989451.5585 | 976059.8679 | 934138.1275 | 894795.2596
NETPOS - Net Position (MWh)
MEAN | [6 empty] | 47547.2031 | 42060.0769 | 38570.5732 | 37150.4183 | 37150.1294 | 34926.4326 | 36692.3321 | 35555.218 | 34369.1306 | 34197.1014 | 34229.7574 | 31499.8622 | 30238.1272 | 28319.9291
P5 | [6 empty] | 38788.3009 | 34748.6449 | 31198.6664 | 30917.753 | 30761.935 | 28342.44 | 29957.71 | 27145.35 | 28062.3688 | 26779.2 | 28492.44 | 24463.375 | 25337.585 | 22378
P95 | [6 empty] | 56046.0799 | 51831.2839 | 49912.8252 | 45552.3966 | 46300.9535 | 43693.3003 | 46080.3494 | 46394.6223 | 40263.79 | 41217.96 | 41806.27 | 38528.85 | 36054.0955 | 34877.81
NETREVENUE - Net Revenue $
MEAN | [6 empty] | 210238.4578 | 166597.0419 | 111507.3969 | 118010.2698 | 127931.5605 | 125830.6282 | 126069.7996 | 131965.1275 | 121878.6829 | 121180.8313 | 116900.6896 | 101379.9419 | 91699.5922 | 81507.3595
P5 | [6 empty] | 6258.9124 | 30974.9919 | -20059.2183 | 3901.1543 | 7357.0286 | 19424.2024 | 36177.0992 | 34003.6484 | 25931.5575 | 32235.7692 | 28583.4719 | 23501.9152 | 19710.6444 | 6891.1758
P95 | [6 empty] | 439656.429 | 398869.401 | 365781.4922 | 296332.707 | 303037.9332 | 247909.794 | 257288.0323 | 302287.5621 | 242093.3766 | 221780.4824 | 236442.4194 | 205057.3252 | 173340.832 | 160485.1815
STARTS - Number Starts
MEAN | [6 empty] | 404.33 | 388.21 | 371.43 | 374.43 | 388.01 | 371.67 | 382.38 | 374.13 | 370.96 | 365.72 | 372.71 | 349.07 | 346.57 | 335.71
P5 | [6 empty] | 362.5 | 345 | 333 | 339.5 | 350 | 335 | 346 | 322.5 | 334.5 | 313 | 339 | 307 | 312 | 290.5
P95 | [6 empty] | 435.5 | 423 | 405 | 409 | 417 | 409.5 | 418.5 | 413 | 402 | 408.5 | 405 | 391.5 | 385.5 | 379
VOMCOSTS - VOM Costs
MEAN | [6 empty] | 33758.5142 | 30283.2554 | 28542.2242 | 27862.8137 | 28605.5996 | 27242.6175 | 29353.8657 | 29155.2788 | 28526.3784 | 29067.5362 | 29779.8889 | 27719.8787 | 27214.3145 | 26054.3348
P5 | [6 empty] | 27539.6936 | 25019.0243 | 23087.0131 | 23188.3147 | 23686.6899 | 22107.1032 | 23966.168 | 22259.187 | 23291.7661 | 22762.32 | 24788.4228 | 21527.77 | 22803.8265 | 20587.76
P95 | [6 empty] | 39792.7167 | 37318.5244 | 36935.4907 | 34164.2974 | 35651.7342 | 34080.7742 | 36864.2795 | 38043.5903 | 33418.9457 | 35035.266 | 36371.4549 | 33905.388 | 32448.6859 | 32087.5852
15600: New 2025JAN 18V50DF_NG_B #10
CAPACITYFACTOR - Net Generation Capacity Factor
MEAN | [6 empty] | 0.28908 | 0.25074 | 0.21664 | 0.21821 | 0.22564 | 0.21887 | 0.21971 | 0.22065 | 0.21351 | 0.21386 | 0.22517 | 0.20545 | 0.20582 | 0.19082
P5 | [6 empty] | 0.204 | 0.18121 | 0.1542 | 0.1638 | 0.16957 | 0.16556 | 0.17689 | 0.17323 | 0.17503 | 0.17602 | 0.19234 | 0.16485 | 0.17285 | 0.14908
P95 | [6 empty] | 0.37004 | 0.34306 | 0.32213 | 0.28569 | 0.29443 | 0.27737 | 0.27619 | 0.28382 | 0.24292 | 0.25245 | 0.25921 | 0.24123 | 0.2418 | 0.22884
CO2EMISSIONS - CO2 Emissions
MEAN | [6 empty] | 20996.9323 | 18191.6394 | 15695.3845 | 15846.3978 | 16352.1594 | 15812.9822 | 16061.1484 | 15972.3893 | 15575.454 | 15589.0387 | 16397.8633 | 14984.2523 | 14963.8273 | 13860.7623
P5 | [6 empty] | 14931.8945 | 13170.0795 | 11170.447 | 11957.2215 | 12241.392 | 11951.6715 | 12967.0778 | 12539.308 | 12769.168 | 12712.4603 | 14012.1848 | 12032.2373 | 12600.344 | 10881.926
P95 | [6 empty] | 26891.137 | 24871.6065 | 23222.202 | 20696.3615 | 21320.2402 | 20118.7357 | 20330.3478 | 20600.0812 | 17725.4882 | 18421.1555 | 18807.6043 | 17651.378 | 17559.0592 | 16719.634
FUELCONSUMED - Fuel Consumed
MEAN | [6 empty] | 342256.857 | 296545.6245 | 255873.5054 | 258273.7263 | 266536.4904 | 257745.0655 | 261817.2916 | 260329.4134 | 253898.5558 | 254093.3564 | 267300.0422 | 244272.0426 | 243889.7671 | 225924.281
P5 | [6 empty] | 243394.7141 | 214688.532 | 182105.6404 | 194885.3791 | 199531.6462 | 194807.0542 | 211379.5974 | 204374.324 | 208152.4807 | 207207.0324 | 228411.231 | 196148.4881 | 205368.1781 | 177370.5247
P95 | [6 empty] | 438337.1596 | 405438.3884 | 378580.3934 | 337321.1814 | 347516.0496 | 327928.345 | 331412.7859 | 335756.0415 | 288946.786 | 300256.8206 | 306581.0425 | 287751.3883 | 286188.5328 | 272522.7083
FUELCOST - Fuel Cost
MEAN | [6 empty] | 616856.8791 | 553671.6878 | 498488.1311 | 508452.4508 | 543859.4537 | 534966.4271 | 553390.13 | 565708.3463 | 559095.2083 | 572306.0406 | 608287.4776 | 584467.8999 | 597477.6443 | 575523.1772
P5 | [6 empty] | 303110.1211 | 311345.7189 | 252913.3217 | 294312.4593 | 305733.0122 | 303530.1601 | 356814.8831 | 329732.8743 | 352390.1722 | 356379.8917 | 427893.2277 | 371635.4454 | 398822.5014 | 336699.5712
P95 | [6 empty] | 995678.4534 | 1023189.3206 | 997752.7418 | 823713.9152 | 922177.4881 | 840979.4049 | 866565.1375 | 986872.089 | 769916.219 | 812337.551 | 855374.1683 | 819728.9871 | 865178.0791 | 816642.6723
NETPOS - Net Position (MWh)
MEAN | [6 empty] | 40207.1813 | 34812.4541 | 30016.6588 | 30277.2115 | 31224.047 | 30169.4763 | 30931.934 | 30734.6789 | 29950.721 | 29952.7114 | 31487.5933 | 28754.5981 | 28689.3015 | 26557.2915
P5 | [6 empty] | 28593.856 | 25202.065 | 21363.6639 | 22847.055 | 23375.31 | 22803.12 | 24973.96 | 24129.2 | 24554.97 | 24425.9548 | 26906.73 | 23089.875 | 24158.12 | 20849.95
P95 | [6 empty] | 51487.4255 | 47592.545 | 44408.2908 | 39544.055 | 40707.4307 | 38381.17 | 39149.4845 | 39636.2489 | 34084.74 | 35393.7925 | 36114.685 | 33872.62 | 33664.87 | 32034.705
NETREVENUE - Net Revenue $
MEAN | [6 empty] | 241742.0906 | 200800.737 | 151826.131 | 152893.9127 | 156066.3661 | 150685.3687 | 155554.9266 | 157617.105 | 145653.4643 | 143460.1267 | 131709.3169 | 117813.2742 | 103299.3851 | 94606.4954
P5 | [6 empty] | 58761.338 | 77458.3935 | 29590.2568 | 50811.712 | 42438.5479 | 44850.7183 | 63524.3919 | 53081.6571 | 44908.3702 | 45884.8423 | 43000.53 | 35092.3805 | 29553.1077 | 20984.6202
P95 | [6 empty] | 451471.3332 | 416498.0307 | 391105.5607 | 329719.9849 | 331068.4713 | 280856.065 | 290748.1794 | 348750.0084 | 272143.4961 | 254526.8507 | 253091.7648 | 233873.3485 | 190281.2404 | 180199.6583
STARTS - Number Starts
MEAN | [6 empty] | 382.26 | 358.94 | 338.97 | 348.56 | 361.06 | 352.75 | 359.67 | 356.07 | 352.26 | 349.2 | 359.89 | 337.8 | 343.16 | 329.8
P5 | [6 empty] | 339.5 | 302.5 | 277 | 299.5 | 305 | 300 | 317 | 301 | 307 | 292 | 328.5 | 291.5 | 303.5 | 281
P95 | [6 empty] | 417.5 | 414.5 | 386 | 394.5 | 411 | 405 | 404.5 | 410.5 | 390.5 | 391.5 | 401 | 376.5 | 376 | 374
VOMCOSTS - VOM Costs
MEAN | [6 empty] | 28547.0987 | 25064.967 | 22212.3275 | 22707.9086 | 24042.5162 | 23532.1915 | 24745.5472 | 25202.4367 | 24859.0984 | 25459.8047 | 27394.2062 | 25304.0463 | 25820.3713 | 24432.7082
P5 | [6 empty] | 20301.6378 | 18145.4868 | 15809.1113 | 17135.2912 | 17998.9887 | 17786.4336 | 19979.168 | 19785.944 | 20380.6251 | 20762.0616 | 23408.8551 | 20319.09 | 21742.308 | 19181.954
P95 | [6 empty] | 36556.0721 | 34266.6324 | 32862.1352 | 29658.0412 | 31344.7216 | 29937.3126 | 31319.5876 | 32501.7241 | 28290.3342 | 30084.7236 | 31419.7759 | 29807.9056 | 30298.383 | 29471.9286
15600: New 2025JAN 18V50DF_NG_B #11
CAPACITYFACTOR - Net Generation Capacity Factor
MEAN | [6 empty] | 0.29452 | 0.25248 | 0.2238 | 0.22198 | 0.2286 | 0.23744 | 0.23548 | 0.23769 | 0.23036 | 0.2275 | 0.20924 | 0.19359 | 0.214 | 0.19812
P5 | [6 empty] | 0.22185 | 0.18714 | 0.15671 | 0.16892 | 0.17755 | 0.19164 | 0.19873 | 0.18779 | 0.19388 | 0.18936 | 0.17076 | 0.14637 | 0.18073 | 0.16177
P95 | [6 empty] | 0.37648 | 0.34439 | 0.32163 | 0.28991 | 0.29676 | 0.28436 | 0.27995 | 0.28848 | 0.25794 | 0.26445 | 0.26192 | 0.24168 | 0.24853 | 0.23161
CO2EMISSIONS - CO2 Emissions
MEAN | [6 empty] | 21394.5245 | 18320.5437 | 16250.2013 | 16144.0473 | 16533.1753 | 17160.2251 | 17201.591 | 17184.4596 | 16799.5996 | 16567.8483 | 15227.1864 | 14118.508 | 15550.7928 | 14393.2165
P5 | [6 empty] | 16062.6812 | 13580.58 | 11348.094 | 12294.577 | 12862.584 | 13709.2702 | 14496.483 | 13585.7097 | 14169.488 | 13906.5367 | 12356.239 | 10701.141 | 13154.445 | 11736.094
P95 | [6 empty] | 27674.5802 | 24812.2392 | 23397.7822 | 21164.6532 | 21376.0835 | 20594.0642 | 20422.7677 | 20909.8325 | 18852.8617 | 19385.009 | 19107.4008 | 17585.9143 | 17999.7222 | 16791.374
FUELCONSUMED - Fuel Consumed
MEAN | [6 empty] | 348737.7293 | 298646.8421 | 264918.3605 | 263124.9198 | 269486.9191 | 279704.6046 | 280407.9392 | 280084.6092 | 273853.6037 | 270047.426 | 248216.9728 | 230158.8172 | 253456.5393 | 234603.0683
P5 | [6 empty] | 261826.883 | 221379.4128 | 185001.9157 | 200384.2719 | 209656.9213 | 223455.1504 | 236310.8173 | 221429.3042 | 230979.3463 | 226669.1532 | 201417.8239 | 174449.0725 | 214399.258 | 191293.0808
P95 | [6 empty] | 451104.3038 | 404471.5169 | 381442.768 | 344954.684 | 348425.9117 | 335675.1539 | 332921.2895 | 340804.3324 | 307324.4489 | 315965.9759 | 311468.4599 | 286684.2039 | 293370.7302 | 273691.8828
FUELCOST - Fuel Cost
MEAN | [6 empty] | 627002.8267 | 557387.7117 | 514708.8641 | 517272.3606 | 548172.8569 | 575011.6187 | 588006.1476 | 603865.1529 | 598383.8206 | 605185.8537 | 570978.5264 | 557370.1191 | 619143.1912 | 596111.7886
P5 | [6 empty] | 312797.3941 | 313935.3375 | 256963.3962 | 312567.8224 | 323844.2298 | 348148.6456 | 401151.1423 | 358058.8378 | 388682.0363 | 390852.5427 | 369783.5136 | 326493.4144 | 425188.1749 | 370058.8853
P95 | [6 empty] | 1001129.0157 | 1018319.3522 | 1022558.8521 | 838799.9205 | 917271.725 | 851793.8137 | 893106.0256 | 1003427.4574 | 797916.5447 | 845848.5265 | 866834.3304 | 834942.3721 | 863418.7768 | 829153.9617
NETPOS - Net Position (MWh)
MEAN | [6 empty] | 40968.4928 | 35059.4246 | 31077.7113 | 30846.1414 | 31569.8789 | 32739.7583 | 33128.4577 | 33066.9444 | 32304.7912 | 31833.3162 | 29239.6017 | 27093.0881 | 29814.5586 | 27577.4139
P5 | [6 empty] | 30758.0127 | 25989.6 | 21703.2815 | 23490.49 | 24561.495 | 26156.52 | 27919.52 | 26142.775 | 27247.77 | 26720.4 | 23726.92 | 20535.5 | 25220.475 | 22486.55
P95 | [6 empty] | 52995.1095 | 47476.706 | 44743.5547 | 40436.9403 | 40815.6217 | 39288.5135 | 39321.5705 | 40232.935 | 36253.2 | 37245.32 | 36689.19 | 33746.995 | 34509.735 | 32172.55
NETREVENUE - Net Revenue $
MEAN | [6 empty] | 239277.6477 | 200064.4578 | 146517.3057 | 149396.8949 | 153089.7797 | 139063.4454 | 145201.8927 | 146893.2839 | 135389.0594 | 134408.0922 | 142382.1883 | 125763.0091 | 96203.6172 | 88379.9057
P5 | [6 empty] | 47658.2477 | 77174.3726 | 26109.9697 | 43990.2863 | 37005.1384 | 28541.323 | 49817.8292 | 41807.3138 | 29492.347 | 39916.1811 | 60110.6274 | 47972.5472 | 16390.4753 | 7976.1225
P95 | [6 empty] | 447210.2621 | 411192.5809 | 386266.4578 | 328521.5439 | 333341.0884 | 272673.2986 | 281822.9874 | 341750.6095 | 266794.8308 | 250368.3541 | 260311.0741 | 235006.516 | 186547.7974 | 175881.5564
STARTS - Number Starts
MEAN | [6 empty] | 385.15 | 360.04 | 344.86 | 350.14 | 365.44 | 366.4 | 370.95 | 368.89 | 366.53 | 358.04 | 347.19 | 325.55 | 353.88 | 340.94
P5 | [6 empty] | 346 | 296.5 | 283.5 | 295.5 | 316 | 318.5 | 337 | 315 | 333.5 | 308 | 305.5 | 269.5 | 318.5 | 303.5
P95 | [6 empty] | 418 | 412.5 | 394 | 395.5 | 411 | 412.5 | 408 | 413 | 399.5 | 400 | 387 | 367.5 | 386 | 381.5
VOMCOSTS - VOM Costs
MEAN | [6 empty] | 29087.6299 | 25242.7857 | 22997.5063 | 23134.6061 | 24308.8068 | 25537.0115 | 26502.7661 | 27114.8944 | 26812.9767 | 27058.3188 | 25438.4535 | 23841.9175 | 26833.1028 | 25371.2208
P5 | [6 empty] | 21838.189 | 18712.512 | 16060.4283 | 17617.8675 | 18912.3511 | 20402.0856 | 22335.616 | 21437.0755 | 22615.6491 | 22712.34 | 20642.4204 | 18071.24 | 22698.4275 | 20687.626
P95 | [6 empty] | 37626.5278 | 34183.2283 | 33110.2305 | 30327.7052 | 31428.0287 | 30645.0405 | 31457.2564 | 32991.0067 | 30090.156 | 31658.522 | 31919.5953 | 29697.3556 | 31058.7615 | 29598.746
15600: New 2025JAN 18V50DF_NG_B #12
CAPACITYFACTOR - Net Generation Capacity Factor
MEAN | [6 empty] | 0.29391 | 0.24863 | 0.21014 | 0.21163 | 0.22286 | 0.21267 | 0.21599 | 0.21287 | 0.20546 | 0.20565 | 0.21127 | 0.19254 | 0.20607 | 0.19021
P5 | [6 empty] | 0.21732 | 0.18183 | 0.1516 | 0.1544 | 0.16818 | 0.15698 | 0.17149 | 0.16621 | 0.16063 | 0.16353 | 0.1783 | 0.14998 | 0.1706 | 0.15171
P95 | [6 empty] | 0.37588 | 0.34254 | 0.31605 | 0.28767 | 0.29574 | 0.27621 | 0.27918 | 0.28047 | 0.24479 | 0.24721 | 0.25038 | 0.2358 | 0.24047 | 0.22368
CO2EMISSIONS - CO2 Emissions
MEAN | [6 empty] | 21342.4007 | 18026.44 | 15241.6872 | 15375.5968 | 16137.0206 | 15381.778 | 15767.2351 | 15396.9389 | 14994.4496 | 14969.5724 | 15386.5263 | 14040.1569 | 14987.6262 | 13820.8122
P5 | [6 empty] | 15723.903 | 13210.4635 | 10984.3813 | 11266.4625 | 12180.576 | 11413.5425 | 12485.0302 | 12053.3222 | 11670.792 | 11908.647 | 12994.1495 | 10945.539 | 12530.536 | 11047.53
P95 | [6 empty] | 27332.8337 | 24818.3098 | 23049.1512 | 21050.886 | 21380.9005 | 19978.5232 | 20350.8328 | 20228.1815 | 17907.259 | 17957.4653 | 18226.8292 | 17178.0258 | 17452 | 16327.414
FUELCONSUMED - Fuel Consumed
MEAN | [6 empty] | 347888.2893 | 293852.7467 | 248477.0337 | 250600.3407 | 263029.7326 | 250716.6796 | 257026.0759 | 250950.3074 | 244427.5023 | 243996.3141 | 250814.3382 | 228881.5119 | 244277.62 | 225273.0958
P5 | [6 empty] | 256306.7541 | 215346.199 | 179072.192 | 183627.3334 | 198540.3605 | 186035.7852 | 203521.6198 | 196453.3917 | 190247.658 | 194104.6128 | 211816.3395 | 178433.2275 | 204230.4043 | 180069.7957
P95 | [6 empty] | 445535.6317 | 404570.9072 | 375759.5132 | 343099.881 | 348504.4723 | 325643.7108 | 331745.729 | 329693.5322 | 291910.0122 | 292697.6123 | 297114.1966 | 280034.996 | 284443.46 | 266129.6978
FUELCOST - Fuel Cost
MEAN | [6 empty] | 624575.0341 | 548073.4313 | 485491.1039 | 495625.2845 | 536595.0618 | 522102.9503 | 544553.8769 | 548015.9351 | 540884.4521 | 551592.4111 | 574062.3857 | 551219.8655 | 597114.6072 | 571930.3065
P5 | [6 empty] | 317391.3146 | 303937.2 | 242900.9581 | 285548.0695 | 305046.1667 | 292927.5328 | 344378.7269 | 317353.2765 | 323075.3965 | 339569.8327 | 394246.72 | 330534.8513 | 394225.8871 | 345972.9511
P95 | [6 empty] | 996556.3416 | 1015555.9846 | 1003403.014 | 832638.4539 | 915410.354 | 829568.9023 | 870467.4783 | 965083.8384 | 776434.1201 | 807961.0806 | 843354.7211 | 805659.921 | 837856.2494 | 807668.4212
NETPOS - Net Position (MWh)
MEAN | [6 empty] | 40868.1868 | 34496.2451 | 29149.072 | 29377.6892 | 30813.2788 | 29346.611 | 30366.0003 | 29627.4046 | 28833.549 | 28762.454 | 29545.5455 | 26942.8232 | 28735.0269 | 26480.7742
P5 | [6 empty] | 30103.5739 | 25281.2703 | 21008 | 21526.425 | 23259.18 | 21776.4 | 24045.56 | 23194.025 | 22442.805 | 22881.6 | 24951.86 | 21004.5 | 24024.28 | 21167.25
P95 | [6 empty] | 52335.2545 | 47488.0931 | 44076.667 | 40220.2536 | 40824.9111 | 38111.72 | 39190.37 | 38923.21 | 34433.89 | 34502.79 | 34998.675 | 32963.865 | 33460 | 31283.205
NETREVENUE - Net Revenue $
MEAN | [6 empty] | 238009.1575 | 202291.8378 | 156779.6038 | 157850.6606 | 158834.6358 | 153002.4644 | 158157.6052 | 161587.2032 | 149992.4485 | 147956.8963 | 141038.4652 | 125801.8453 | 104535.757 | 95911.7822
P5 | [6 empty] | 44240.7816 | 74270.2434 | 32778.3806 | 56915.378 | 45441.7955 | 48506.8785 | 68835.9933 | 57887.7852 | 49576.0158 | 54525.265 | 52479.2184 | 42499.6807 | 32081.001 | 22478.8006
P95 | [6 empty] | 455292.3576 | 417523.1468 | 387704.7631 | 329065.9625 | 333434.3487 | 281108.9164 | 292960.9133 | 345893.9987 | 274812.627 | 254420.7785 | 266226.2555 | 241225.3113 | 193714.8382 | 182286.0017
STARTS - Number Starts
MEAN | [6 empty] | 386.53 | 359.29 | 332.2 | 342.78 | 360.73 | 348.75 | 354.8 | 350.81 | 346.69 | 341.8 | 345.51 | 324.92 | 342.7 | 328.92
P5 | [6 empty] | 345.5 | 305 | 280 | 290.5 | 304 | 283 | 310.5 | 291 | 300.5 | 281.5 | 314.5 | 270 | 302.5 | 281
P95 | [6 empty] | 420.5 | 410 | 385.5 | 394.5 | 411 | 400.5 | 402 | 405 | 382.5 | 389 | 383 | 369.5 | 381.5 | 374
VOMCOSTS - VOM Costs
MEAN | [6 empty] | 29016.4126 | 24837.2965 | 21570.3133 | 22033.2669 | 23726.2246 | 22890.3565 | 24292.8003 | 24294.4718 | 23931.8457 | 24448.0859 | 25704.6246 | 23709.6844 | 25861.5242 | 24362.3123
P5 | [6 empty] | 21373.5375 | 18202.5146 | 15545.92 | 16144.8188 | 17909.5686 | 16985.592 | 19236.448 | 19019.1005 | 18627.5281 | 19449.36 | 21708.1182 | 18483.96 | 21621.852 | 19473.87
P95 | [6 empty] | 37158.0307 | 34191.427 | 32616.7336 | 30165.1902 | 31435.1815 | 29727.1416 | 31352.296 | 31917.0322 | 28580.1287 | 29327.3715 | 30448.8472 | 29008.2012 | 30114 | 28780.5486
15600: New 2025JAN 18V50DF_NG_B #2
CAPACITYFACTOR - Net Generation Capacity Factor
MEAN | [6 empty] | 0.33968 | 0.2997 | 0.26113 | 0.25739 | 0.26812 | 0.26238 | 0.27262 | 0.2638 | 0.25516 | 0.25113 | 0.24835 | 0.22745 | 0.21513 | 0.1995
P5 | [6 empty] | 0.26691 | 0.23237 | 0.18874 | 0.19375 | 0.2098 | 0.20902 | 0.23202 | 0.21281 | 0.21311 | 0.21036 | 0.21443 | 0.18246 | 0.18434 | 0.1668
P95 | [6 empty] | 0.41854 | 0.39087 | 0.37354 | 0.33403 | 0.33648 | 0.311 | 0.32104 | 0.31816 | 0.28683 | 0.28794 | 0.2828 | 0.26863 | 0.24607 | 0.22922
CO2EMISSIONS - CO2 Emissions
MEAN | [6 empty] | 24687.1378 | 21755.2197 | 18962.5644 | 18702.8773 | 19414.1935 | 18981.5516 | 19917.3698 | 19077.4889 | 18611.4402 | 18295.9973 | 18081.3347 | 16579.0361 | 15647.5719 | 14482.63
P5 | [6 empty] | 19244.848 | 16851.8295 | 13784.5678 | 14074.463 | 15152.9975 | 15080.6313 | 16998.3767 | 15538.7425 | 15622.32 | 15356.897 | 15606.961 | 13372.062 | 13398.1642 | 12097.808
P95 | [6 empty] | 30468.0302 | 28255.8763 | 27139.4767 | 24311.4385 | 24528.9245 | 22541.0373 | 23567.6355 | 23124.5372 | 20960.5407 | 20869.0507 | 20581.5197 | 19552.5592 | 17906.0835 | 16641.19
FUELCONSUMED - Fuel Consumed
MEAN | [6 empty] | 402409.3537 | 354636.8642 | 309136.9865 | 304830.684 | 316447.3025 | 309391.5913 | 324678.807 | 310939.0701 | 303388.9833 | 298215.5024 | 294742.268 | 270270.171 | 255033.8472 | 236060.4626
P5 | [6 empty] | 313696.7656 | 274705.365 | 224722.6252 | 229394.0507 | 246990.5581 | 245807.739 | 277095.4092 | 253261.4964 | 254662.2193 | 250309.8071 | 254407.5201 | 217990.195 | 218371.606 | 197188.8572
P95 | [6 empty] | 496641.3511 | 460610.3008 | 442444.8037 | 396243.9503 | 399816.9591 | 367410.444 | 384184.0049 | 376904.8248 | 341683.5588 | 340154.9075 | 335497.4627 | 318744.8918 | 291844.7032 | 271244.1062
FUELCOST - Fuel Cost
MEAN | [6 empty] | 718580.9921 | 656585.8912 | 601100.0636 | 601180.3586 | 644640.7304 | 637101.3757 | 681140.6711 | 670617.2825 | 663945.8391 | 668438.8431 | 670154.1566 | 647755.09 | 620589.0905 | 596547.027
P5 | [6 empty] | 377964.6469 | 394639.9537 | 310085.5361 | 364962.1441 | 384418.3644 | 383637.4018 | 469892.8375 | 411591.1545 | 427528.582 | 434374.9391 | 470043.2273 | 409490.6083 | 428141.7369 | 373817.4662
P95 | [6 empty] | 1117401.0219 | 1145999.1985 | 1179312.4169 | 958046.3857 | 1060084.8996 | 934456.451 | 1021028.4566 | 1104548.2775 | 902033.9457 | 937723.7797 | 929754.3841 | 905069.4096 | 865757.2207 | 823724.6254
NETPOS - Net Position (MWh)
MEAN | [6 empty] | 47270.9075 | 41630.2679 | 36263.5224 | 35733.9986 | 37069.8931 | 36214.2324 | 38358.4042 | 36708.9325 | 35788.3965 | 35153.5909 | 34720.089 | 31814.7519 | 30000.212 | 27748.7628
P5 | [6 empty] | 36852.8356 | 32248.6619 | 26362.3393 | 26890.9563 | 28934.4876 | 28773 | 32737.9733 | 29900.18 | 30041.55 | 29506.9561 | 29969.08 | 25661 | 25687.63 | 23179.6
P95 | [6 empty] | 58336.9423 | 54056.0606 | 51891.3233 | 46444.5589 | 46833.3756 | 43004.5991 | 45385.821 | 44490.2688 | 40303.3881 | 40097.19 | 39521.025 | 37518.9733 | 34329.815 | 31884.405
NETREVENUE - Net Revenue $
MEAN | [6 empty] | 207988.3631 | 166837.0228 | 119362.9514 | 124451.1732 | 125612.6988 | 119628.8244 | 118534.1682 | 125293.7321 | 115285.8273 | 116035.7083 | 111746.7431 | 98828.0094 | 91563.2413 | 83585.8556
P5 | [6 empty] | 15732.2001 | 35521.1954 | 3814.7692 | 24817.6089 | 8814.2851 | 12058.34 | 19630.0407 | 16356.3239 | 8621.3766 | 18930.9153 | 22300.349 | 14933.5894 | 14866.3672 | 1960.9002
P95 | [6 empty] | 424060.5094 | 388512.2758 | 354156.5423 | 296688.4973 | 301632.8163 | 254593.2279 | 264073.6929 | 317302.435 | 241947.8572 | 231891.031 | 238959.9872 | 215646.0819 | 190912.7189 | 177898.0072
STARTS - Number Starts
MEAN | [6 empty] | 397.21 | 378.33 | 357.02 | 362.77 | 376.37 | 375.68 | 384.95 | 377.05 | 373.69 | 367.8 | 373.27 | 349.84 | 343.99 | 331.23
P5 | [6 empty] | 360.5 | 330 | 315.5 | 320.5 | 330 | 333.5 | 350.5 | 325 | 338.5 | 318 | 343.5 | 313 | 307 | 290.5
P95 | [6 empty] | 424 | 415 | 399.5 | 401.5 | 415.5 | 412 | 416.5 | 415 | 401 | 405 | 406.5 | 387.5 | 375.5 | 369
VOMCOSTS - VOM Costs
MEAN | [6 empty] | 33562.3443 | 29973.7929 | 26835.0066 | 26800.499 | 28543.8177 | 28247.1012 | 30686.7233 | 30101.3246 | 29704.3691 | 29880.5523 | 30206.4774 | 27996.9817 | 27000.1908 | 25528.8618
P5 | [6 empty] | 26165.5133 | 23219.0366 | 19508.1311 | 20168.2172 | 22279.5555 | 22442.94 | 26190.3786 | 24518.1476 | 24934.4865 | 25080.9127 | 26073.0996 | 22581.68 | 23118.867 | 21325.232
P95 | [6 empty] | 41419.229 | 38920.3637 | 38399.5793 | 34833.4192 | 36061.6992 | 33543.5873 | 36308.6568 | 36482.0204 | 33451.8121 | 34082.6115 | 34383.2917 | 33016.6965 | 30896.8335 | 29333.6526
15600: New 2025JAN 18V50DF_NG_B #3
CAPACITYFACTOR - Net Generation Capacity Factor
MEAN | [6 empty] | 0.34749 | 0.30536 | 0.28164 | 0.27274 | 0.26972 | 0.25225 | 0.25899 | 0.25323 | 0.24483 | 0.24292 | 0.24483 | 0.22451 | 0.21469 | 0.20095
P5 | [6 empty] | 0.27195 | 0.25276 | 0.22329 | 0.23003 | 0.21825 | 0.20476 | 0.21012 | 0.19388 | 0.19886 | 0.19239 | 0.20013 | 0.17542 | 0.17669 | 0.15584
P95 | [6 empty] | 0.40658 | 0.37237 | 0.35722 | 0.32836 | 0.33131 | 0.31298 | 0.32021 | 0.33008 | 0.28965 | 0.28788 | 0.29344 | 0.27825 | 0.25905 | 0.24683
CO2EMISSIONS - CO2 Emissions
MEAN | [6 empty] | 25238.3669 | 22169.8959 | 20422.9318 | 19803.2341 | 19537.9965 | 18223.9253 | 18922.1534 | 18324.0381 | 17861.3793 | 17700.3197 | 17825.4242 | 16365.0168 | 15609.6073 | 14601.7035
P5 | [6 empty] | 19677.0513 | 18268.4918 | 16276.7203 | 16754.6247 | 15740.649 | 14823.4283 | 15381.6975 | 13979.2293 | 14579.2852 | 14011.4587 | 14560.2605 | 12704.3317 | 12883.939 | 11372.368
P95 | [6 empty] | 29491.8525 | 27086.533 | 25705.304 | 23999.1862 | 24009.508 | 22567.5023 | 23497.9398 | 23854.4735 | 21050.2275 | 21012.9738 | 21369.2182 | 20160.8217 | 18768.0998 | 17840.9862
FUELCONSUMED - Fuel Consumed
MEAN | [6 empty] | 411393.6094 | 361396.0152 | 332944.1695 | 322764.5993 | 318465.1868 | 297042.881 | 308455.9503 | 298658.8936 | 291162.2793 | 288506.5262 | 290570.7309 | 266781.3714 | 254415.133 | 238001.3586
P5 | [6 empty] | 320742.004 | 297797.8832 | 265350.5868 | 273076.031 | 256568.8166 | 241615.3054 | 250740.9216 | 227843.4541 | 237659.8553 | 228379.326 | 237345.9807 | 207104.9144 | 209990.3843 | 185364.6651
P95 | [6 empty] | 480727.3141 | 441544.8815 | 419061.9776 | 391153.5742 | 391351.4079 | 367842.5384 | 383047.5425 | 388803.9973 | 343144.9944 | 342502.5321 | 348338.6454 | 328660.1227 | 305894.2658 | 290801.1539
FUELCOST - Fuel Cost
MEAN | [6 empty] | 727741.2481 | 659865.1684 | 633020.1175 | 625687.8112 | 642828.8898 | 616408.6511 | 653320.122 | 651506.1569 | 644963.8948 | 652626.0495 | 666701.7481 | 645861.3799 | 626935.2012 | 610027.323
P5 | [6 empty] | 411326.6295 | 430022.6535 | 367710.4938 | 424244.61 | 395896.6466 | 359284.69 | 424175.9848 | 368159.75 | 393123.7753 | 397075.9596 | 433392.4652 | 386411.3891 | 407461.9801 | 349663.6465
P95 | [6 empty] | 1055856.7349 | 1088018.4318 | 1084684.8795 | 954196.4256 | 1038332.687 | 946522.3983 | 1022397.087 | 1147383.4654 | 911854.5544 | 954966.9972 | 963883.6955 | 975015.3678 | 917762.5003 | 881802.4789
NETPOS - Net Position (MWh)
MEAN | [6 empty] | 48329.1432 | 42425.4733 | 39057.7714 | 37837.2574 | 37306.5837 | 34768.0557 | 36440.7235 | 35258.696 | 34345.6773 | 34008.3304 | 34228.535 | 31403.7268 | 29927.22 | 27976.7264
P5 | [6 empty] | 37680.6477 | 34961.01 | 31128.561 | 32013.3923 | 30056.86 | 28282.0477 | 29624.4 | 26899.9171 | 28035.505 | 26922 | 27958.69 | 24379.625 | 24701.845 | 21789.255
P95 | [6 empty] | 56472.635 | 51829.5148 | 49153.7577 | 45852.255 | 45840.2165 | 43051.8272 | 45250.8167 | 45890.3789 | 40475.425 | 40369.42 | 41031.2865 | 38688.245 | 35982.1632 | 34180.9619
NETREVENUE - Net Revenue $
MEAN | [6 empty] | 210130.5066 | 167077.7461 | 111413.0563 | 117683.938 | 127742.7415 | 126565.8659 | 127301.7456 | 133660.1154 | 122891.1268 | 121819.8227 | 116680.7748 | 102652.8667 | 94036.1934 | 84307.2675
P5 | [6 empty] | 11119.0636 | 27706.0553 | -14283.1547 | 3930.9674 | 3711.0943 | 24261.4278 | 33529.194 | 35434.7663 | 25257.9131 | 36640.3978 | 32118.7739 | 26883.5471 | 25832.6772 | 12506.4155
P95 | [6 empty] | 430884.7126 | 398180.2669 | 364253.1464 | 305079.5678 | 306549.531 | 252069.3196 | 258979.6482 | 308672.5801 | 239927.8697 | 219895.9806 | 227711.9489 | 210612.9151 | 176316.9475 | 153969.9617
STARTS - Number Starts
MEAN | [6 empty] | 393.48 | 385.65 | 367.44 | 375.41 | 389.33 | 373.07 | 384.94 | 375.22 | 372.37 | 369.21 | 374.51 | 351.76 | 344.79 | 333.58
P5 | [6 empty] | 356.5 | 346.5 | 328 | 339.5 | 352 | 337 | 349 | 333.5 | 339.5 | 320.5 | 346 | 311 | 310.5 | 289
P95 | [6 empty] | 425 | 423.5 | 401 | 406.5 | 423.5 | 409.5 | 418.5 | 414 | 404 | 410.5 | 404 | 389.5 | 384.5 | 378
VOMCOSTS - VOM Costs
MEAN | [6 empty] | 34313.6916 | 30546.3408 | 28902.7508 | 28377.943 | 28726.0695 | 27119.0835 | 29152.5788 | 28912.1307 | 28506.9121 | 28907.0808 | 29778.8254 | 27635.2796 | 26934.498 | 25738.5883
P5 | [6 empty] | 26753.2599 | 25171.9272 | 23035.1351 | 24010.0442 | 23143.7822 | 22059.9972 | 23699.52 | 22057.932 | 23269.4692 | 22883.7 | 24324.0603 | 21454.07 | 22231.6605 | 20046.1146
P95 | [6 empty] | 40095.5709 | 37317.2507 | 36373.7807 | 34389.1913 | 35296.9667 | 33580.4252 | 36200.6534 | 37630.1107 | 33594.6027 | 34314.007 | 35697.2193 | 34045.6556 | 32383.9469 | 31446.4849
15600: New 2025JAN 18V50DF_NG_B #4
CAPACITYFACTOR - Net Generation Capacity Factor
MEAN | [6 empty] | 0.31759 | 0.29989 | 0.26736 | 0.26126 | 0.2697 | 0.26567 | 0.26503 | 0.25264 | 0.24476 | 0.24287 | 0.24069 | 0.22107 | 0.21381 | 0.19874
P5 | [6 empty] | 0.22941 | 0.23925 | 0.19773 | 0.21086 | 0.22478 | 0.2217 | 0.21767 | 0.19994 | 0.20308 | 0.19714 | 0.20013 | 0.17125 | 0.17786 | 0.15094
P95 | [6 empty] | 0.38447 | 0.36533 | 0.35048 | 0.32115 | 0.32058 | 0.31699 | 0.31515 | 0.32174 | 0.28149 | 0.28581 | 0.28833 | 0.27106 | 0.25813 | 0.24419
CO2EMISSIONS - CO2 Emissions
MEAN | [6 empty] | 23068.6939 | 21754.5965 | 19372.4734 | 18990.8569 | 19528.46 | 19228.0188 | 19350.2488 | 18267.8111 | 17845.0507 | 17695.8122 | 17529.6619 | 16122.0969 | 15543.2814 | 14442.6789
P5 | [6 empty] | 16685.9935 | 17407.3077 | 14360.1753 | 15376.0258 | 16292.337 | 16031.6627 | 15951.39 | 14448.225 | 14855.174 | 14381.481 | 14567.0795 | 12455.5695 | 12905.754 | 10982.16
P95 | [6 empty] | 27922.7697 | 26500.125 | 25283.6492 | 23303.5935 | 23373.36 | 22982.2997 | 22894.3927 | 23363.081 | 20485.39 | 20950.4303 | 21074.1247 | 19749.2445 | 18817.9505 | 17752.814
FUELCONSUMED - Fuel Consumed
MEAN | [6 empty] | 376027.3048 | 354626.0301 | 315818.9447 | 309523.9918 | 318309.5103 | 313408.847 | 315433.9053 | 297742.1866 | 290896.087 | 288432.9348 | 285749.6297 | 262821.2232 | 253334.1427 | 235409.3081
P5 | [6 empty] | 271987.1017 | 283759.4328 | 234105.8637 | 250606.6448 | 265561.1939 | 261309.6053 | 260027.6224 | 235487.175 | 242157.1662 | 234410.7397 | 237456.5151 | 203049.6137 | 210345.9387 | 179004.294
P95 | [6 empty] | 455150.502 | 431985.9848 | 412188.1256 | 379816.7453 | 380982.3786 | 374604.3888 | 373210.3471 | 380794.9104 | 333937.1801 | 341481.8291 | 343527.7149 | 321951.401 | 306706.874 | 289363.3906
FUELCOST - Fuel Cost
MEAN | [6 empty] | 671299.6557 | 650409.9889 | 603811.2458 | 601691.6699 | 639963.9978 | 644093.2819 | 662332.9055 | 646139.0073 | 641009.8898 | 650070.0956 | 654736.1616 | 635020.7917 | 625463.7932 | 604615.9516
P5 | [6 empty] | 348542.307 | 401841.788 | 326312.1919 | 387244.9057 | 417668.8466 | 403359.7825 | 438114.6306 | 380879.3687 | 407560.961 | 400891.6607 | 441158.8127 | 385298.6254 | 407235.9533 | 344189.0331
P95 | [6 empty] | 1023016.5156 | 1059728.8496 | 1062594.3853 | 928069.3729 | 1009788.0502 | 941165.8364 | 993757.7417 | 1105960.7149 | 888578.7393 | 945078.1943 | 956498.2982 | 947826.0971 | 925096.0868 | 886710.1191
NETPOS - Net Position (MWh)
MEAN | [6 empty] | 44174.2579 | 41630.9115 | 37049.3498 | 36285.0854 | 37288.9479 | 36684.5726 | 37266.1455 | 35150.9568 | 34314.2509 | 34000.1014 | 33660.5571 | 30937.7491 | 29800.0884 | 27672.1084
P5 | [6 empty] | 31952.5173 | 33312.2185 | 27464.32 | 29379.1114 | 31110.325 | 30586.7988 | 30721.6 | 27802.5 | 28566.0752 | 27632.665 | 27972.26 | 23902.25 | 24743.67 | 21042
P95 | [6 empty] | 53468.6611 | 50705.8348 | 48348.2348 | 44522.295 | 44625.94 | 43841.2128 | 44085.2282 | 44942.0469 | 39390.035 | 40252.38 | 40465.8773 | 37896.47 | 36078.1 | 34013.515
NETREVENUE - Net Revenue $
MEAN | [6 empty] | 224310.6965 | 175253.5708 | 124260.9876 | 127489.0117 | 129594.7231 | 119659.8374 | 125072.7231 | 134902.7119 | 123531.8193 | 122799.9127 | 118695.3799 | 104720.7239 | 95139.2952 | 85416.8794
P5 | [6 empty] | 38776.4735 | 42460.2237 | 3681.4841 | 21372.0898 | 6147.6354 | 7412.9852 | 27409.5534 | 33211.9457 | 21144.0061 | 32678.5598 | 31928.7758 | 27882.68 | 26022.1966 | 17364.3156
P95 | [6 empty] | 442862.5827 | 410682.8942 | 373570.541 | 300462.6605 | 318103.6782 | 259939.2753 | 266496.4824 | 313829.3553 | 253584.7523 | 229795.0038 | 233299.0183 | 211091.7164 | 176484.8022 | 160568.034
STARTS - Number Starts
MEAN | [6 empty] | 392.89 | 372.29 | 357.11 | 365.24 | 388.22 | 384.16 | 392.18 | 379.96 | 378.03 | 372.42 | 375.57 | 353.27 | 346.73 | 335.29
P5 | [6 empty] | 338.5 | 323 | 307.5 | 322.5 | 345 | 347 | 358 | 326.5 | 341.5 | 327.5 | 346.5 | 307.5 | 308 | 289.5
P95 | [6 empty] | 431 | 410.5 | 395.5 | 404 | 423.5 | 418.5 | 422 | 412 | 407.5 | 410.5 | 407.5 | 387.5 | 386.5 | 382
VOMCOSTS - VOM Costs
MEAN | [6 empty] | 31363.7231 | 29974.2562 | 27416.5188 | 27213.8141 | 28712.4899 | 28613.9666 | 29812.9164 | 28823.7845 | 28480.8282 | 28900.0862 | 29284.6847 | 27225.2192 | 26820.0795 | 25458.3397
P5 | [6 empty] | 22686.2872 | 23984.7973 | 20323.5968 | 22034.3335 | 23954.9503 | 23857.7031 | 24577.28 | 22798.05 | 23709.8424 | 23487.7653 | 24335.8662 | 21033.98 | 22269.303 | 19358.64
P95 | [6 empty] | 37962.7494 | 36508.201 | 35777.6938 | 33391.7213 | 34361.9738 | 34196.146 | 35268.1825 | 36852.4785 | 32693.729 | 34214.523 | 35205.3132 | 33348.8936 | 32470.29 | 31292.4338
15600: New 2025JAN 18V50DF_NG_B #5
CAPACITYFACTOR - Net Generation Capacity Factor
MEAN | [6 empty] | 0.33956 | 0.2983 | 0.26581 | 0.26719 | 0.27789 | 0.25391 | 0.25746 | 0.25122 | 0.24225 | 0.24117 | 0.24189 | 0.22228 | 0.21355 | 0.19956
P5 | [6 empty] | 0.24335 | 0.24537 | 0.2108 | 0.2219 | 0.23866 | 0.20789 | 0.21003 | 0.19789 | 0.19735 | 0.19085 | 0.20162 | 0.1707 | 0.17692 | 0.15241
P95 | [6 empty] | 0.3998 | 0.36624 | 0.34318 | 0.32558 | 0.33094 | 0.31092 | 0.31975 | 0.32468 | 0.28558 | 0.28907 | 0.28908 | 0.27708 | 0.25751 | 0.24637
CO2EMISSIONS - CO2 Emissions
MEAN | [6 empty] | 24649.3948 | 21639.8049 | 19295.6079 | 19412.3758 | 20111.61 | 18367.6185 | 18794.0209 | 18167.9744 | 17672.5822 | 17579.497 | 17603.059 | 16224.5435 | 15538.4223 | 14484.7697
P5 | [6 empty] | 17720.479 | 17793.0955 | 15292.3273 | 16160.287 | 17284.776 | 14950.228 | 15328.438 | 14277.4732 | 14410.168 | 13805.9865 | 14654.4645 | 12464.298 | 12883.939 | 11091.11
P95 | [6 empty] | 29027.6207 | 26652.6875 | 24831.489 | 23398.8802 | 24080.3233 | 22395.7088 | 23356.2715 | 23453.1152 | 20850.706 | 21056.3495 | 20900.8787 | 20176.2655 | 18732.0527 | 17884.6527
FUELCONSUMED - Fuel Consumed
MEAN | [6 empty] | 401793.3005 | 352754.9168 | 314566.0041 | 316394.2233 | 327814.7266 | 299384.9571 | 306367.0258 | 296115.1259 | 288084.6519 | 286537.2576 | 286945.9499 | 264491.32 | 253254.9564 | 236095.3859
P5 | [6 empty] | 288849.7363 | 290048.367 | 249301.9867 | 263389.2547 | 281737.5515 | 243682.2112 | 249876.0916 | 232704.1447 | 234902.7138 | 225030.2376 | 238880.9693 | 203191.905 | 209990.3843 | 180780.1302
P95 | [6 empty] | 473161.2481 | 434472.7709 | 404815.8301 | 381369.2562 | 392506.1759 | 365042.8943 | 380739.4086 | 382262.452 | 339894.119 | 343208.7212 | 340703.1749 | 328912.0404 | 305306.7722 | 291512.697
FUELCOST - Fuel Cost
MEAN | [6 empty] | 713388.7142 | 645414.8922 | 600801.7118 | 613578.601 | 658630.6228 | 619627.3868 | 648137.1517 | 644763.5167 | 636946.7625 | 647651.6208 | 657612.9129 | 640033.294 | 624749.1251 | 606389.3279
P5 | [6 empty] | 376503.8391 | 411962.6169 | 344420.3679 | 399636.5837 | 434408.7921 | 365580.6202 | 422800.9859 | 371185.6853 | 389065.7062 | 389378.9701 | 438998.2701 | 385982.4869 | 409315.1179 | 345191.3452
P95 | [6 empty] | 1057801.87 | 1083261.51 | 1064755.7802 | 947347.2301 | 1029021.0003 | 925898.7516 | 1017520.4636 | 1140877.4468 | 910357.4667 | 938920.6824 | 942141.6454 | 974035.3086 | 922966.9038 | 887532.0249
NETPOS - Net Position (MWh)
MEAN | [6 empty] | 47201.0419 | 41410.9171 | 36901.8614 | 37090.3436 | 38402.4089 | 35042.4243 | 36194.2211 | 34958.4827 | 33982.7044 | 33776.2486 | 33801.6485 | 31134.2711 | 29790.7269 | 27752.686
P5 | [6 empty] | 33933.0205 | 34050.2014 | 29246.4809 | 30877.99 | 33005.805 | 28524.1577 | 29513.14 | 27473.925 | 27710.595 | 26527.2 | 28140.06 | 23919 | 24701.845 | 21250.75
P95 | [6 empty] | 55581.5072 | 50998.6839 | 47485.2028 | 44705.1367 | 45974.0159 | 42722.7274 | 44975.9794 | 45114.9273 | 40091.2424 | 40455.2414 | 40133.4996 | 38717.49 | 35912.8308 | 34265.4888
NETREVENUE - Net Revenue $
MEAN | [6 empty] | 214938.125 | 172089.5567 | 122094.3735 | 122955.6257 | 123576.2881 | 126186.6405 | 128951.5323 | 135333.8945 | 124452.1935 | 123454.2286 | 118493.7666 | 104045.8182 | 94722.2602 | 85718.29
P5 | [6 empty] | 23800.7502 | 34671.7749 | -6054.8919 | 13454.6332 | -7082.5286 | 23066.0622 | 34970.0873 | 37539.6934 | 25189.8564 | 38593.8418 | 33386.5887 | 28020.3068 | 23657.81 | 12492.6076
P95 | [6 empty] | 435606.7173 | 407253.7249 | 375004.9471 | 298407.8004 | 311812.5958 | 259338.8765 | 253387.3852 | 313756.3516 | 242320.7914 | 228025.4404 | 235531.9881 | 214814.2472 | 171290.1008 | 162856.2199
STARTS - Number Starts
MEAN | [6 empty] | 390.96 | 382.7 | 363.48 | 373.07 | 391.55 | 377.35 | 385.95 | 376.65 | 374.89 | 369.68 | 376.38 | 351.93 | 344.27 | 333.16
P5 | [6 empty] | 348 | 337 | 317 | 333.5 | 352.5 | 344.5 | 347 | 338.5 | 337 | 324.5 | 349.5 | 311 | 311.5 | 286
P95 | [6 empty] | 425 | 422 | 403.5 | 410 | 428.5 | 418.5 | 417.5 | 415 | 403 | 415.5 | 410.5 | 391.5 | 380 | 377.5
VOMCOSTS - VOM Costs
MEAN | [6 empty] | 33512.7398 | 29815.8603 | 27307.3774 | 27817.7577 | 29569.8548 | 27333.091 | 28955.3768 | 28665.9558 | 28205.6446 | 28709.8113 | 29407.4342 | 27398.1585 | 26811.6542 | 25532.4711
P5 | [6 empty] | 24092.4446 | 24516.145 | 21642.3959 | 23158.4925 | 25414.4699 | 22248.843 | 23610.512 | 22528.6185 | 22999.7938 | 22548.12 | 24481.8522 | 21048.72 | 22231.6605 | 19550.69
P95 | [6 empty] | 39462.8701 | 36719.0524 | 35139.05 | 33528.8525 | 35399.9922 | 33323.7273 | 35980.7835 | 36994.2404 | 33275.7311 | 34386.9552 | 34916.1447 | 34071.3912 | 32321.5477 | 31524.2497
15600: New 2025JAN 18V50DF_NG_B #6
CAPACITYFACTOR - Net Generation Capacity Factor
MEAN | [6 empty] | 0.30984 | 0.28892 | 0.26048 | 0.26122 | 0.26422 | 0.26497 | 0.26584 | 0.26251 | 0.25459 | 0.24999 | 0.24337 | 0.22298 | 0.21341 | 0.19916
P5 | [6 empty] | 0.22321 | 0.22586 | 0.19104 | 0.20857 | 0.2153 | 0.22676 | 0.22676 | 0.21038 | 0.21375 | 0.20622 | 0.20607 | 0.17339 | 0.17743 | 0.15379
P95 | [6 empty] | 0.38473 | 0.36069 | 0.33555 | 0.31594 | 0.3178 | 0.30944 | 0.30597 | 0.32189 | 0.29018 | 0.28824 | 0.29106 | 0.27241 | 0.26053 | 0.24679
CO2EMISSIONS - CO2 Emissions
MEAN | [6 empty] | 22531.1574 | 20945.7412 | 18891.099 | 18971.1062 | 19140.056 | 19180.607 | 19403.0207 | 19002.4804 | 18561.0075 | 18214.8704 | 17714.3073 | 16258.3222 | 15524.1688 | 14452.8886
P5 | [6 empty] | 16235.3375 | 16394.7997 | 13794.6428 | 15143.875 | 15503.736 | 16386.896 | 16591.1985 | 15120.7845 | 15554.6657 | 15086.9093 | 15086.058 | 12678.1462 | 12862.124 | 11152.122
P95 | [6 empty] | 28072.4555 | 26002.9568 | 24387.5382 | 22972.925 | 23056.4692 | 22413.123 | 22322.36 | 23216.4865 | 21154.1472 | 20934.4613 | 21168.0345 | 19851.8077 | 19004.6255 | 17853.7557
FUELCONSUMED - Fuel Consumed
MEAN | [6 empty] | 367265.2792 | 341440.7269 | 307971.3878 | 309202.0202 | 311978.5842 | 312636.0316 | 316294.0931 | 309716.2227 | 302566.9757 | 296893.1678 | 288759.3734 | 265041.9206 | 253022.5814 | 235575.7498
P5 | [6 empty] | 264641.1586 | 267254.6537 | 224886.3053 | 246823.8618 | 252707.0423 | 267099.287 | 270457.3018 | 246448.9446 | 253559.5493 | 245908.5972 | 245916.6569 | 206678.0406 | 209634.83 | 181774.5985
P95 | [6 empty] | 457590.1873 | 423880.7053 | 397578.8329 | 374427.0033 | 375817.0343 | 365326.6293 | 363883.4179 | 378402.7642 | 344839.9176 | 341221.7195 | 345058.3052 | 323622.8939 | 309750.0048 | 291008.0117
FUELCOST - Fuel Cost
MEAN | [6 empty] | 657941.9772 | 627188.6021 | 588662.9709 | 600184.0948 | 628945.5846 | 639965.2732 | 660775.924 | 668024.2153 | 661876.6477 | 665039.2997 | 659894.8381 | 638070.2891 | 624054.1646 | 605334.912
P5 | [6 empty] | 337741.4803 | 379482.3086 | 315904.4687 | 386899.3213 | 387818.9114 | 405767.5774 | 451841.8836 | 400961.1917 | 420390.1565 | 419882.6231 | 449561.8298 | 381102.7421 | 404924.8845 | 346010.6993
P95 | [6 empty] | 1035187.8283 | 1039946.5258 | 1022945.3149 | 900576.1096 | 993827.9053 | 931500.9533 | 957410.747 | 1109089.9839 | 906601.852 | 944478.5594 | 960626.8499 | 930007.2826 | 940037.6085 | 879847.02
NETPOS - Net Position (MWh)
MEAN | [6 empty] | 43144.9949 | 40083.1251 | 36128.7266 | 36247.5451 | 36547.3193 | 36594.2933 | 37368.1085 | 36564.6355 | 35691.1894 | 34997.5273 | 34015.2562 | 31199.2452 | 29763.5285 | 27691.5713
P5 | [6 empty] | 31090.0137 | 31374.875 | 26382.72 | 28934.35 | 29604.855 | 31265.28 | 31953.84 | 29096.3671 | 29911.0599 | 28988.4 | 28968.6352 | 24329.375 | 24660.02 | 21367.65
P95 | [6 empty] | 53755.601 | 49756.7324 | 46635.2445 | 43891.25 | 44021.7091 | 42756.8 | 42989.0516 | 44663.8016 | 40673.3445 | 40221.9913 | 40647.4738 | 38093.7141 | 36434.1341 | 34207.9029
NETREVENUE - Net Revenue $
MEAN | [6 empty] | 229520.2922 | 179924.7779 | 126052.415 | 128911.6524 | 134460.1326 | 120246.053 | 124826.5656 | 129633.098 | 117412.869 | 118768.7549 | 117594.5397 | 103118.5883 | 95287.8226 | 86474.4594
P5 | [6 empty] | 46735.1481 | 50047.4577 | 3033.2462 | 22913.3249 | 17929.4171 | 10946.4838 | 21273.5929 | 22846.1652 | 12540.289 | 28202.8275 | 31575.4743 | 25271.3626 | 22299.8319 | 14584.7844
P95 | [6 empty] | 447276.8792 | 414700.0103 | 384572.1263 | 308924.3961 | 320570.4184 | 257569.131 | 270421.0405 | 320525.5797 | 243650.9829 | 225055.4206 | 232629.3412 | 213487.5146 | 178571.0778 | 163094.4714
STARTS - Number Starts
MEAN | [6 empty] | 390.75 | 369.32 | 355.1 | 362.48 | 379.77 | 386.06 | 390.83 | 386.84 | 385.02 | 376.93 | 380.94 | 357.5 | 349.25 | 337.61
P5 | [6 empty] | 336 | 312.5 | 303 | 318 | 328.5 | 347.5 | 356.5 | 334 | 350.5 | 329.5 | 348.5 | 315.5 | 317 | 291.5
P95 | [6 empty] | 425.5 | 414 | 400.5 | 406.5 | 422.5 | 418.5 | 419 | 425.5 | 418 | 417.5 | 413 | 394.5 | 386.5 | 382.5
VOMCOSTS - VOM Costs
MEAN | [6 empty] | 30632.9464 | 28859.8501 | 26735.2577 | 27185.6588 | 28141.4358 | 28543.5488 | 29894.4868 | 29983.0011 | 29623.6872 | 29747.8982 | 29593.2729 | 27455.3358 | 26787.1757 | 25476.2456
P5 | [6 empty] | 22073.9097 | 22589.91 | 19523.2128 | 21700.7625 | 22795.7383 | 24386.9184 | 25563.072 | 23859.021 | 24826.1797 | 24640.14 | 25202.7126 | 21409.85 | 22194.018 | 19658.238
P95 | [6 empty] | 38166.4767 | 35824.8474 | 34510.081 | 32918.4375 | 33896.716 | 33350.304 | 34391.2413 | 36624.3173 | 33758.8759 | 34188.6926 | 35363.3022 | 33522.4684 | 32790.7207 | 31471.2707
15600: New 2025JAN 18V50DF_NG_B #7
CAPACITYFACTOR - Net Generation Capacity Factor
MEAN | [6 empty] | 0.29913 | 0.26328 | 0.23261 | 0.23134 | 0.24284 | 0.24646 | 0.23076 | 0.2297 | 0.22013 | 0.2191 | 0.24468 | 0.22421 | 0.22332 | 0.20692
P5 | [6 empty] | 0.20465 | 0.1975 | 0.16577 | 0.17867 | 0.19408 | 0.19651 | 0.18753 | 0.18094 | 0.17903 | 0.17145 | 0.21255 | 0.18462 | 0.18802 | 0.16654
P95 | [6 empty] | 0.38324 | 0.34506 | 0.32283 | 0.29181 | 0.30102 | 0.29776 | 0.29261 | 0.3009 | 0.2634 | 0.26827 | 0.2795 | 0.26541 | 0.26175 | 0.24718
CO2EMISSIONS - CO2 Emissions
MEAN | [6 empty] | 21706.5678 | 19111.875 | 16869.4689 | 16801.0838 | 17569.9236 | 17822.5805 | 16851.191 | 16638.3979 | 16049.8838 | 15955.1037 | 17815.4742 | 16355.5469 | 16230.7049 | 15023.6872
P5 | [6 empty] | 14777.1303 | 14288.7362 | 12005.0673 | 13007.403 | 14065.6787 | 14321.175 | 13666.6425 | 13196.0455 | 13053.608 | 12428.8852 | 15458.4065 | 13577.1817 | 13664.916 | 12087.832
P95 | [6 empty] | 27802.0622 | 24975.3988 | 23488.4927 | 21211.4677 | 21831.6935 | 21414.6623 | 21418.658 | 21748.5725 | 19342.9205 | 19488.582 | 20387.2558 | 19246.6803 | 18983.7445 | 17852.714
FUELCONSUMED - Fuel Consumed
MEAN | [6 empty] | 353824.1243 | 311546.7404 | 275013.8624 | 273833.781 | 286385.7503 | 290500.7078 | 274695.9369 | 271184.6824 | 261632.4719 | 260060.0832 | 290408.5077 | 266626.8802 | 264538.1551 | 244879.4266
P5 | [6 empty] | 240871.6822 | 232923.9516 | 195712.1101 | 212002.3025 | 229267.0833 | 233428.932 | 222783.5792 | 215078.2865 | 212789.1878 | 202584.2196 | 251985.948 | 221334.0394 | 222719.2292 | 197026.4596
P95 | [6 empty] | 453185.6461 | 407130.9251 | 382920.5622 | 345718.1781 | 355853.4136 | 349049.8468 | 349153.2956 | 354476.3602 | 315313.2836 | 317654.959 | 332330.9394 | 313758.0222 | 309409.0869 | 290991.4053
FUELCOST - Fuel Cost
MEAN | [6 empty] | 637801.4778 | 577681.5213 | 531207.5948 | 534787.2512 | 578581.059 | 599301.0198 | 580743.7693 | 590446.5469 | 578214.4514 | 588759.4891 | 660150.0779 | 638129.2332 | 647329.6144 | 623080.2469
P5 | [6 empty] | 308729.6043 | 335601.9128 | 272293.2184 | 335626.4432 | 356986.4139 | 358300.2652 | 373201.1524 | 341443.7648 | 358362.2162 | 352644.6117 | 465980.5177 | 411153.3559 | 423842.6281 | 374692.8699
P95 | [6 empty] | 1015480.8731 | 1025964.9662 | 1016987.8742 | 839137.9197 | 927684.0383 | 882656.8067 | 921563.154 | 1054008.0713 | 835578.5502 | 890638.1069 | 909181.6062 | 899409.8073 | 909771.0478 | 887531.478
NETPOS - Net Position (MWh)
MEAN | [6 empty] | 41566.038 | 36573.1467 | 32262.2437 | 32101.2645 | 33549.3314 | 34003.299 | 32453.6563 | 32015.9096 | 30862.7517 | 30655.8193 | 34209.6008 | 31385.8342 | 31118.1395 | 28785.4988
P5 | [6 empty] | 28297.895 | 27342.875 | 22959.7814 | 24852.51 | 26858.8038 | 27324 | 26320.9767 | 25392.95 | 25101.945 | 23881.2 | 29683.82 | 26054.625 | 26199.18 | 23160.2419
P95 | [6 empty] | 53231.015 | 47789.3583 | 44919.4487 | 40525.3592 | 41681.3301 | 40857.59 | 41245.8126 | 41843.9905 | 37193.865 | 37442.37 | 39147.6 | 36933.615 | 36395.97 | 34205.705
NETREVENUE - Net Revenue $
MEAN | [6 empty] | 235692.9043 | 192884.3473 | 140737.3241 | 143159.0102 | 145162.1079 | 134973.2968 | 147879.4063 | 150905.6981 | 140764.2422 | 140029.9297 | 118340.648 | 104076.0706 | 88918.1812 | 81307.9357
P5 | [6 empty] | 55799.6003 | 69819.3276 | 20238.2357 | 39735.2217 | 25145.8495 | 31543.8735 | 56006.4315 | 56069.1447 | 39594.352 | 53603.7109 | 27352.29 | 19206.9034 | 14772.5671 | 4068.5583
P95 | [6 empty] | 447200.7327 | 418564.3577 | 386658.5364 | 323646.1198 | 325504.0857 | 268687.8022 | 284238.4755 | 335398.104 | 266337.4778 | 241408.0561 | 248798.5778 | 221265.4466 | 175258.4935 | 168706.6316
STARTS - Number Starts
MEAN | [6 empty] | 386.09 | 366.96 | 349.78 | 355.29 | 371.24 | 371.2 | 368.58 | 365.89 | 359.74 | 354.47 | 380.51 | 356.96 | 362.18 | 348.37
P5 | [6 empty] | 328 | 298 | 287.5 | 308.5 | 326 | 330.5 | 326 | 318 | 318.5 | 303.5 | 351 | 305 | 325 | 305.5
P95 | [6 empty] | 424 | 419 | 397 | 400 | 415 | 407.5 | 408.5 | 415.5 | 399.5 | 396 | 410.5 | 395 | 398.5 | 393.5
VOMCOSTS - VOM Costs
MEAN | [6 empty] | 29511.887 | 26332.6656 | 23874.0603 | 24075.9484 | 25832.9851 | 26522.5732 | 25962.9251 | 26253.0459 | 25616.0839 | 26057.4464 | 29762.3527 | 27619.5341 | 28006.3256 | 26482.6589
P5 | [6 empty] | 20091.5055 | 19686.87 | 16990.2382 | 18639.3825 | 20681.2789 | 21312.72 | 21056.7813 | 20822.219 | 20834.6143 | 20299.02 | 25824.9234 | 22928.07 | 23579.262 | 21307.4225
P95 | [6 empty] | 37794.0206 | 34408.338 | 33240.3921 | 30394.0194 | 32094.6242 | 31868.9202 | 32996.65 | 34312.0722 | 30870.9079 | 31826.0145 | 34058.412 | 32501.5812 | 32756.373 | 31469.2486
15600: New 2025JAN 18V50DF_NG_B #8
CAPACITYFACTOR - Net Generation Capacity Factor
MEAN | [6 empty] | 0.30443 | 0.26635 | 0.23587 | 0.2464 | 0.26331 | 0.24925 | 0.24428 | 0.25457 | 0.24498 | 0.24109 | 0.25122 | 0.2292 | 0.21504 | 0.20081
P5 | [6 empty] | 0.20769 | 0.20172 | 0.16562 | 0.20082 | 0.21788 | 0.20691 | 0.20624 | 0.20912 | 0.20756 | 0.19878 | 0.21776 | 0.18859 | 0.17852 | 0.15433
P95 | [6 empty] | 0.3804 | 0.34605 | 0.32078 | 0.30268 | 0.31054 | 0.30044 | 0.29634 | 0.31025 | 0.27932 | 0.28421 | 0.28877 | 0.27052 | 0.26072 | 0.24485
CO2EMISSIONS - CO2 Emissions
MEAN | [6 empty] | 22091.6107 | 19329.714 | 17111.8099 | 17894.4591 | 19057.1355 | 18027.9773 | 17839.985 | 18428.9464 | 17855.7282 | 17554.3629 | 18297.6604 | 16721.6314 | 15632.7537 | 14587.1364
P5 | [6 empty] | 14998.8215 | 14660.062 | 12084.9945 | 14708.556 | 15740.649 | 15019.8748 | 15011.2635 | 15113.719 | 15064.9022 | 14575.4145 | 15781.731 | 13764.8445 | 13027.918 | 11195.6875
P95 | [6 empty] | 27612.6915 | 25104.8482 | 23149.3515 | 21956.5262 | 22502.7105 | 21698.7685 | 21753.819 | 22366.4862 | 20296.0337 | 20636.5205 | 20979.4567 | 19674.3767 | 19038.9712 | 17931.158
FUELCONSUMED - Fuel Consumed
MEAN | [6 empty] | 360100.5962 | 315097.5756 | 278964.576 | 291654.1544 | 310626.9771 | 293848.6736 | 290814.5743 | 300368.3429 | 291069.882 | 286127.2935 | 298268.5839 | 272594.7624 | 254792.3931 | 237763.9014
P5 | [6 empty] | 244485.4806 | 238976.2379 | 197014.871 | 239728.1436 | 256568.8166 | 244817.4344 | 244702.9523 | 246333.857 | 245575.6474 | 237571.5048 | 257256.4285 | 224393.3012 | 212337.0429 | 182484.6749
P95 | [6 empty] | 450097.0248 | 409240.3463 | 377392.3337 | 357861.0549 | 366788.8454 | 353682.7892 | 354615.8866 | 364546.8678 | 330850.7275 | 336365.8347 | 341984.5039 | 320730.2935 | 310308.7735 | 292270.0074
FUELCOST - Fuel Cost
MEAN | [6 empty] | 647018.5133 | 582552.4803 | 537672.3791 | 566972.5266 | 623555.3302 | 605316.0131 | 611932.4327 | 647609.5899 | 636600.6414 | 641325.0132 | 678148.831 | 652251.9918 | 626996.0283 | 609126.4518
P5 | [6 empty] | 314800.571 | 343240.1413 | 273814.5246 | 372971.4971 | 397372.8796 | 370909.9681 | 416937.9094 | 396384.3731 | 419427.9668 | 411300.9202 | 476248.2338 | 415809.5032 | 403424.6778 | 353594.0688
P95 | [6 empty] | 1013808.9738 | 1023475.0633 | 1002394.1114 | 870569.4437 | 960196.0917 | 911800.7269 | 949335.3261 | 1078093.6822 | 865031.1912 | 931029.7934 | 934205.496 | 922773.6494 | 909822.1477 | 887635.4467
NETPOS - Net Position (MWh)
MEAN | [6 empty] | 42303.0988 | 36990.4594 | 32725.9208 | 34190.4569 | 36389.0735 | 34395.0582 | 34357.9024 | 35461.2515 | 34335.2943 | 33728.5752 | 35135.5632 | 32088.336 | 29971.7035 | 27948.8641
P5 | [6 empty] | 28722.3218 | 28055.44 | 23112.96 | 28103.985 | 30056.86 | 28657.08 | 28910.5083 | 29083.1 | 28969.318 | 28005.6 | 30304.68 | 26414.75 | 24977.89 | 21451.1197
P95 | [6 empty] | 52873.05 | 48039.4003 | 44270.02 | 41949.3152 | 42968.0841 | 41394.1802 | 41894.2942 | 43033.9961 | 39026.5254 | 39647.6948 | 40284.375 | 37754.365 | 36502.41 | 34356.005
NETREVENUE - Net Revenue $
MEAN | [6 empty] | 232414.8434 | 190176.9468 | 138060.7941 | 135419.3939 | 134746.6192 | 131645.7098 | 138996.1389 | 134484.1137 | 125184.9736 | 125064.6951 | 112981.2077 | 99379.3126 | 94079.9241 | 85493.6758
P5 | [6 empty] | 52864.2634 | 67021.3853 | 19493.1021 | 30572.6717 | 11419.1333 | 17805.4169 | 43018.1933 | 31054.7728 | 17920.3513 | 30623.4817 | 23771.9393 | 17034.7731 | 21606.7823 | 11812.1663
P95 | [6 empty] | 440949.6158 | 419503.3513 | 382014.795 | 324497.3444 | 326538.7617 | 268562.7288 | 275602.1187 | 322237.3903 | 262398.586 | 234027.5587 | 241440.7445 | 215583.3277 | 174970.6682 | 165838.703
STARTS - Number Starts
MEAN | [6 empty] | 389.35 | 368.31 | 349.66 | 360.08 | 378.56 | 375.2 | 377.78 | 382.62 | 379.69 | 371.99 | 387.42 | 362.38 | 355.09 | 340.68
P5 | [6 empty] | 328 | 302 | 288 | 310.5 | 327.5 | 340 | 340.5 | 336.5 | 343 | 329 | 358.5 | 322.5 | 322.5 | 296.5
P95 | [6 empty] | 425.5 | 418.5 | 395.5 | 407.5 | 418.5 | 411 | 415 | 418 | 408.5 | 408.5 | 418.5 | 395.5 | 397 | 380.5
VOMCOSTS - VOM Costs
MEAN | [6 empty] | 30035.2001 | 26633.1308 | 24217.1814 | 25642.8427 | 28019.5866 | 26828.1454 | 27486.3219 | 29078.2262 | 28498.2943 | 28669.2889 | 30567.94 | 28237.7357 | 26974.5331 | 25712.955
P5 | [6 empty] | 20392.8485 | 20199.9168 | 17103.5904 | 21077.9888 | 23143.7822 | 22352.5224 | 23128.4067 | 23848.142 | 24044.534 | 23804.76 | 26365.0716 | 23244.98 | 22480.101 | 19735.0301
P95 | [6 empty] | 37539.8655 | 34588.3682 | 32759.8148 | 31461.9864 | 33085.4247 | 32287.4606 | 33515.4354 | 35287.8768 | 32392.0161 | 33700.5405 | 35047.4062 | 33223.8412 | 32852.169 | 31607.5246
15600: New 2025JAN 18V50DF_NG_B #9
CAPACITYFACTOR - Net Generation Capacity Factor
MEAN | [6 empty] | 0.29838 | 0.25834 | 0.22941 | 0.22717 | 0.23319 | 0.25211 | 0.24008 | 0.22985 | 0.22078 | 0.22063 | 0.23022 | 0.21211 | 0.22532 | 0.20783
P5 | [6 empty] | 0.21924 | 0.19067 | 0.16287 | 0.17775 | 0.18134 | 0.20736 | 0.20219 | 0.17891 | 0.18219 | 0.1764 | 0.1964 | 0.17009 | 0.19142 | 0.16965
P95 | [6 empty] | 0.37972 | 0.34854 | 0.32653 | 0.29199 | 0.29732 | 0.29384 | 0.28736 | 0.29734 | 0.25829 | 0.2635 | 0.2697 | 0.25597 | 0.25946 | 0.24055
CO2EMISSIONS - CO2 Emissions
MEAN | [6 empty] | 21695.3069 | 18725.0848 | 16637.9738 | 16508.7919 | 16882.0673 | 18226.5981 | 17524.4905 | 16639.8197 | 16102.3663 | 16076.4866 | 16752.6767 | 15481.2047 | 16395.4143 | 15097.2527
P5 | [6 empty] | 15969.2408 | 13813.619 | 11897.9338 | 12968.8772 | 13190.0345 | 15044.3468 | 14784.231 | 13016.5372 | 13224.272 | 12763.908 | 14309.2938 | 12398.8342 | 13900.518 | 12324.424
P95 | [6 empty] | 27634.6605 | 25184.337 | 23685.2362 | 21297.1265 | 21507.7717 | 21325.8498 | 21100.1975 | 21454.0547 | 18711.1937 | 19234.6447 | 19570.206 | 18583.9898 | 18848.823 | 17523.518
FUELCONSUMED - Fuel Consumed
MEAN | [6 empty] | 353640.8129 | 305241.5016 | 271239.9246 | 269069.7599 | 275173.8426 | 297086.0464 | 285671.5208 | 271207.7415 | 262487.9027 | 262038.4741 | 273083.8406 | 252373.3757 | 267222.6654 | 246078.5359
P5 | [6 empty] | 260303.6505 | 225178.3743 | 193965.3248 | 211374.7564 | 214994.1969 | 245216.3373 | 241001.4527 | 212152.5367 | 215571.212 | 208045.3562 | 233254.3753 | 202124.7206 | 226559.2159 | 200882.5966
P95 | [6 empty] | 450454.9329 | 410535.6552 | 386128.0138 | 347113.3442 | 350573.8971 | 347604.3938 | 343961.3123 | 349676.649 | 305015.1976 | 313514.9447 | 319012.2926 | 302955.5192 | 307210.3633 | 285625.5025
FUELCOST - Fuel Cost
MEAN | [6 empty] | 635343.4576 | 567801.0676 | 525171.3934 | 526730.7219 | 558067.6301 | 608327.1974 | 598865.3723 | 589239.9858 | 578099.4569 | 591225.329 | 622415.0207 | 605931.8897 | 651831.6513 | 624364.2379
P5 | [6 empty] | 322367.0855 | 320581.7053 | 265450.8649 | 323470.1733 | 335956.3091 | 379543.9237 | 405242.466 | 344200.7256 | 367170.7976 | 355588.047 | 428503.7643 | 384015.2821 | 440514.0984 | 381430.5694
P95 | [6 empty] | 1012359.8487 | 1027445.0313 | 1013295.4908 | 838027.0396 | 920056.104 | 878491.383 | 907580.6442 | 1030025.0858 | 810898.5557 | 854674.6636 | 887150.2713 | 877662.9892 | 917927.5974 | 866851.609
NETPOS - Net Position (MWh)
MEAN | [6 empty] | 41543.9135 | 35833.1183 | 31819.6245 | 31542.9007 | 32235.9779 | 34774.3066 | 33750.4348 | 32018.8368 | 30964.0097 | 30889.1879 | 32168.9082 | 29708.122 | 31433.9735 | 28926.3844
P5 | [6 empty] | 30579.5479 | 26435.185 | 22755.2 | 24778.1731 | 25186.2517 | 28703.469 | 28473.42 | 25047.525 | 25430.13 | 24524.611 | 27477.25 | 23793.375 | 26650.89 | 23613.8
P95 | [6 empty] | 52915.1551 | 48192.585 | 45296.7616 | 40689.6236 | 41063.154 | 40682.73 | 40633.61 | 41276.175 | 35981.3071 | 36956.0712 | 37578.67 | 35660.345 | 36136.51 | 33575.35
NETREVENUE - Net Revenue $
MEAN | [6 empty] | 237355.787 | 195670.3391 | 142439.4729 | 146754.406 | 151329.6064 | 131518.2021 | 142838.7134 | 151478.5394 | 140728.8059 | 139547.2656 | 127462.5217 | 112496.514 | 88124.2934 | 81019.7175
P5 | [6 empty] | 49799.4632 | 71381.7598 | 21169.3301 | 44925.6566 | 32835.1933 | 20700.8025 | 43616.3903 | 52881.6219 | 35675.1804 | 44975.4331 | 35784.9674 | 28763.8406 | 12947.0731 | 3768.4426
P95 | [6 empty] | 449504.1058 | 413536.4396 | 392141.077 | 326936.2188 | 334252.8871 | 275256.0453 | 285148.0199 | 333673.3265 | 270249.9317 | 250346.4792 | 257513.632 | 222519.2696 | 175789.3038 | 166392.9259
STARTS - Number Starts
MEAN | [6 empty] | 385.67 | 364.31 | 347.62 | 353.67 | 365.01 | 375.64 | 374.19 | 364.08 | 361.61 | 353.78 | 366.52 | 342.71 | 364.02 | 350.88
P5 | [6 empty] | 336.5 | 299 | 291 | 303 | 307 | 330 | 333 | 315.5 | 322.5 | 304.5 | 338 | 297 | 332.5 | 305.5
P95 | [6 empty] | 416.5 | 417 | 395 | 398.5 | 413 | 416 | 416 | 410.5 | 397 | 395.5 | 397.5 | 386.5 | 395.5 | 391.5
VOMCOSTS - VOM Costs
MEAN | [6 empty] | 29496.1786 | 25799.8452 | 23546.5221 | 23657.1755 | 24821.7029 | 27123.9592 | 27000.3478 | 26255.4462 | 25700.128 | 26255.8097 | 27986.9502 | 26143.1474 | 28290.5761 | 26612.2736
P5 | [6 empty] | 21711.479 | 19033.3332 | 16838.848 | 18583.6298 | 19393.4138 | 22388.7058 | 22778.736 | 20538.9705 | 21107.0079 | 20845.9193 | 23905.2075 | 20938.17 | 23985.801 | 21724.696
P95 | [6 empty] | 37569.7601 | 34698.6612 | 33519.6036 | 30517.2177 | 31618.6286 | 31732.5294 | 32506.888 | 33846.4635 | 29864.4849 | 31412.6605 | 32693.4429 | 31381.1036 | 32522.859 | 30889.322
15600: New 2026JAN 18V50DF_NG_B #1
CAPACITYFACTOR - Net Generation Capacity Factor
MEAN | [7 empty] | 0.24367 | 0.20683 | 0.20588 | 0.21852 | 0.20532 | 0.20909 | 0.20756 | 0.19931 | 0.20183 | 0.20502 | 0.18819 | 0.18192 | 0.16935
P5 | [7 empty] | 0.17609 | 0.14386 | 0.14616 | 0.16802 | 0.14745 | 0.15971 | 0.15819 | 0.14955 | 0.15293 | 0.16376 | 0.14622 | 0.15334 | 0.13863
P95 | [7 empty] | 0.3398 | 0.30789 | 0.28095 | 0.28945 | 0.2756 | 0.27257 | 0.28201 | 0.24391 | 0.24624 | 0.24927 | 0.23614 | 0.21623 | 0.20038
CO2EMISSIONS - CO2 Emissions
MEAN | [7 empty] | 17666.3639 | 15007.7197 | 14947.7163 | 15829.424 | 14840.435 | 15273.5624 | 15004.5115 | 14540.5082 | 14708.6423 | 14917.2963 | 13734.9989 | 13231.0484 | 12308.932
P5 | [7 empty] | 12774.3322 | 10431.8995 | 10657.618 | 12132.7918 | 10682.4605 | 11687.4608 | 11414.0978 | 10883.112 | 11143.5907 | 11910.5755 | 10635.6773 | 11143.102 | 10132.35
P95 | [7 empty] | 24586.046 | 22369.2472 | 20507.456 | 21052.344 | 19860.3547 | 19862.1453 | 20360.0817 | 17802.5685 | 17872.7183 | 18185.1538 | 17264.973 | 15757.1403 | 14651.93
FUELCONSUMED - Fuel Consumed
MEAN | [7 empty] | 287982.9522 | 244662.8102 | 243626.4857 | 258016.0316 | 241892.9117 | 248978.5895 | 244554.3925 | 237027.7163 | 239743.2923 | 243165.4867 | 223906.8279 | 215647.8379 | 200630.1321
P5 | [7 empty] | 208236.8792 | 170065.3926 | 173703.7258 | 197761.4932 | 174119.6199 | 190520.2387 | 186034.8682 | 177407.5461 | 181634.6028 | 194153.1075 | 173381.8881 | 181617.1492 | 165152.7712
P95 | [7 empty] | 400782.3606 | 364674.37 | 334242.4579 | 343149.184 | 323716.6932 | 323779.1332 | 331846.3158 | 290203.7315 | 291316.7603 | 296434.6936 | 281452.0925 | 256819.7456 | 238820.2136
FUELCOST - Fuel Cost
MEAN | [7 empty] | 537649.8196 | 478485.9541 | 483058.6341 | 526483.1965 | 506329.6289 | 528367.5656 | 536314.7879 | 526628.4796 | 544096.7465 | 558778.3274 | 541662.8718 | 529273.356 | 511642.7179
P5 | [7 empty] | 296030.4878 | 234705.2731 | 269229.4901 | 295555.1196 | 266375.4198 | 326674.2841 | 308576.6373 | 299522.6368 | 318744.5031 | 359418.1377 | 327922.6243 | 365062.5622 | 315716.2321
P95 | [7 empty] | 993504.2296 | 980070.0736 | 816352.6956 | 908687.8863 | 832865.9265 | 845490.8503 | 979405.0878 | 782238.2446 | 802352.3802 | 840674.1129 | 806040.978 | 782842.703 | 716701.7414
NETPOS - Net Position (MWh)
MEAN | [7 empty] | 33807.3548 | 28701.5653 | 28560.1552 | 30225.805 | 28314.0092 | 29415.3367 | 28872.117 | 27960.6806 | 28261.1929 | 28644.5516 | 26357.3077 | 25367.1894 | 23583.9863
P5 | [7 empty] | 24446.4655 | 19951.36 | 20363.86 | 23167.935 | 20381.15 | 22509.48 | 21963.975 | 20928.105 | 21411.6 | 22871.14 | 20409.875 | 21364.21 | 19413.75
P95 | [7 empty] | 47048.079 | 42776.9266 | 39182.72 | 40196.99 | 37888.58 | 38250.452 | 39172.0251 | 34231.785 | 34338.92 | 34919.04 | 33131.5 | 30210.125 | 28072.56
NETREVENUE - Net Revenue $
MEAN | [7 empty] | 204338.0553 | 158844.1087 | 161214.2137 | 162112.8016 | 158629.2299 | 163897.3789 | 166417.1972 | 156028.5351 | 151928.1463 | 145130.4355 | 129983.9442 | 119205.1384 | 108565.1502
P5 | [7 empty] | 79972.8417 | 37001.9875 | 60988.6455 | 52221.0394 | 55958.1447 | 71598.3415 | 65720.1208 | 61214.9235 | 58963.3116 | 58466.9415 | 46598.1482 | 41044.2831 | 27400.273
P95 | [7 empty] | 415738.9099 | 389752.5804 | 329358.0685 | 334196.9045 | 282017.2174 | 297684.6058 | 344386.2003 | 281309.8054 | 260498.2598 | 263920.7011 | 240119.712 | 207535.4346 | 199163.9721
STARTS - Number Starts
MEAN | [7 empty] | 356.13 | 330.05 | 336.56 | 357.63 | 343.44 | 352.3 | 347.08 | 342.8 | 340.06 | 341.61 | 320.35 | 317.79 | 304.18
P5 | [7 empty] | 301 | 269 | 284 | 293.5 | 275 | 299.5 | 291 | 286.5 | 275.5 | 304.5 | 268 | 285.5 | 261
P95 | [7 empty] | 411 | 385 | 395 | 407 | 398 | 402.5 | 405 | 385 | 387.5 | 382.5 | 362.5 | 356.5 | 347
VOMCOSTS - VOM Costs
MEAN | [7 empty] | 24341.2955 | 21239.1584 | 21420.1164 | 23273.8698 | 22084.9272 | 23532.2693 | 23675.1359 | 23207.3649 | 24022.0139 | 24920.7599 | 23194.4308 | 22830.4705 | 21697.2674
P5 | [7 empty] | 17601.4552 | 14764.0064 | 15272.895 | 17839.3099 | 15897.297 | 18007.584 | 18010.4595 | 17370.3272 | 18199.86 | 19897.8918 | 17960.69 | 19227.789 | 17860.65
P95 | [7 empty] | 33874.6168 | 31654.9257 | 29387.04 | 30951.6823 | 29553.0924 | 30600.3616 | 32121.0606 | 28412.3815 | 29188.082 | 30379.5648 | 29155.72 | 27189.1125 | 25826.7552
15600: New 2026JAN 18V50DF_NG_B #2
CAPACITYFACTOR - Net Generation Capacity Factor
MEAN | [7 empty] | 0.24527 | 0.21003 | 0.20242 | 0.21358 | 0.20263 | 0.20406 | 0.20403 | 0.19655 | 0.19923 | 0.20201 | 0.18548 | 0.17951 | 0.16642
P5 | [7 empty] | 0.18282 | 0.15262 | 0.14132 | 0.16245 | 0.147 | 0.15758 | 0.15027 | 0.14844 | 0.14756 | 0.16218 | 0.14142 | 0.1474 | 0.13315
P95 | [7 empty] | 0.33289 | 0.30703 | 0.27356 | 0.28665 | 0.26949 | 0.27004 | 0.27861 | 0.23993 | 0.24528 | 0.2483 | 0.23067 | 0.21743 | 0.20457
CO2EMISSIONS - CO2 Emissions
MEAN | [7 empty] | 17800.938 | 15219.4555 | 14711.077 | 15460.7262 | 14656.3683 | 14911.9102 | 14757.8175 | 14335.9789 | 14519.3136 | 14716.6429 | 13520.884 | 13052.8336 | 12089.4599
P5 | [7 empty] | 13293.4013 | 11010.8393 | 10191.828 | 11659.296 | 10575.9708 | 11507.7885 | 10844.9253 | 10865.608 | 10737.018 | 11831.929 | 10325.8155 | 10684.987 | 9635.538
P95 | [7 empty] | 24239.6538 | 22410.2955 | 19967.5335 | 20778.0367 | 19471.6385 | 19781.569 | 20232.1897 | 17487.163 | 17872.7432 | 18103.922 | 16878.9058 | 15863.868 | 14883.238
FUELCONSUMED - Fuel Consumed
MEAN | [7 empty] | 290176.8499 | 248114.6556 | 239769.5804 | 252006.3583 | 238892.7331 | 243083.1695 | 240533.4865 | 233693.6744 | 236657.4052 | 239894.6443 | 220416.3439 | 212743.17 | 197052.841
P5 | [7 empty] | 216698.3134 | 179503.9208 | 166111.8741 | 190043.6261 | 172383.7295 | 187591.3562 | 176758.1008 | 177122.2103 | 175007.6832 | 192871.0987 | 168330.5487 | 174150.5084 | 157054.958
P95 | [7 empty] | 395136.9433 | 365343.1263 | 325442.3167 | 338678.8154 | 317380.7371 | 322465.6474 | 329761.5351 | 285061.9525 | 291318.5003 | 295111.4246 | 275158.6127 | 258559.1051 | 242590.7411
FUELCOST - Fuel Cost
MEAN | [7 empty] | 539779.8096 | 482223.7096 | 474840.5683 | 514592.4151 | 499878.1738 | 516496.21 | 527792.6775 | 519291.6757 | 537927.4976 | 552189.2384 | 534126.3753 | 523455.7195 | 503250.1024
P5 | [7 empty] | 309276.5035 | 245489.0149 | 256892.6749 | 282630.8001 | 262390.7013 | 318083.2799 | 286129.2207 | 298358.8579 | 307011.6498 | 359829.4894 | 318026.984 | 345623.6013 | 298585.2555
P95 | [7 empty] | 993128.8412 | 968581.7104 | 790313.1909 | 884708.0363 | 812654.4519 | 841519.9417 | 978568.8058 | 769738.5581 | 810994.5694 | 843569.7672 | 805052.9644 | 764819.2591 | 731030.4074
NETPOS - Net Position (MWh)
MEAN | [7 empty] | 34064.5369 | 29106.4601 | 28108.0648 | 29521.7526 | 27962.7583 | 28718.8409 | 28397.5391 | 27567.3399 | 27897.2867 | 28259.2458 | 25946.3692 | 25025.5166 | 23163.4397
P5 | [7 empty] | 25439.193 | 21057.8269 | 19473.722 | 22263.78 | 20178.36 | 22163.44 | 20868.725 | 20894.445 | 20630.4 | 22720.12 | 19815.25 | 20485.885 | 18461.85
P95 | [7 empty] | 46383.0006 | 42856.6454 | 38150.8881 | 39670.5526 | 37147.2902 | 38096.6455 | 38925.745 | 33626.05 | 34337.9848 | 34762.5533 | 32390.245 | 30415.14 | 28514.97
NETREVENUE - Net Revenue $
MEAN | [7 empty] | 202422.2318 | 155090.1235 | 163037.0554 | 164839.3284 | 160854.4307 | 166537.6473 | 168333.0401 | 157836.8403 | 154083.8631 | 147840.5364 | 131217.4239 | 120345.9299 | 110474.9431
P5 | [7 empty] | 74469.1204 | 29482.4389 | 64257.4106 | 53296.8225 | 61425.9425 | 80533.3919 | 68489.5698 | 60526.5752 | 64292.5105 | 60987.8371 | 48494.5565 | 43857.3716 | 29814.1966
P95 | [7 empty] | 422099.6632 | 392466.1406 | 334966.2948 | 341175.6321 | 284775.1604 | 295443.2047 | 347462.2514 | 278908.7765 | 260766.3561 | 268379.8476 | 237149.9414 | 204950.8149 | 199887.9136
STARTS - Number Starts
MEAN | [7 empty] | 361.68 | 338.06 | 334.82 | 353.2 | 341.05 | 347.1 | 344.47 | 338.84 | 337.25 | 341.41 | 318.89 | 313.27 | 300.15
P5 | [7 empty] | 306.5 | 285.5 | 271.5 | 287.5 | 280.5 | 297.5 | 284 | 286.5 | 268 | 300.5 | 257.5 | 277 | 254.5
P95 | [7 empty] | 411.5 | 390.5 | 393.5 | 410 | 396 | 396.5 | 407 | 382 | 382.5 | 383.5 | 366 | 348.5 | 342.5
VOMCOSTS - VOM Costs
MEAN | [7 empty] | 24526.4666 | 21538.7805 | 21081.0486 | 22731.7495 | 21810.9515 | 22975.0727 | 23285.9821 | 22880.8921 | 23712.6937 | 24585.5438 | 22832.8049 | 22522.965 | 21310.3645
P5 | [7 empty] | 18316.219 | 15582.7919 | 14605.2915 | 17143.1106 | 15739.1208 | 17730.752 | 17112.3545 | 17342.3894 | 17535.84 | 19766.5044 | 17437.42 | 18437.2965 | 16984.902
P95 | [7 empty] | 33395.7605 | 31713.9176 | 28613.1661 | 30546.3255 | 28974.8863 | 30477.3164 | 31919.1109 | 27909.6215 | 29187.2871 | 30243.4214 | 28503.4156 | 27373.626 | 26233.7724
15600: New 2028JAN 18V50DF_NG_B #1
CAPACITYFACTOR - Net Generation Capacity Factor
MEAN | [9 empty] | 0.20732 | 0.2108 | 0.20187 | 0.20064 | 0.20003 | 0.19198 | 0.19449 | 0.19937 | 0.18263 | 0.17558 | 0.16358
P5 | [9 empty] | 0.15545 | 0.1539 | 0.15242 | 0.15671 | 0.14582 | 0.14397 | 0.14516 | 0.16091 | 0.13856 | 0.14328 | 0.12855
P95 | [9 empty] | 0.27377 | 0.28725 | 0.2707 | 0.26094 | 0.27613 | 0.23518 | 0.2376 | 0.24516 | 0.22991 | 0.21544 | 0.2022
CO2EMISSIONS - CO2 Emissions
MEAN | [9 empty] | 15055.1255 | 15269.0244 | 14593.6982 | 14645.3691 | 14465.9898 | 13993.4125 | 14155.9629 | 14510.1427 | 13317.2454 | 12761.0354 | 11887.4252
P5 | [9 empty] | 11346.8653 | 11090.232 | 11062.0228 | 11380.7033 | 10534.0695 | 10423.632 | 10610.2373 | 11679.0053 | 10142.517 | 10401.392 | 9308.688
P95 | [9 empty] | 19958.365 | 20852.8763 | 19534.0938 | 19060.8342 | 19957.25 | 17204.4107 | 17385.1008 | 17809.063 | 16822.1705 | 15571.547 | 14706.238
FUELCONSUMED - Fuel Consumed
MEAN | [9 empty] | 245377.0385 | 248881.6727 | 237871.244 | 238738.2054 | 235776.9914 | 228109.3987 | 230734.8979 | 236528.4393 | 217096.6433 | 207987.2695 | 193759.7438
P5 | [9 empty] | 184937.995 | 180768.0244 | 180306.166 | 185519.7075 | 171691.5585 | 169917.4808 | 172941.2244 | 190378.3038 | 165342.4325 | 169528.3022 | 151727.4492
P95 | [9 empty] | 325293.3361 | 339898.7133 | 318398.961 | 310716.1014 | 325281.3345 | 280452.3112 | 283368.6947 | 290303.766 | 274233.7195 | 253794.6772 | 239705.2544
FUELCOST - Fuel Cost
MEAN | [9 empty] | 482668.4854 | 508657.9288 | 496445.1281 | 506215.0979 | 517692.5328 | 507257.8982 | 523821.509 | 543938.7856 | 526107.6878 | 512940.2384 | 496722.7321
P5 | [9 empty] | 285131.4855 | 279850.7687 | 270468.7851 | 315658.8201 | 277091.3311 | 285538.9553 | 303562.5492 | 354992.7896 | 313740.3995 | 338691.3539 | 287323.6665
P95 | [9 empty] | 798547.8802 | 904620.6025 | 824208.2374 | 820352.7837 | 975218.2075 | 742382.7529 | 781576.9263 | 812442.5439 | 805423.1948 | 755602.6943 | 723995.7446
NETPOS - Net Position (MWh)
MEAN | [9 empty] | 28765.563 | 29155.7508 | 27843.2199 | 28205.5275 | 27836.1889 | 26908.5859 | 27199.1742 | 27862.8163 | 25555.5858 | 24466.0976 | 22776.3889
P5 | [9 empty] | 21679.6325 | 21177.135 | 21105.72 | 21918.68 | 20270.55 | 20044.53 | 20386.8 | 22426.47 | 19463.5 | 19942.16 | 17835.6
P95 | [9 empty] | 38133.2774 | 39814.4913 | 37265.9423 | 36709.0014 | 38397.707 | 33083.5 | 33402.25 | 34197.64 | 32281.37 | 29854.685 | 28177.005
NETREVENUE - Net Revenue $
MEAN | [9 empty] | 159045.2471 | 165931.8567 | 161908.7175 | 168512.782 | 170761.8919 | 160631.9843 | 156357.5612 | 149588.8411 | 133922.269 | 123865.4153 | 113407.3994
P5 | [9 empty] | 54628.9836 | 52615.3593 | 60089.9549 | 79249.2803 | 70897.3082 | 67267.1499 | 69234.881 | 64917.3456 | 50055.4119 | 47706.7738 | 35686.7732
P95 | [9 empty] | 334254.4691 | 336387.6928 | 286905.6235 | 299372.718 | 343932.486 | 280003.652 | 258372.8148 | 271990.5351 | 245000.918 | 210949.8549 | 195340.9591
STARTS - Number Starts
MEAN | [9 empty] | 342.49 | 351.71 | 342.14 | 348.05 | 340.01 | 337.1 | 332.76 | 338.72 | 315.41 | 309.5 | 296.82
P5 | [9 empty] | 291 | 286.5 | 287.5 | 300 | 280.5 | 286 | 273.5 | 297.5 | 263.5 | 275 | 252
P95 | [9 empty] | 393.5 | 414.5 | 396.5 | 397 | 402 | 383 | 377 | 383 | 365 | 350 | 348
VOMCOSTS - VOM Costs
MEAN | [9 empty] | 21574.1723 | 22449.9281 | 21717.7116 | 22564.422 | 22825.6749 | 22334.1263 | 23119.2981 | 24240.6502 | 22488.9155 | 22019.4878 | 20954.2778
P5 | [9 empty] | 16259.7244 | 16306.3939 | 16462.4616 | 17534.944 | 16621.851 | 16636.9599 | 17328.78 | 19511.0289 | 17127.88 | 17947.944 | 16408.752
P95 | [9 empty] | 28599.958 | 30657.1583 | 29067.435 | 29367.2011 | 31486.1197 | 27459.305 | 28391.9125 | 29751.9468 | 28407.6056 | 26869.2165 | 25922.8446
15600: New 2029JAN 18V50DF_NG_B #1
CAPACITYFACTOR - Net Generation Capacity Factor
MEAN | [10 empty] | 0.2126 | 0.19712 | 0.19465 | 0.19706 | 0.18881 | 0.19183 | 0.19453 | 0.17822 | 0.17393 | 0.16214
P5 | [10 empty] | 0.16613 | 0.14948 | 0.15215 | 0.14843 | 0.14877 | 0.14424 | 0.15351 | 0.13452 | 0.14169 | 0.12328
P95 | [10 empty] | 0.28232 | 0.26213 | 0.25537 | 0.2697 | 0.23472 | 0.23556 | 0.24066 | 0.22515 | 0.21301 | 0.20231
CO2EMISSIONS - CO2 Emissions
MEAN | [10 empty] | 15394.0247 | 14271.6656 | 14206.5852 | 14264.0799 | 13778.9015 | 13967.8715 | 14166.4858 | 13000.1699 | 12641.2052 | 11782.8591
P5 | [10 empty] | 12079.0233 | 10753.9005 | 11113.386 | 10722.3342 | 10834.976 | 10527.5088 | 11180.9107 | 9841.3838 | 10283.591 | 9012.344
P95 | [10 empty] | 20373.087 | 19007.2245 | 18710.8595 | 19592.8357 | 16989.3027 | 17161.8067 | 17490.443 | 16496.865 | 15423.205 | 14616.732
FUELCONSUMED - Fuel Consumed
MEAN | [10 empty] | 250919.1189 | 232622.3005 | 231585.4974 | 232486.1317 | 224612.5809 | 227669.1344 | 230926.533 | 211927.722 | 206034.1806 | 192055.382
P5 | [10 empty] | 196884.8987 | 175283.9071 | 181162.1018 | 174760.0278 | 176622.8726 | 171593.1132 | 182258.9149 | 160433.3844 | 167608.3088 | 146897.1746
P95 | [10 empty] | 332077.415 | 309810.5358 | 305011.1942 | 319339.5753 | 276947.7041 | 279728.8019 | 285110.2827 | 268930.4625 | 251376.9078 | 238246.1913
FUELCOST - Fuel Cost
MEAN | [10 empty] | 509244.4816 | 485250.664 | 491416.2871 | 508772.2607 | 498028.3576 | 516510.1378 | 531471.6893 | 513770.2185 | 508506.9964 | 493587.4615
P5 | [10 empty] | 300839.5341 | 270914.6918 | 304289.19 | 280901.0303 | 299314.0146 | 296393.5435 | 337525.3782 | 309002.8152 | 334049.0185 | 284546.6627
P95 | [10 empty] | 873474.6356 | 799134.4076 | 795991.3252 | 944311.3144 | 743099.667 | 763603.2689 | 800841.8221 | 785424.7882 | 737395.1545 | 721700.1499
NETPOS - Net Position (MWh)
MEAN | [10 empty] | 29394.4052 | 27228.695 | 27360.342 | 27447.5404 | 26496.2027 | 26837.7497 | 27202.9187 | 24947.1067 | 24236.3816 | 22576.0098
P5 | [10 empty] | 23064.9452 | 20517.84 | 21403.84 | 20632.825 | 20835.54 | 20227.06 | 21470.01 | 18885.625 | 19716.305 | 17267.8
P95 | [10 empty] | 38899.6203 | 36262.877 | 36034.23 | 37697.1228 | 32668.0148 | 32973.99 | 33585.03 | 31657.5 | 29570.275 | 28005.9
NETREVENUE - Net Revenue $
MEAN | [10 empty] | 163322.0996 | 164695.0397 | 172240.388 | 173349.3439 | 163196.2281 | 159089.7205 | 154093.6021 | 136891.7804 | 124626.1093 | 114099.4591
P5 | [10 empty] | 42422.4041 | 62529.9772 | 79400.9993 | 70983.7528 | 65274.5588 | 68274.5966 | 65450.0598 | 54368.7955 | 49413.7537 | 37677.3724
P95 | [10 empty] | 335313.6703 | 284102.8896 | 305225.7741 | 351329.9625 | 288317.2756 | 267062.0197 | 280889.8989 | 240313.0397 | 210012.7762 | 192415.0449
STARTS - Number Starts
MEAN | [10 empty] | 359.33 | 340.37 | 343.64 | 341.39 | 336.42 | 332.13 | 333.96 | 311.83 | 309.67 | 295.47
P5 | [10 empty] | 307.5 | 280.5 | 294 | 286 | 289.5 | 272.5 | 292.5 | 255 | 267 | 247.5
P95 | [10 empty] | 418.5 | 404 | 395.5 | 407 | 388 | 377.5 | 374 | 364.5 | 354 | 346
VOMCOSTS - VOM Costs
MEAN | [10 empty] | 22633.692 | 21238.3821 | 21888.2736 | 22506.9831 | 21991.8483 | 22812.0872 | 23666.5393 | 21953.4539 | 21812.7434 | 20769.9291
P5 | [10 empty] | 17760.0078 | 16003.9152 | 17123.072 | 16918.9165 | 17293.4982 | 17193.001 | 18678.9087 | 16619.35 | 17744.6745 | 15886.376
P95 | [10 empty] | 29952.7077 | 28285.0441 | 28827.384 | 30911.6407 | 27114.4523 | 28027.8915 | 29218.9761 | 27858.6 | 26613.2475 | 25765.428
15600: New 2030JAN 18V50DF_NG_B #1
CAPACITYFACTOR - Net Generation Capacity Factor
MEAN | [11 empty] | 0.20907 | 0.2121 | 0.20966 | 0.20305 | 0.20468 | 0.20804 | 0.19009 | 0.19536 | 0.17985
P5 | [11 empty] | 0.15456 | 0.16453 | 0.15767 | 0.15509 | 0.15818 | 0.17226 | 0.15099 | 0.1652 | 0.14664
P95 | [11 empty] | 0.27536 | 0.2777 | 0.27993 | 0.24542 | 0.24833 | 0.24792 | 0.23253 | 0.2237 | 0.21148
CO2EMISSIONS - CO2 Emissions
MEAN | [11 empty] | 15133.983 | 15501.4936 | 15184.6973 | 14807.5319 | 14908.2937 | 15146.1728 | 13861.6498 | 14196.8542 | 13062.703
P5 | [11 empty] | 11191.4217 | 11981.0715 | 11400.963 | 11364.472 | 11515.1895 | 12500.4243 | 10941.1748 | 11954.62 | 10729.396
P95 | [11 empty] | 19961.4412 | 20280.3795 | 20326.0345 | 17875.1295 | 18078.4265 | 18095.4165 | 16961.8265 | 16199.819 | 15346.225
FUELCONSUMED - Fuel Consumed
MEAN | [11 empty] | 246677.7055 | 252694.1984 | 247491.0805 | 241380.5022 | 242997.5618 | 246896.328 | 225971.4893 | 231389.1633 | 212916.241
P5 | [11 empty] | 182415.4637 | 195306.4614 | 185820.789 | 185254.2811 | 187691.4648 | 203768.1733 | 178362.0819 | 194843.7701 | 174884.3539
P95 | [11 empty] | 325364.483 | 330596.9468 | 331289.2181 | 291386.6543 | 294669.7793 | 294971.7407 | 276510.3795 | 264034.6417 | 250136.7553
FUELCOST - Fuel Cost
MEAN | [11 empty] | 514995.0225 | 536777.607 | 541504.2129 | 534732.0391 | 550425.8225 | 565680.4549 | 545416.0212 | 564658.8058 | 540506.3193
P5 | [11 empty] | 276424.5235 | 330792.7997 | 300502.195 | 312208.5795 | 331058.9533 | 376842.0248 | 337633.3498 | 389791.4804 | 333232.657
P95 | [11 empty] | 833445.7455 | 863968.9327 | 970783.5264 | 777001.9339 | 811406.1446 | 823990.155 | 798639.2795 | 802037.9345 | 749990.9051
NETPOS - Net Position (MWh)
MEAN | [11 empty] | 28873.8998 | 29854.075 | 29218.9945 | 28474.079 | 28644.5614 | 29084.1028 | 26600.3 | 27218.8239 | 25028.2768
P5 | [11 empty] | 21352.4533 | 23074.96 | 21938.7 | 21853.755 | 22125.6 | 24003.79 | 20996.125 | 22920.1 | 20557.7
P95 | [11 empty] | 38081.6927 | 39055.47 | 39110.9538 | 34370.9631 | 34734.0792 | 34747.115 | 32549.37 | 31059.245 | 29403.107
NETREVENUE - Net Revenue $
MEAN | [11 empty] | 156574.204 | 160871.6391 | 163762.5999 | 152935.6631 | 149190.4452 | 143363.1095 | 127920.5922 | 110155.8292 | 101497.6611
P5 | [11 empty] | 55945.4128 | 72408.527 | 61615.1744 | 55922.5764 | 59022.1512 | 55403.5265 | 42425.9076 | 32403.6225 | 22390.2119
P95 | [11 empty] | 281611.1088 | 291984.1278 | 342155.9547 | 276439.6783 | 258865.1191 | 266181.1847 | 234162.7817 | 196029.3366 | 188126.978
STARTS - Number Starts
MEAN | [11 empty] | 346.2 | 354.34 | 348.43 | 345.62 | 339.38 | 343.58 | 322.67 | 332.62 | 318.87
P5 | [11 empty] | 288 | 308 | 288.5 | 295.5 | 281 | 310.5 | 273.5 | 297 | 278.5
P95 | [11 empty] | 403 | 401.5 | 403.5 | 386 | 381.5 | 377 | 367 | 365 | 360
VOMCOSTS - VOM Costs
MEAN | [11 empty] | 22521.6419 | 23883.26 | 23959.5755 | 23633.4856 | 24347.8772 | 25303.1694 | 23408.264 | 24496.9415 | 23026.0147
P5 | [11 empty] | 16654.9136 | 18459.968 | 17989.734 | 18138.6166 | 18806.76 | 20883.2973 | 18476.59 | 20628.09 | 18913.084
P95 | [11 empty] | 29703.7203 | 31244.376 | 32070.9821 | 28527.8993 | 29523.9673 | 30229.99 | 28643.4456 | 27953.3205 | 27050.8585
15600: New 2030JAN 18V50DF_NG_B #2
CAPACITYFACTOR - Net Generation Capacity Factor
MEAN | [11 empty] | 0.19068 | 0.18784 | 0.19113 | 0.18358 | 0.18502 | 0.19048 | 0.17487 | 0.17221 | 0.16004
P5 | [11 empty] | 0.13498 | 0.14612 | 0.14186 | 0.14045 | 0.13942 | 0.15434 | 0.13183 | 0.13983 | 0.12044
P95 | [11 empty] | 0.25714 | 0.24732 | 0.2712 | 0.22836 | 0.23198 | 0.23598 | 0.22125 | 0.21425 | 0.20155
CO2EMISSIONS - CO2 Emissions
MEAN | [11 empty] | 13786.8134 | 13722.9436 | 13827.6826 | 13396.0924 | 13488.9304 | 13867.9509 | 12761.3771 | 12526.4014 | 11621.6644
P5 | [11 empty] | 9779.0612 | 10697.0722 | 10269.9373 | 10314.232 | 10162.3003 | 11263.9265 | 9531.522 | 10178.879 | 8724.716
P95 | [11 empty] | 18554.3312 | 18113.952 | 19650.298 | 16692.7522 | 16930.9772 | 17213.0622 | 16130.6058 | 15525.9013 | 14625.448
FUELCONSUMED - Fuel Consumed
MEAN | [11 empty] | 224719.3216 | 223701.5058 | 225373.48 | 218372.3462 | 219862.5952 | 226060.1552 | 208034.949 | 204163.0798 | 189427.9881
P5 | [11 empty] | 159394.9624 | 174375.6666 | 167386.6472 | 168134.1319 | 165640.2492 | 183612.1464 | 155382.045 | 165901.648 | 142208.9669
P95 | [11 empty] | 302428.2153 | 295282.2217 | 320276.2377 | 272111.9726 | 275966.5917 | 280588.652 | 262960.046 | 253050.8697 | 238388.2582
FUELCOST - Fuel Cost
MEAN | [11 empty] | 470092.1794 | 474915.2919 | 494491.4148 | 485188.5989 | 499187.0184 | 519501.9933 | 503187.2779 | 504679.6907 | 487367.9526
P5 | [11 empty] | 252141.7871 | 292548.328 | 271583.3542 | 280607.1255 | 286140.7125 | 339594.0918 | 297672.3443 | 325197.8188 | 273031.6999
P95 | [11 empty] | 783293.8822 | 782889.7577 | 946672.1397 | 727219.1905 | 758589.2563 | 779821.3406 | 759844.7362 | 764227.5186 | 723130.0056
NETPOS - Net Position (MWh)
MEAN | [11 empty] | 26303.8221 | 26429.091 | 26607.7248 | 25760.0657 | 25917.5894 | 26629.6553 | 24488.8499 | 24016.1945 | 22267.1344
P5 | [11 empty] | 18657.3741 | 20602.04 | 19762.0048 | 19834.155 | 19525.73 | 21629.42 | 18291 | 19515.545 | 16716.7
P95 | [11 empty] | 35398.4811 | 34882.7253 | 37809.5046 | 32098.8 | 32530.6374 | 33052.8304 | 30953.865 | 29766.78 | 28022.6
NETREVENUE - Net Revenue $
MEAN | [11 empty] | 168297.8154 | 176144.3163 | 177033.8458 | 166258.1158 | 163181.05 | 155915.7419 | 139446.2106 | 126210.7087 | 115902.0062
P5 | [11 empty] | 66765.8166 | 87859.8874 | 77769.0891 | 66492.4091 | 72691.6702 | 66185.7082 | 57472.2812 | 52893.095 | 40804.5942
P95 | [11 empty] | 294092.9455 | 306520.9189 | 358595.9406 | 285915.111 | 270843.2982 | 274165.5124 | 247038.5094 | 209844.0546 | 201548.46
STARTS - Number Starts
MEAN | [11 empty] | 337.35 | 338.16 | 334.98 | 331.2 | 328.12 | 332.22 | 311.25 | 308.25 | 294.39
P5 | [11 empty] | 267 | 286 | 275 | 279.5 | 264 | 291.5 | 254 | 263 | 241.5
P95 | [11 empty] | 399 | 389 | 402 | 383 | 378.5 | 375 | 362 | 349 | 348.5
VOMCOSTS - VOM Costs
MEAN | [11 empty] | 20516.9813 | 21143.2728 | 21818.3343 | 21380.8545 | 22029.951 | 23167.8001 | 21550.1879 | 21614.575 | 20485.7636
P5 | [11 empty] | 14552.7518 | 16481.632 | 16204.844 | 16462.3486 | 16596.8705 | 18817.5954 | 16096.08 | 17563.9905 | 15379.364
P95 | [11 empty] | 27610.8153 | 27906.1802 | 31003.7938 | 26642.004 | 27651.0418 | 28755.9624 | 27239.4012 | 26790.102 | 25780.792
15600: New 2030JAN 18V50DF_NG_B #3
CAPACITYFACTOR - Net Generation Capacity Factor
MEAN | [11 empty] | 0.18886 | 0.18791 | 0.18443 | 0.17709 | 0.17838 | 0.18377 | 0.16823 | 0.16911 | 0.15756
P5 | [11 empty] | 0.14051 | 0.14713 | 0.13459 | 0.13003 | 0.13105 | 0.14466 | 0.12539 | 0.13704 | 0.11786
P95 | [11 empty] | 0.2529 | 0.24452 | 0.26575 | 0.22643 | 0.22669 | 0.23113 | 0.21612 | 0.20816 | 0.19716
CO2EMISSIONS - CO2 Emissions
MEAN | [11 empty] | 13659.4651 | 13716.4483 | 13350.0307 | 12902.4603 | 12986.2142 | 13387.2847 | 12271.8937 | 12300.3309 | 11444.1721
P5 | [11 empty] | 10201.3833 | 10718.9835 | 9767.8757 | 9530.928 | 9567.7422 | 10538.631 | 9147.468 | 9969.4117 | 8585.26
P95 | [11 empty] | 18270.6658 | 17920.032 | 19232.7797 | 16543.2455 | 16461.8365 | 16832.7032 | 15761.9955 | 15135.5785 | 14358.3087
FUELCONSUMED - Fuel Consumed
MEAN | [11 empty] | 222643.6346 | 223595.581 | 217588.402 | 210325.5683 | 211668.5815 | 218224.9144 | 200055.4639 | 200478.4671 | 186534.9275
P5 | [11 empty] | 166278.0342 | 174732.8474 | 159203.6022 | 155365.354 | 155949.27 | 171789.1765 | 149121.23 | 162487.5502 | 139935.8965
P95 | [11 empty] | 297806.2217 | 292119.8692 | 313471.1366 | 269675.5999 | 268320.8685 | 274388.3775 | 256951.1486 | 246689.3039 | 234034.1117
FUELCOST - Fuel Cost
MEAN | [11 empty] | 463855.7017 | 473773.1728 | 478130.9293 | 467923.0475 | 480904.7067 | 502487.1186 | 484968.402 | 495493.09 | 479855.1598
P5 | [11 empty] | 260405.4027 | 295597.0237 | 257195.2332 | 261807.5527 | 277951.4756 | 314466.0463 | 281319.9132 | 314613.1592 | 268001.4439
P95 | [11 empty] | 774878.8702 | 783820.1993 | 923270.2597 | 723809.4304 | 736418.3943 | 772200.8856 | 745727.1529 | 744753.3852 | 714249.996
NETPOS - Net Position (MWh)
MEAN | [11 empty] | 26060.7276 | 26416.6306 | 25688.6746 | 24810.7448 | 24951.7314 | 25706.6014 | 23549.4819 | 23582.6783 | 21927.1169
P5 | [11 empty] | 19463.404 | 20644.24 | 18796.175 | 18327.87 | 18383.33 | 20236.68 | 17554 | 19113.9337 | 16449.5
P95 | [11 empty] | 34853.61 | 34510.74 | 37004.9212 | 31810.3092 | 31628.1046 | 32322.405 | 30246.11 | 29018.04 | 27510.5048
NETREVENUE - Net Revenue $
MEAN | [11 empty] | 167460.162 | 174156.6733 | 180758.9301 | 168939.5088 | 166299.9837 | 160177.5792 | 143761.0164 | 128681.2051 | 117550.8736
P5 | [11 empty] | 59477.2726 | 83207.389 | 80830.0237 | 75557.996 | 77606.6047 | 73901.0496 | 60359.1265 | 54648.6768 | 42430.6514
P95 | [11 empty] | 295151.4386 | 304488.4666 | 353318.0279 | 295740.3115 | 273725.7716 | 284576.8494 | 251239.0167 | 215172.385 | 200407.8619
STARTS - Number Starts
MEAN | [11 empty] | 340.23 | 341.11 | 331.85 | 326.86 | 322.19 | 326.39 | 305.03 | 304.98 | 292.46
P5 | [11 empty] | 276 | 297.5 | 270.5 | 264 | 254.5 | 285 | 243 | 263.5 | 236
P95 | [11 empty] | 400 | 393.5 | 405 | 378 | 369 | 367 | 360 | 351 | 345
VOMCOSTS - VOM Costs
MEAN | [11 empty] | 20327.3675 | 21133.3045 | 21064.7132 | 20592.9182 | 21208.9717 | 22364.7433 | 20723.5441 | 21224.4104 | 20172.9476
P5 | [11 empty] | 15181.4551 | 16515.392 | 15412.8635 | 15212.1321 | 15625.8305 | 17605.9116 | 15447.52 | 17202.5403 | 15133.54
P95 | [11 empty] | 27185.8158 | 27608.592 | 30344.0354 | 26402.5566 | 26883.8889 | 28120.4923 | 26616.5768 | 26116.236 | 25309.6645
15600: New 2032JAN 18V50DF_NG_B #1
CAPACITYFACTOR - Net Generation Capacity Factor
MEAN | [13 empty] | 0.18524 | 0.17792 | 0.1788 | 0.17605 | 0.16079 | 0.16567 | 0.15538
P5 | [13 empty] | 0.13625 | 0.1361 | 0.13706 | 0.13867 | 0.11935 | 0.1341 | 0.1157
P95 | [13 empty] | 0.26337 | 0.22216 | 0.2283 | 0.22257 | 0.20666 | 0.20541 | 0.19538
CO2EMISSIONS - CO2 Emissions
MEAN | [13 empty] | 13424.2439 | 12972.9275 | 13032.8808 | 12818.9565 | 11730.0824 | 12045.1086 | 11270.2411
P5 | [13 empty] | 9863.6692 | 9916.016 | 9963.2182 | 10040.5365 | 8724.1357 | 9790.572 | 8410.94
P95 | [13 empty] | 19016.7392 | 16248.0495 | 16710.2103 | 16126.9018 | 15057.2237 | 14938.912 | 14126.624
FUELCONSUMED - Fuel Consumed
MEAN | [13 empty] | 218797.9887 | 211474.4189 | 212429.314 | 208960.6152 | 191222.8641 | 196318.6365 | 183699.9306
P5 | [13 empty] | 160765.1949 | 161642.742 | 162395.1588 | 163669.7876 | 142220.1044 | 159572.7811 | 137094.5585
P95 | [13 empty] | 309949.8559 | 264863.2859 | 272369.571 | 262883.0226 | 245461.802 | 243483.6018 | 230257.8055
FUELCOST - Fuel Cost
MEAN | [13 empty] | 479736.1812 | 469134.7028 | 481801.812 | 481436.7487 | 463293.8871 | 484855.0637 | 472183.2261
P5 | [13 empty] | 258837.2386 | 272940.0086 | 279527.3487 | 299855.7423 | 267735.8907 | 313666.9938 | 263162.148
P95 | [13 empty] | 914841.4394 | 710197.5562 | 739118.3648 | 732542.4098 | 726835.694 | 723040.527 | 697178.9656
NETPOS - Net Position (MWh)
MEAN | [13 empty] | 25831.3716 | 24946.0168 | 25041.3425 | 24615.2976 | 22509.824 | 23093.5056 | 21593.8533
P5 | [13 empty] | 18980.4062 | 19068.39 | 19143.6 | 19280.22 | 16741.625 | 18771.06 | 16115.5
P95 | [13 empty] | 36588.905 | 31242.2602 | 32105.1786 | 30967.49 | 28894.0874 | 28641.76 | 27066.455
NETREVENUE - Net Revenue $
MEAN | [13 empty] | 179040.708 | 166731.2665 | 164946.7996 | 164545.4319 | 147996.384 | 130862.6302 | 119014.8469
P5 | [13 empty] | 77255.1083 | 64134.8305 | 72686.9321 | 76799.2774 | 67180.4433 | 56097.5411 | 42654.803
P95 | [13 empty] | 355123.8195 | 288604.5315 | 270020.46 | 284195.3641 | 248180.4596 | 218680.9841 | 200879.6404
STARTS - Number Starts
MEAN | [13 empty] | 333.38 | 330.01 | 325.45 | 319.71 | 298.46 | 304.3 | 290.81
P5 | [13 empty] | 278 | 273 | 270 | 276 | 238.5 | 252 | 235
P95 | [13 empty] | 405 | 381.5 | 378.5 | 364 | 360 | 348 | 343.5
VOMCOSTS - VOM Costs
MEAN | [13 empty] | 21181.7247 | 20705.1939 | 21285.1411 | 21415.3089 | 19808.6451 | 20784.1551 | 19866.345
P5 | [13 empty] | 15563.9331 | 15826.7637 | 16272.06 | 16773.7914 | 14732.63 | 16893.954 | 14826.26
P95 | [13 empty] | 30002.9021 | 25931.076 | 27289.4018 | 26941.7163 | 25426.7969 | 25777.584 | 24901.1386
15600: New 2035JAN 18V50DF_NG_B #1
CAPACITYFACTOR - Net Generation Capacity Factor
MEAN | [16 empty] | 0.17269 | 0.15883 | 0.16029 | 0.15046
P5 | [16 empty] | 0.1336 | 0.11773 | 0.12568 | 0.11018
P95 | [16 empty] | 0.22222 | 0.20686 | 0.2028 | 0.19143
CO2EMISSIONS - CO2 Emissions
MEAN | [16 empty] | 12578.8858 | 11587.7496 | 11654.9005 | 10930.9229
P5 | [16 empty] | 9708.4735 | 8645.5793 | 9107.9283 | 7992.572
P95 | [16 empty] | 16212.2697 | 15159.729 | 14773.118 | 13915.094
FUELCONSUMED - Fuel Consumed
MEAN | [16 empty] | 205047.2704 | 188902.6272 | 189958.8327 | 178169.2201
P5 | [16 empty] | 158256.8616 | 140939.4831 | 148446.7873 | 130275.3473
P95 | [16 empty] | 264274.7527 | 247133.0524 | 240781.3889 | 226809.8059
FUELCOST - Fuel Cost
MEAN | [16 empty] | 472346.7884 | 457876.5023 | 470423.8625 | 458937.5158
P5 | [16 empty] | 297400.5073 | 263605.6973 | 288840.5959 | 245691.9239
P95 | [16 empty] | 739044.5916 | 714807.2729 | 714536.8394 | 687590.5957
NETPOS - Net Position (MWh)
MEAN | [16 empty] | 24154.2661 | 22236.5569 | 22345.244 | 20943.6119
P5 | [16 empty] | 18642.58 | 16590.875 | 17461.865 | 15313.9
P95 | [16 empty] | 31131.025 | 29090.36 | 28323.89 | 26661.55
NETREVENUE - Net Revenue $
MEAN | [16 empty] | 165611.861 | 148032.7924 | 133610.6998 | 122461.9884
P5 | [16 empty] | 80127.5714 | 65538.2502 | 61678.1089 | 48259.8815
P95 | [16 empty] | 278547.2632 | 253337.959 | 217369.3968 | 207495.8657
STARTS - Number Starts
MEAN | [16 empty] | 316.85 | 296.18 | 296.3 | 285.01
P5 | [16 empty] | 269.5 | 232 | 249.5 | 227
P95 | [16 empty] | 362 | 358 | 345 | 346
VOMCOSTS - VOM Costs
MEAN | [16 empty] | 21014.2115 | 19568.1701 | 20110.7196 | 19268.1229
P5 | [16 empty] | 16219.0446 | 14599.97 | 15715.6785 | 14088.788
P95 | [16 empty] | 27083.9917 | 25599.5168 | 25491.501 | 24528.626
15600: New 2037JAN 18V50DF_NG_B #1
CAPACITYFACTOR - Net Generation Capacity Factor
MEAN | [18 empty] | 0.154 | 0.14421
P5 | [18 empty] | 0.11593 | 0.1026
P95 | [18 empty] | 0.19495 | 0.18119
CO2EMISSIONS - CO2 Emissions
MEAN | [18 empty] | 11186.598 | 10470.6764
P5 | [18 empty] | 8407.501 | 7421.674
P95 | [18 empty] | 14188.8075 | 13141.716
FUELCONSUMED - Fuel Consumed
MEAN | [18 empty] | 182326.1153 | 170667.395
P5 | [18 empty] | 137030.6369 | 120969.9653
P95 | [18 empty] | 231258.2462 | 214204.2458
FUELCOST - Fuel Cost
MEAN | [18 empty] | 450891.8771 | 438809.1374
P5 | [18 empty] | 266721.7706 | 229881.8963
P95 | [18 empty] | 685986.0327 | 664287.4985
NETPOS - Net Position (MWh)
MEAN | [18 empty] | 21447.5095 | 20061.8484
P5 | [18 empty] | 16119.355 | 14220.05
P95 | [18 empty] | 27202.835 | 25179.355
NETREVENUE - Net Revenue $
MEAN | [18 empty] | 137990.5043 | 126554.4395
P5 | [18 empty] | 65136.6266 | 52019.4078
P95 | [18 empty] | 222516.4157 | 211608.2542
STARTS - Number Starts
MEAN | [18 empty] | 291.03 | 279.03
P5 | [18 empty] | 238.5 | 218
P95 | [18 empty] | 341 | 344
VOMCOSTS - VOM Costs
MEAN | [18 empty] | 19302.7586 | 18456.9005
P5 | [18 empty] | 14507.4195 | 13082.446
P95 | [18 empty] | 24482.5515 | 23165.0066
15600: New 2037JAN 18V50DF_NG_B #2
CAPACITYFACTOR - Net Generation Capacity Factor
MEAN | [18 empty] | 0.14861 | 0.1392
P5 | [18 empty] | 0.11501 | 0.10104
P95 | [18 empty] | 0.18491 | 0.17849
CO2EMISSIONS - CO2 Emissions
MEAN | [18 empty] | 10802.1114 | 10100.0248
P5 | [18 empty] | 8359.508 | 7343.23
P95 | [18 empty] | 13403.136 | 12934.544
FUELCONSUMED - Fuel Consumed
MEAN | [18 empty] | 176059.5075 | 164625.922
P5 | [18 empty] | 136248.4173 | 119691.3632
P95 | [18 empty] | 218452.5773 | 210827.2796
FUELCOST - Fuel Cost
MEAN | [18 empty] | 434387.0591 | 422039.6532
P5 | [18 empty] | 263543.3123 | 230540.0449
P95 | [18 empty] | 648355.0136 | 642871.9089
NETPOS - Net Position (MWh)
MEAN | [18 empty] | 20710.3287 | 19351.7321
P5 | [18 empty] | 16027.34 | 14069.75
P95 | [18 empty] | 25697.28 | 24782.8
NETREVENUE - Net Revenue $
MEAN | [18 empty] | 140952.1847 | 128023.3803
P5 | [18 empty] | 65608.1239 | 51958.2397
P95 | [18 empty] | 227240.4189 | 210611.0901
STARTS - Number Starts
MEAN | [18 empty] | 286.87 | 275.83
P5 | [18 empty] | 235.5 | 221.5
P95 | [18 empty] | 342 | 340
VOMCOSTS - VOM Costs
MEAN | [18 empty] | 18639.2958 | 17803.5935
P5 | [18 empty] | 14424.606 | 12944.17
P95 | [18 empty] | 23127.552 | 22800.176
15600: New 2039JAN 18V50DF_NG_B #1
CAPACITYFACTOR - Net Generation Capacity Factor
MEAN
P5
P95
CO2EMISSIONS - CO2 Emissions
MEAN
P5
P95
FUELCONSUMED - Fuel Consumed
MEAN
P5
P95
FUELCOST - Fuel Cost
MEAN
P5
P95
NETPOS - Net Position (MWh)
MEAN
P5
P95
NETREVENUE - Net Revenue $
MEAN
P5
P95
STARTS - Number Starts
MEAN
P5
P95
VOMCOSTS - VOM Costs
MEAN
P5
P95
15600: New 2040JAN 18V50DF_NG_B #1
CAPACITYFACTOR - Net Generation Capacity Factor
MEAN
P5
P95
CO2EMISSIONS - CO2 Emissions
MEAN
P5
P95
FUELCONSUMED - Fuel Consumed
MEAN
P5
P95
FUELCOST - Fuel Cost
MEAN
P5
P95
NETPOS - Net Position (MWh)
MEAN
P5
P95
NETREVENUE - Net Revenue $
MEAN
P5
P95
STARTS - Number Starts
MEAN
P5
P95
VOMCOSTS - VOM Costs
MEAN
P5
P95
15600: New 2041JAN 18V50DF_NG_B #1
CAPACITYFACTOR - Net Generation Capacity Factor
MEAN
P5
P95
CO2EMISSIONS - CO2 Emissions
MEAN
P5
P95
FUELCONSUMED - Fuel Consumed
MEAN
P5
P95
FUELCOST - Fuel Cost
MEAN
P5
P95
NETPOS - Net Position (MWh)
MEAN
P5
P95
NETREVENUE - Net Revenue $
MEAN
P5
P95
STARTS - Number Starts
MEAN
P5
P95
VOMCOSTS - VOM Costs
MEAN
P5
P95
15600: New 2042JAN 18V50DF_NG_B #1
CAPACITYFACTOR - Net Generation Capacity Factor
MEAN
P5
P95
CO2EMISSIONS - CO2 Emissions
MEAN
P5
P95
FUELCONSUMED - Fuel Consumed
MEAN
P5
P95
FUELCOST - Fuel Cost
MEAN
P5
P95
NETPOS - Net Position (MWh)
MEAN
P5
P95
NETREVENUE - Net Revenue $
MEAN
P5
P95
STARTS - Number Starts
MEAN
P5
P95
VOMCOSTS - VOM Costs
MEAN
P5
P95
15600: New 2044JAN 18V50DF_NG_B #1
CAPACITYFACTOR - Net Generation Capacity Factor
MEAN
P5
P95
CO2EMISSIONS - CO2 Emissions
MEAN
P5
P95
FUELCONSUMED - Fuel Consumed
MEAN
P5
P95
FUELCOST - Fuel Cost
MEAN
P5
P95
NETPOS - Net Position (MWh)
MEAN
P5
P95
NETREVENUE - Net Revenue $
MEAN
P5
P95
STARTS - Number Starts
MEAN
P5
P95
VOMCOSTS - VOM Costs
MEAN
P5
P95
Simple HR 2018 Basin Creek 1-9 2015 single
CAPACITYFACTOR - Net Generation Capacity Factor
MEAN | 0.034007 | 0.049639 | 0.061997 | 0.16558 | 0.086719 | 0.064114 | 0.040173 | 0.028795 | 0.047443 | 0.049089 | 0.060419 | 0.053217 | 0.054194 | 0.049462 | 0.046166 | 0.047893 | 0.074183 | 0.065827 | 0.061953 | 0.056128
P5 | 0 | 0.000341 | 0.00179 | 0.0421 | 0.05382 | 0.038931 | 0.026241 | 0.01811 | 0.026847 | 0.030128 | 0.034075 | 0.034632 | 0.036623 | 0.032044 | 0.03249 | 0.031888 | 0.045695 | 0.038956 | 0.035821 | 0.031107
P95 | 0.091237 | 0.16587 | 0.1829 | 0.2541 | 0.12596 | 0.081377 | 0.059148 | 0.050556 | 0.096103 | 0.08417 | 0.095673 | 0.075804 | 0.076629 | 0.081654 | 0.067939 | 0.067524 | 0.10972 | 0.09627 | 0.088317 | 0.082189
CO2EMISSIONS - CO2 Emissions
MEAN | 8301.99 | 11935.2678 | 14873.8024 | 39688.5235 | 20799.842 | 15403.6022 | 9597.8675 | 6875.5757 | 11345.045 | 11753.6618 | 14448.5038 | 12704.0721 | 12989.0286 | 11863.8339 | 11047.3536 | 11442.8185 | 17693.6949 | 15792.0309 | 14810.3646 | 13418.2342
P5 | 12.1945 | 82.392 | 425.692 | 10026.5938 | 12862.4665 | 9393.644 | 6276.7077 | 4339.312 | 6430.36 | 7204.3565 | 8198.004 | 8184.272 | 8811.2045 | 7686.3898 | 7731.116 | 7623.783 | 10904.9217 | 9360.1202 | 8577.0897 | 7483.94
P95 | 22121.9265 | 39821.9163 | 43953.7282 | 60930.8325 | 30233.1573 | 19405.678 | 14143.96 | 12001.768 | 23014.4405 | 20221.0842 | 22847.3955 | 18167.436 | 18436.4683 | 19499.44 | 16287.3195 | 16038.06 | 26022.14 | 23110.956 | 21032.15 | 19678.3765
FUELCONSUMED - Fuel Consumed
MEAN | 138083.1284 | 202001.899 | 251727.4202 | 671284.3316 | 351851.2345 | 260828.4843 | 162659.0261 | 116526.9536 | 192281.4846 | 199211.7108 | 244883.8137 | 215320.7813 | 220150.2085 | 201079.7618 | 187237.4394 | 193943.3033 | 299891.3884 | 267658.151 | 251022.0043 | 227427.1538
P5 | 3.3179 | 1396.4738 | 7215.1144 | 169836.9575 | 217699.6992 | 159186.1617 | 106384.7693 | 73547.6175 | 108925.9822 | 122100.5991 | 138949.1381 | 138716.3925 | 149342.4287 | 130277.7175 | 131035.7869 | 129174.5083 | 184807.9976 | 158645.9911 | 145367.3222 | 126846.3656
P95 | 369384.8329 | 674040.2393 | 743564.9766 | 1030023.6027 | 510337.3819 | 328755.4538 | 239727.9937 | 203419.6762 | 390075.0809 | 342723.0817 | 387243.8204 | 307922.4619 | 312475.3948 | 330498.7875 | 276055.8958 | 271831.3951 | 441052.9594 | 391710.8869 | 356469.9544 | 333524.595
FUELCOST - Fuel Cost
MEAN | 146955.3343 | 206397.5112 | 269399.7375 | 858369.9097 | 516448.0785 | 422531.405 | 284494.0179 | 209362.5837 | 387392.575 | 397788.7503 | 501359.6763 | 446979.3115 | 465774.0688 | 440159.1728 | 413735.5769 | 436965.6045 | 699226.9445 | 656696.994 | 624422.2977 | 589649.6376
P5 | 5.1655 | 2005.4998 | 11877.7949 | 332597.7817 | 337798.322 | 238135.6552 | 169505.7267 | 122434.0625 | 161609.9824 | 193264.5096 | 221050.5904 | 220312.145 | 250292.928 | 225484.6035 | 219801.8718 | 220176.6596 | 344588.2348 | 296496.9713 | 291801.9083 | 239043.7725
P95 | 392045.9409 | 672173.6713 | 739557.1202 | 1275832.2297 | 679391.74 | 651519.8763 | 544380.1096 | 494152.3803 | 1055885.9683 | 841487.714 | 1007975.0355 | 784467.2712 | 811688.5007 | 977042.1985 | 753290.3649 | 755258.4762 | 1224446.5285 | 1125682.6062 | 1052212.6558 | 984961.6048
NETPOS - Net Position (MWh)
MEAN | 15333.5299 | 22437.6381 | 27962.4185 | 74559.3113 | 39080.849 | 28989.6781 | 18082.6 | 12954.2578 | 21375.9451 | 22146.5261 | 27224.0069 | 23937.5579 | 24474.555 | 22354.368 | 20815.5142 | 21561.1042 | 33339.6377 | 29756.1302 | 27906.7099 | 25283.5733
P5 | 0.145 | 155.25 | 802.125 | 18880.9079 | 24196.4907 | 17697.1089 | 11826.3633 | 8176.5 | 12109.545 | 13573.9555 | 15447.375 | 15421.5 | 16602.5389 | 14483.139 | 14567.625 | 14360.655 | 20544.8313 | 17636.8311 | 16160.5481 | 14101.875
P95 | 41032.2254 | 74865.197 | 82580.7751 | 114417.2213 | 56639.5608 | 36545.66 | 26651.25 | 22614.75 | 43365.739 | 38101.1074 | 43050.845 | 34232.625 | 34738.4146 | 36742.5 | 30689.207 | 30220.2195 | 49033.125 | 43547.625 | 39629.4377 | 37078.88
NETREVENUE - Net Revenue $
MEAN | 36374.935 | 74463.2305 | 99668.6367 | 300228.0146 | 260746.2649 | 290178.2536 | 254250.3889 | 200589.0491 | 233510.8113 | 239888.0518 | 301898.3065 | 283685.2573 | 289755.7015 | 281351.3208 | 259380.1477 | 262929.8363 | 337730.1982 | 309608.6432 | 285160.936 | 266561.934
P5 | -20837.19 | 1716.6382 | 6790.5745 | 79421.1297 | 88172.1088 | 162952.1194 | 110469.4439 | 98107.3672 | 93925.2638 | 102428.4959 | 119972.9121 | 124253.714 | 146056.6604 | 128030.1646 | 127267.7663 | 139667.4565 | 158739.0425 | 141729.2934 | 138861.1082 | 113350.8619
P95 | 136740.0214 | 199138.624 | 212099.6549 | 485569.8632 | 444740.2614 | 447551.6647 | 520008.963 | 493704.9082 | 649677.2059 | 528248.686 | 636339.1319 | 488651.0314 | 509203.1791 | 587917.321 | 486335.7035 | 454637.7567 | 597009.0952 | 543725.8765 | 459667.7974 | 457334.461
STARTS - Number Starts
MEAN | 93.13 | 86.41 | 109.69 | 260 | 192.99 | 168.46 | 121.99 | 90.98 | 141.78 | 150.99 | 176.64 | 161.54 | 162.2 | 156.34 | 147.01 | 149.65 | 197.48 | 175.04 | 167.58 | 154.07
P5 | 3 | 1.5 | 7 | 56.5 | 122 | 118 | 84.5 | 62.5 | 81.5 | 100.5 | 103.5 | 103.5 | 117.5 | 105.5 | 103 | 100 | 133.5 | 105.5 | 102.5 | 84.5
P95 | 214 | 248.5 | 291.5 | 416 | 300.5 | 211.5 | 176.5 | 148 | 245.5 | 236 | 268.5 | 233.5 | 218.5 | 232 | 203 | 201.5 | 270 | 252.5 | 228 | 220.5
VOMCOSTS - VOM Costs
MEAN | 69307.555 | 103437.5117 | 131423.3672 | 357884.6943 | 191105.3514 | 144658.4939 | 92040.4339 | 67232.5979 | 113292.5088 | 119591.2409 | 150004.2783 | 134529.0755 | 140239.2003 | 130773.0525 | 124268.6195 | 131091.5135 | 207039.1501 | 188356.3039 | 180277.3462 | 166618.748
P5 | 0.6554 | 715.7025 | 3769.9875 | 90628.3578 | 118320.8394 | 88308.5736 | 60196.1892 | 42436.035 | 64180.5885 | 73299.3597 | 85115.0363 | 86668.83 | 95132.5479 | 84726.363 | 86968.7213 | 87312.7824 | 127583.4023 | 111641.1411 | 104397.1409 | 92931.3562
P95 | 185465.6588 | 345128.5581 | 388129.6429 | 549202.6621 | 276967.4523 | 182362.8433 | 135654.8625 | 117370.5525 | 229838.4167 | 205745.9802 | 237210.1557 | 192387.3525 | 199051.1154 | 214943.625 | 183214.5658 | 183738.9348 | 304495.7062 | 275656.4662 | 256006.1674 | 244349.8192
Simple HR 2018 CELP 2015 v2
CAPACITYFACTOR - Net Generation Capacity Factor
MEAN | 1 | 1 | 1 | 1 | 1 | 0.85484
P5 | 1 | 1 | 1 | 1 | 1 | 0.84287
P95 | 1 | 1 | 1 | 1 | 1 | 0.85883
NETPOS - Net Position (MWh)
MEAN | 297402 | 298216.8 | 297402 | 297402 | 297413.55 | 148293.6
P5 | 269220 | 271302.5 | 271005 | 271092.5 | 270305 | 134802.5
P95 | 306600 | 307440 | 306600 | 306600 | 306600 | 152880
NETREVENUE - Net Revenue $
MEAN | -22987896.3381 | -23261897.0744 | -24119644.4114 | -25360347.2146 | -26612373.6789 | -14353356.1878
P5 | -24965436.5113 | -25708181.7311 | -26677376.6455 | -28000558.7541 | -29141297.8036 | -15359669.6715
P95 | -20505808.1233 | -20660079.8116 | -20978547.3414 | -22404466.2152 | -23228356.2402 | -12900338.5925
STARTS - Number Starts
MEAN | 3.71 | 3.68 | 3.69 | 3.66 | 3.67 | 1.83
P5 | 0 | 0 | 0 | 0 | 0 | 0
P95 | 12 | 12 | 12 | 12 | 12 | 6
Simple HR 2018 Colstrip 3 economic dispatch
CAPACITYFACTOR - Net Generation Capacity Factor
MEAN | 0.38509 | 0.62155 | 0.5621 | 0.43793 | 0.48006 | 0.40286 | 0.40923 | 0.41511 | 0.37776 | 0.37934 | 0.43181 | 0.38627 | 0.37258 | 0.40337 | 0.36497 | 0.36439 | 0.41142 | 0.36786 | 0.36412 | 0.39241
P5 | 0.27106 | 0.41433 | 0.35829 | 0.2148 | 0.25624 | 0.18493 | 0.16972 | 0.21441 | 0.17298 | 0.22287 | 0.24611 | 0.21564 | 0.22023 | 0.21887 | 0.20192 | 0.19661 | 0.26815 | 0.20985 | 0.2248 | 0.21246
P95 | 0.46468 | 0.76668 | 0.71188 | 0.65848 | 0.67388 | 0.56314 | 0.60827 | 0.64113 | 0.59578 | 0.55673 | 0.63619 | 0.54185 | 0.55619 | 0.61416 | 0.50944 | 0.50585 | 0.56347 | 0.50604 | 0.4914 | 0.53445
CO2EMISSIONS - CO2 Emissions
MEAN | 297541.2301 | 423175.3978 | 432250.3982 | 339139.6246 | 317985.0316 | 313615.3471 | 317832.3279 | 281339.9317 | 292598.8994 | 294259.1184 | 287413.2394 | 300360.1558 | 289308.7722 | 274784.5793 | 283062.4249 | 280743.9938 | 273614.9404 | 286688.243 | 282022.5965 | 265310.1224
P5 | 211521.8479 | 278650.3324 | 274103.3811 | 163127.3405 | 167296.8605 | 149332.794 | 127800.1357 | 145172.1695 | 131550.868 | 172931.6293 | 166784.5055 | 165936.6355 | 171475.2397 | 149812.5142 | 154417.632 | 154513.5427 | 175152.1177 | 165303.2132 | 172000.4657 | 142760.498
P95 | 366049.4281 | 527155.5478 | 545227.8272 | 519980.2022 | 450718.345 | 436790.2367 | 473121.8805 | 425700.7365 | 453938.8382 | 425050.4725 | 420563.6208 | 432784.5422 | 435386.8565 | 413825.2095 | 397189.2043 | 378334.434 | 380977.0935 | 393214.0652 | 385643.9898 | 362638.4705
FUELCONSUMED - Fuel Consumed
MEAN | 2695642.5309 | 3841173.8258 | 3921556.3556 | 3073343.6752 | 2883335.4199 | 2840447.971 | 2879462.5306 | 2549257.2645 | 2651304.8723 | 2665589.4468 | 2603732.6431 | 2718623.015 | 2617841.2 | 2487982.5265 | 2560729.2351 | 2539566.7407 | 2481025.909 | 2596860.1482 | 2555083.5379 | 2405229.5762
P5 | 1910056.5899 | 2524240.3197 | 2479892.1072 | 1468307.6129 | 1508897.2206 | 1341880.9645 | 1146717.7173 | 1308153.1112 | 1183688.6473 | 1560787.8965 | 1504540.5756 | 1493779.9545 | 1543512.9806 | 1348488.0672 | 1388006.0495 | 1387889.5432 | 1584249.9647 | 1491402.1152 | 1553240.5006 | 1288487.986
P95 | 3321525.5939 | 4788483.474 | 4951548.2463 | 4721186.1269 | 4092782.997 | 3963312.5569 | 4295206.2286 | 3864703.269 | 4121934.3524 | 3857654.0817 | 3817740.7995 | 3926076.0658 | 3949813.1583 | 3755225.8764 | 3600571.8755 | 3429666.1324 | 3458420.0292 | 3566489.0444 | 3498132.5044 | 3291952.865
FUELCOST - Fuel Cost
MEAN | 2587816.8297 | 3610703.3962 | 3882340.792 | 3565078.6633 | 3171668.9619 | 3181301.7275 | 3282587.2849 | 2982630.9995 | 3155052.798 | 3225363.2306 | 3228628.4775 | 3425464.9989 | 3377015.148 | 3259257.1097 | 3431377.175 | 3479206.4348 | 3473436.2726 | 3687541.4105 | 3704871.13 | 3559739.7728
P5 | 1833654.3263 | 2372785.9005 | 2455093.1861 | 1703236.8309 | 1659786.9427 | 1502906.6803 | 1307258.1978 | 1530539.1401 | 1408589.4903 | 1888553.3547 | 1865630.3137 | 1882162.7426 | 1991131.745 | 1766519.3681 | 1859928.1064 | 1901408.6742 | 2217949.9506 | 2117791.0036 | 2252198.7258 | 1906962.2193
P95 | 3188664.5701 | 4501174.4656 | 4902032.7638 | 5476575.9073 | 4502061.2967 | 4438910.0637 | 4896535.1006 | 4521702.8248 | 4905101.8793 | 4667761.4389 | 4733998.5913 | 4946855.8429 | 5095258.9743 | 4919345.8981 | 4824766.3132 | 4698642.6014 | 4841788.0409 | 5064414.443 | 5072292.1314 | 4872090.2401
NETPOS - Net Position (MWh)
MEAN | 253804.0748 | 362187.5991 | 369736.1515 | 289619.945 | 271715.4996 | 267614.9978 | 271354.1494 | 240230.0033 | 249866.3321 | 251221.5341 | 245419.0781 | 256241.4038 | 246729.6475 | 234507.8015 | 241355.7801 | 239371.9886 | 233898.8225 | 244824.7948 | 240890.583 | 226768.8926
P5 | 179769.5744 | 237839.278 | 233654.613 | 138233.5022 | 142050.5877 | 126220.2239 | 107852.8805 | 123110.2782 | 111403.282 | 146952.5525 | 141660.9634 | 140651.6067 | 145327.8122 | 126955.1475 | 130657.9487 | 130676.7433 | 149257.296 | 140494.2837 | 146340.1625 | 121382.9428
P95 | 312755.0172 | 451622.145 | 466954.9886 | 445173.5918 | 385879.0753 | 373621.7228 | 405020.2484 | 364443.3468 | 388729.1391 | 363773.3835 | 360030.9809 | 370218.63 | 372472.7862 | 354105.8438 | 339511.612 | 323395.7177 | 326142.8411 | 336328.8542 | 329878.3529 | 310438.5681
NETREVENUE - Net Revenue $
MEAN | -37167.1224 | 1245051.7542 | 1338648.6003 | 818607.8427 | 850800.0043 | 688520.1532 | 630687.0047 | 455098.3983 | 110760.0376 | 104180.5187 | 216562.1103 | 135854.3123 | 153367.7835 | 266595.556 | 163274.5149 | 169377.4028 | 141067.4986 | 102042.3268 | 24329.4246 | 83429.8458
P5 | -859532.1349 | -686625.3243 | -697079.2361 | -664569.6993 | -458388.5652 | -255684.8233 | -258079.4418 | -252247.2626 | -604028.217 | -546416.1159 | -494592.6927 | -533344.0341 | -419620.4102 | -355459.6511 | -398004.5257 | -378516.5174 | -448970.3174 | -525840.96 | -598127.5996 | -532087.2241
P95 | 1240343.1575 | 3819337.8277 | 4729528.0434 | 3934368.6184 | 3106804.7088 | 2438187.1307 | 2368299.7062 | 2445379.3406 | 2660839.1195 | 1629636.7094 | 2042539.1353 | 1448345.3632 | 1471118.1744 | 2281053.4159 | 1182762.5851 | 1332697.0689 | 1278094.727 | 1311677.3058 | 1135312.5772 | 1026059.5557
STARTS - Number Starts
MEAN | 12.07 | 12.68 | 12.81 | 73.76 | 13.23 | 11.87 | 109.81 | 106.36 | 240.96 | 201.83 | 40.62 | 41.36 | 35.25 | 35.46 | 35.49 | 33.56 | 266.97 | 268.84 | 304.93 | 289.81
P5 | 7 | 7 | 8 | 44 | 5 | 4 | 78.5 | 79 | 185.5 | 151.5 | 25.5 | 20.5 | 19.5 | 21.5 | 19 | 16 | 210.5 | 205 | 235.5 | 232
P95 | 18 | 20 | 20 | 110.5 | 31.5 | 37.5 | 141 | 142.5 | 287 | 247 | 60 | 65 | 55.5 | 52.5 | 56.5 | 54.5 | 321 | 329.5 | 362 | 349
VOMCOSTS - VOM Costs
MEAN | 855319.732 | 1242303.4649 | 1294076.5303 | 1033943.2036 | 989044.4184 | 995527.7917 | 1028432.2262 | 929690.1128 | 984473.3486 | 1009910.5672 | 1006218.2203 | 1073651.482 | 1053535.595 | 1020108.9364 | 1071619.6635 | 1084355.1083 | 1080612.56 | 1153124.7837 | 1158683.7044 | 1111167.5736
P5 | 605823.4659 | 815788.7234 | 817791.1455 | 493493.6028 | 517064.1393 | 469539.2331 | 408762.417 | 476436.7766 | 438928.9312 | 590749.2611 | 580809.95 | 589330.2321 | 620549.7579 | 552254.8917 | 580121.2924 | 591965.6469 | 689568.7074 | 661728.0761 | 703896.1818 | 594776.4199
P95 | 1053984.408 | 1549063.9573 | 1634342.46 | 1589269.7226 | 1404599.8339 | 1389872.8087 | 1535026.7413 | 1410395.7519 | 1531592.8079 | 1462369.0016 | 1476127.0216 | 1551216.0597 | 1590458.7971 | 1540360.4207 | 1507431.5574 | 1464982.601 | 1506779.926 | 1584108.9035 | 1586714.8773 | 1521148.9835
Simple HR 2018 Colstrip 3 must run
CAPACITYFACTOR - Net Generation Capacity Factor
MEAN | 1 | 1 | 1 | 1 | 1 | 1 | 1 | 1 | 1 | 1 | 1 | 1 | 1 | 1 | 1 | 1 | 1 | 1 | 1 | 1
P5 | 1 | 1 | 1 | 1 | 1 | 1 | 1 | 1 | 1 | 1 | 1 | 1 | 1 | 1 | 1 | 1 | 1 | 1 | 1 | 1
P95 | 1 | 1 | 1 | 1 | 1 | 1 | 1 | 1 | 1 | 1 | 1 | 1 | 1 | 1 | 1 | 1 | 1 | 1 | 1 | 1
FUELCONSUMED - Fuel Consumed
MEAN | 3301414.2 | 2921499.9 | 3309028.2 | 3302872.2 | 2837425.95 | 3307873.95 | 3316771.8 | 2911204.8 | 3323069.55 | 3309271.2 | 2858554.8 | 3293273.7 | 3315755.25 | 2906037 | 3307367.7 | 3299530.95 | 2848049.1 | 3311895.6 | 3304625.85 | 2896738.2
P5 | 3109185 | 2736180 | 3149887.5 | 3110400 | 2674215 | 3115867.5 | 3161227.5 | 2756632.5 | 3156975 | 3123967.5 | 2669557.5 | 3091567.5 | 3124372.5 | 2738407.5 | 3117690 | 3147660 | 2678265 | 3165885 | 3106755 | 2759872.5
P95 | 3455865 | 3071317.5 | 3493732.5 | 3450600 | 3000847.5 | 3467812.5 | 3452827.5 | 3054510 | 3457080 | 3467205 | 2981812.5 | 3447562.5 | 3455865 | 3043170 | 3456877.5 | 3451612.5 | 3002872.5 | 3460927.5 | 3457890 | 3034057.5
FUELCOST - Fuel Cost
MEAN | 3169357.632 | 2746209.906 | 3275937.918 | 3831331.752 | 3121168.545 | 3704818.824 | 3781119.852 | 3406109.616 | 3954452.7645 | 4004218.152 | 3544607.952 | 4149524.862 | 4277324.2725 | 3806908.47 | 4431872.718 | 4520357.4015 | 3987268.74 | 4702891.752 | 4791707.4825 | 4287172.536
P5 | 2984817.6 | 2572009.2 | 3118388.625 | 3608064 | 2941636.5 | 3489771.6 | 3603799.35 | 3225260.025 | 3756800.25 | 3780000.675 | 3310251.3 | 3895375.05 | 4030440.525 | 3587313.825 | 4177704.6 | 4312294.2 | 3749571 | 4495556.7 | 4504794.75 | 4084611.3
P95 | 3317630.4 | 2887038.45 | 3458795.175 | 4002696 | 3300932.25 | 3883950 | 3936223.35 | 3573776.7 | 4113925.2 | 4195318.05 | 3697447.5 | 4343928.75 | 4458065.85 | 3986552.7 | 4632215.85 | 4728709.125 | 4204021.5 | 4914517.05 | 5013940.5 | 4490405.1
NETPOS - Net Position (MWh)
MEAN | 244549.2 | 216407.4 | 245113.2 | 244657.2 | 210179.7 | 245027.7 | 245686.8 | 215644.8 | 246153.3 | 245131.2 | 211744.8 | 243946.2 | 245611.5 | 215262 | 244990.2 | 244409.7 | 210966.6 | 245325.6 | 244787.1 | 214573.2
P5 | 230310 | 202680 | 233325 | 230400 | 198090 | 230805 | 234165 | 204195 | 233850 | 231405 | 197745 | 229005 | 231435 | 202845 | 230940 | 233160 | 198390 | 234510 | 230130 | 204435
P95 | 255990 | 227505 | 258795 | 255600 | 222285 | 256875 | 255765 | 226260 | 256080 | 256830 | 220875 | 255375 | 255990 | 225420 | 256065 | 255675 | 222435 | 256365 | 256140 | 224745
NETREVENUE - Net Revenue $
MEAN | -2834990.9589 | -1699959.6555 | -2218827.8997 | -2999084.7479 | -2292507.7439 | -3259174.8767 | -3581017.5916 | -3238088.2639 | -4257004.1176 | -4307358.595 | -3532694.1755 | -4477763.6254 | -4619315.9448 | -3890584.8487 | -4797034.8891 | -4903033.6996 | -4054940.3391 | -5141798.0908 | -5236754.7743 | -4423834.3839
P5 | -3960864.822 | -2957313.0174 | -3722108.4875 | -4759049.3506 | -3624353.739 | -4588358.0154 | -4946726.7552 | -4298201.6466 | -5250458.557 | -5338135.6518 | -4505616.5295 | -5675444.6883 | -5594984.2192 | -4895597.905 | -5859700.9308 | -5983000.2465 | -4846521.5164 | -6123403.5527 | -6233827.0034 | -5437073.2718
P95 | -1567479.4882 | -386273.9627 | -341671.98 | -1001960.8733 | -666059.9616 | -1862565.9258 | -2224236.7814 | -1710316.033 | -2333879.5751 | -2925849.1127 | -1950125.4925 | -3230161.7661 | -3261520.6251 | -2225237.1429 | -3811570.842 | -3645286.8101 | -2923600.0813 | -4008885.9193 | -4164116.8566 | -3442284.8031
STARTS - Number Starts
MEAN | 5.07 | 5.14 | 4.89 | 4.96 | 5.32 | 5.14 | 4.71 | 5.24 | 4.59 | 5.04 | 4.85 | 5.25 | 4.72 | 5.48 | 4.93 | 5.12 | 5.1 | 4.95 | 4.94 | 5.56
P5 | 2 | 2 | 1 | 2 | 2 | 2 | 2 | 2 | 2 | 2 | 2.5 | 2 | 2 | 3 | 2 | 2 | 2 | 2 | 2 | 3
P95 | 9 | 9 | 8.5 | 9 | 9 | 9 | 8 | 8 | 8 | 8.5 | 9 | 9 | 9 | 9 | 9 | 8 | 8.5 | 8 | 9 | 8.5
VOMCOSTS - VOM Costs
MEAN | 824130.804 | 742277.382 | 857896.2 | 873426.204 | 765054.108 | 911503.044 | 931152.972 | 834545.376 | 969844.002 | 985427.424 | 868153.68 | 1022134.578 | 1048761.105 | 936389.7 | 1087756.488 | 1107175.941 | 974665.692 | 1155483.576 | 1177425.951 | 1051408.68
P5 | 776144.7 | 695192.4 | 816637.5 | 822528 | 721047.6 | 858594.6 | 887485.35 | 790234.65 | 921369 | 930248.1 | 810754.5 | 959530.95 | 988227.45 | 882375.75 | 1025373.6 | 1056214.8 | 916561.8 | 1104542.1 | 1106925.3 | 1001731.5
P95 | 862686.3 | 780342.15 | 905782.5 | 912492 | 809117.4 | 955575 | 969349.35 | 875626.2 | 1008955.2 | 1032456.6 | 905587.5 | 1070021.25 | 1093077.3 | 980577 | 1136928.6 | 1158207.75 | 1027649.7 | 1207479.15 | 1232033.4 | 1101250.5
Simple HR 2018 Colstrip 4 economic dispatch
CAPACITYFACTOR - Net Generation Capacity Factor
MEAN | 0.4246 | 0.58661 | 0.56637 | 0.49086 | 0.43628 | 0.40331 | 0.44556 | 0.37696 | 0.37725 | 0.42342 | 0.38914 | 0.38427 | 0.40736 | 0.36731 | 0.3662 | 0.40657 | 0.36455 | 0.3649 | 0.40051 | 0.35712
P5 | 0.29246 | 0.37831 | 0.36177 | 0.25368 | 0.23418 | 0.18549 | 0.18782 | 0.18967 | 0.17343 | 0.24424 | 0.20848 | 0.2143 | 0.23746 | 0.19702 | 0.19635 | 0.22059 | 0.23128 | 0.20465 | 0.24666 | 0.19221
P95 | 0.51663 | 0.73428 | 0.7247 | 0.70564 | 0.62543 | 0.563 | 0.66021 | 0.58077 | 0.59541 | 0.60317 | 0.57909 | 0.55116 | 0.60075 | 0.56754 | 0.51575 | 0.5566 | 0.49926 | 0.50147 | 0.52969 | 0.4989
CO2EMISSIONS - CO2 Emissions
MEAN | 287616.8638 | 455411.9183 | 437347.6012 | 325387.3792 | 336456.9346 | 312349.9175 | 303185.9365 | 290384.7667 | 293222.6199 | 282919.4568 | 301884.9819 | 298076.2114 | 278370.2438 | 284072.7341 | 284741.8905 | 271207.0609 | 281835.691 | 283022.3534 | 273362.2989 | 277199.8915
P5 | 201429.2783 | 302981.7996 | 279392.4865 | 177926.1725 | 176556.1212 | 147507.411 | 133359.8265 | 152002.4575 | 138234.4617 | 165934.6402 | 165645.3035 | 167574.2822 | 159483.1927 | 157060.869 | 155953.093 | 146922.304 | 176252.727 | 159670.6907 | 164994.9975 | 147215.57
P95 | 354939.2246 | 582343.6062 | 558175.819 | 461418.3175 | 476511.2005 | 440825.7483 | 456883.535 | 442686.271 | 467903.6673 | 398088.5392 | 450483.0623 | 432696.7545 | 414560.269 | 433273.6425 | 407734.772 | 378801.824 | 389435.3758 | 395588.9625 | 358847.8522 | 385656.6437
FUELCONSUMED - Fuel Consumed
MEAN | 2607776.1758 | 4132385.5872 | 3967842.6376 | 2950608.8116 | 3048805.9064 | 2829015.4345 | 2748454.5119 | 2629084.0522 | 2657079.0937 | 2565378.2376 | 2732575.0177 | 2697830.5425 | 2520775.5639 | 2569991.7977 | 2576023.7425 | 2455649.6863 | 2553008.2961 | 2563861.033 | 2478986.0965 | 2510871.4669
P5 | 1821407.4226 | 2742232.6353 | 2528168.6615 | 1604771.1028 | 1590267.6924 | 1326214.2086 | 1199334.1726 | 1365818.1959 | 1244241.0535 | 1500132.617 | 1489737.4101 | 1508346.6216 | 1437203.6368 | 1411544.3832 | 1401514.8721 | 1322210.7635 | 1591089.3366 | 1439561.2962 | 1492637.4662 | 1326948.5275
P95 | 3222544.7838 | 5289201.1986 | 5069726.4262 | 4190651.1142 | 4326076.9425 | 4000348.5707 | 4149173.6864 | 4017007.0174 | 4247683.4851 | 3614200.7981 | 4087683.2678 | 3924715.8628 | 3762055.7162 | 3930931.8421 | 3696602.041 | 3435685.2096 | 3532368.0583 | 3589436.1318 | 3257432.9817 | 3499251.8934
FUELCOST - Fuel Cost
MEAN | 2503465.1287 | 3884442.452 | 3928164.2112 | 3422706.2215 | 3353686.4971 | 3168497.2866 | 3133238.1435 | 3076028.3411 | 3161924.1215 | 3104107.6675 | 3388393.022 | 3399266.4836 | 3251800.4774 | 3366689.2549 | 3451871.815 | 3364240.0702 | 3574211.6145 | 3640682.6669 | 3594529.8399 | 3716089.771
P5 | 1748551.1257 | 2577698.6772 | 2502886.9749 | 1861534.4793 | 1749294.4616 | 1485359.9136 | 1367240.9568 | 1598007.2892 | 1480646.8537 | 1815160.4666 | 1847274.3886 | 1900516.7432 | 1853992.6915 | 1849123.142 | 1878029.9286 | 1811428.7461 | 2227525.0713 | 2044177.0407 | 2164324.3261 | 1963883.8208
P95 | 3093642.9924 | 4971849.1267 | 5019029.1619 | 4861155.2925 | 4758684.6367 | 4480390.3992 | 4730058.0025 | 4699898.2104 | 5054743.3473 | 4373182.9657 | 5068727.252 | 4945141.9871 | 4853051.8738 | 5149520.7131 | 4953446.7349 | 4706888.7372 | 4945315.2816 | 5096999.3071 | 4723277.8235 | 5178892.8023
NETPOS - Net Position (MWh)
MEAN | 245543.153 | 389646.3294 | 374112.8618 | 278098.4435 | 287293.4402 | 266541.7798 | 259021.766 | 247744.1347 | 250412.3277 | 241789.2254 | 257554.8921 | 254281.7724 | 237588.0411 | 242228.8774 | 242799.2375 | 231472.3682 | 240671.2096 | 241710.5598 | 233719.7915 | 236720.3756
P5 | 171433.1642 | 258399.6966 | 238209.7282 | 151099.0316 | 149679.9884 | 124793.6063 | 112807.8642 | 128552.7615 | 117108.0174 | 141243.8984 | 140250.4703 | 142025.6175 | 135313.478 | 132885.5485 | 131960.0355 | 124517.3691 | 149886.5093 | 135603.3876 | 140636.0547 | 124994.593
P95 | 303472.7924 | 498820.3297 | 478127.9577 | 395166.5001 | 407821.01 | 377090.3372 | 391248.587 | 378776.633 | 400559.841 | 340797.5126 | 385469.553 | 370096.4643 | 354763.2135 | 370708.7051 | 348546.8795 | 323968.962 | 333096.6751 | 338494.1588 | 307181.6717 | 330008.4852
NETREVENUE - Net Revenue $
MEAN | -5996.0264 | 1189182.5412 | 1340861.0017 | 836930.4388 | 815258.663 | 685207.6767 | 682812.147 | 438902.1188 | 124673.3833 | 148553.129 | 162146.4591 | 141736.2285 | 192559.0117 | 235556.8676 | 185002.9274 | 219365.6754 | 96014.589 | 102367.8492 | 69920.3014 | 61629.4436
P5 | -833928.6175 | -736540.8583 | -711906.081 | -667029.1734 | -457573.9188 | -240478.8507 | -248838.2699 | -257987.0778 | -614404.0804 | -514228.686 | -537514.8077 | -519972.0831 | -392192.6443 | -351951.6915 | -398790.8117 | -350332.4311 | -486345.2154 | -519342.3807 | -512253.0036 | -570636.0587
P95 | 1263419.89 | 4050691.2588 | 4686883.2655 | 3717504.422 | 3075640.6919 | 2400425.7946 | 2402952.7717 | 2515476.7773 | 2747670.9033 | 1758907.2425 | 1772266.2499 | 1542716.7235 | 1604561.5323 | 2370740.4861 | 1253695.6001 | 1353028.3458 | 1201789.7675 | 1291674.4459 | 1157276.3285 | 1043388.7944
STARTS - Number Starts
MEAN | 13.45 | 14.02 | 15.16 | 55.07 | 13.52 | 12.06 | 107.95 | 104.53 | 243.21 | 202.83 | 41.44 | 42.77 | 35.2 | 35.53 | 36.78 | 34.07 | 277.3 | 281.26 | 303.53 | 291.41
P5 | 7 | 8 | 8.5 | 31.5 | 5 | 4 | 78 | 78 | 181.5 | 152.5 | 25 | 22.5 | 18 | 18 | 20.5 | 15.5 | 216 | 227.5 | 233 | 235
P95 | 23 | 19.5 | 22.5 | 84.5 | 35 | 40 | 140 | 131 | 300 | 248.5 | 58 | 71 | 53.5 | 55.5 | 54.5 | 54 | 340 | 340 | 351 | 351.5
VOMCOSTS - VOM Costs
MEAN | 827480.4256 | 1336486.9098 | 1309395.0164 | 992811.4432 | 1045748.1225 | 991535.4208 | 981692.4933 | 958769.8014 | 986624.5711 | 971992.6862 | 1055975.0577 | 1065440.6262 | 1014500.9354 | 1053695.6165 | 1078028.6143 | 1048569.8279 | 1111900.9885 | 1138456.7365 | 1124192.1969 | 1159929.8406
P5 | 577729.7633 | 886310.9594 | 833734.0488 | 539423.5427 | 544835.1579 | 464232.2153 | 427541.8053 | 497499.1868 | 461405.5885 | 567800.4715 | 575026.9284 | 595087.3372 | 577788.551 | 578052.1359 | 585902.5578 | 564063.6818 | 692475.6728 | 638691.9556 | 676459.4233 | 612473.5056
P95 | 1022703.3103 | 1710953.731 | 1673447.8519 | 1410744.4054 | 1484468.4765 | 1402776.0545 | 1482832.1446 | 1465865.5696 | 1578205.7735 | 1370006.0006 | 1580425.1672 | 1550704.1856 | 1514838.9217 | 1612582.8671 | 1547548.1448 | 1467579.3979 | 1538906.639 | 1594307.4878 | 1477543.8407 | 1617041.5774
Simple HR 2018 Colstrip 4 must run
CAPACITYFACTOR - Net Generation Capacity Factor
MEAN | 1 | 1 | 1 | 1 | 1 | 1 | 1 | 1 | 1 | 1 | 1 | 1 | 1 | 1 | 1 | 1 | 1 | 1 | 1 | 1
P5 | 1 | 1 | 1 | 1 | 1 | 1 | 1 | 1 | 1 | 1 | 1 | 1 | 1 | 1 | 1 | 1 | 1 | 1 | 1 | 1
P95 | 1 | 1 | 1 | 1 | 1 | 1 | 1 | 1 | 1 | 1 | 1 | 1 | 1 | 1 | 1 | 1 | 1 | 1 | 1 | 1
FUELCONSUMED - Fuel Consumed
MEAN | 2902468.95 | 3311887.5 | 3304476 | 2824660.35 | 3315001.95 | 3323976.75 | 2924808.75 | 3311956.35 | 3297133.35 | 2853204.75 | 3309781.5 | 3292897.05 | 2902355.55 | 3303617.4 | 3306590.1 | 2842933.95 | 3303783.45 | 3323004.75 | 2896163.1 | 3325932.9
P5 | 2718360 | 3145027.5 | 3113032.5 | 2632905 | 3117487.5 | 3153532.5 | 2776072.5 | 3117487.5 | 3128422.5 | 2645257.5 | 3093187.5 | 3083265 | 2726460 | 3086505 | 3101287.5 | 2660040 | 3098047.5 | 3118095 | 2745292.5 | 3130042.5
P95 | 3054105 | 3482392.5 | 3476520 | 2986065 | 3490492.5 | 3488062.5 | 3056737.5 | 3475710 | 3475102.5 | 3002872.5 | 3497377.5 | 3479962.5 | 3049245 | 3477330 | 3485632.5 | 3024742.5 | 3430147.5 | 3507300 | 3043170 | 3472875
FUELCOST - Fuel Cost
MEAN | 2786370.192 | 3113174.25 | 3271431.24 | 3276606.006 | 3646502.145 | 3722853.96 | 3334281.975 | 3874988.9295 | 3923588.6865 | 3452377.7475 | 4104129.06 | 4149050.283 | 3744038.6595 | 4327738.794 | 4430830.734 | 3894819.5115 | 4625296.83 | 4718666.745 | 4199436.495 | 4922380.692
P5 | 2609625.6 | 2956325.85 | 3081902.175 | 3054169.8 | 3429236.25 | 3531956.4 | 3164722.65 | 3647460.375 | 3722822.775 | 3200761.575 | 3835552.5 | 3884913.9 | 3517133.4 | 4043321.55 | 4155725.25 | 3644254.8 | 4337266.5 | 4427694.9 | 3980674.125 | 4632462.9
P95 | 2931940.8 | 3273448.95 | 3441754.8 | 3463835.4 | 3839541.75 | 3906630 | 3484680.75 | 4066580.7 | 4135371.975 | 3633475.725 | 4336748.1 | 4384752.75 | 3933526.05 | 4555302.3 | 4670747.55 | 4143897.225 | 4802206.5 | 4980366 | 4412596.5 | 5139855
NETPOS - Net Position (MWh)
MEAN | 214997.7 | 245325 | 244776 | 209234.1 | 245555.7 | 246220.5 | 216652.5 | 245330.1 | 244232.1 | 211348.5 | 245169 | 243918.3 | 214989.3 | 244712.4 | 244932.6 | 210587.7 | 244724.7 | 246148.5 | 214530.6 | 246365.4
P5 | 201360 | 232965 | 230595 | 195030 | 230925 | 233595 | 205635 | 230925 | 231735 | 195945 | 229125 | 228390 | 201960 | 228630 | 229725 | 197040 | 229485 | 230970 | 203355 | 231855
P95 | 226230 | 257955 | 257520 | 221190 | 258555 | 258375 | 226425 | 257460 | 257415 | 222435 | 259065 | 257775 | 225870 | 257580 | 258195 | 224055 | 254085 | 259800 | 225420 | 257250
NETREVENUE - Net Revenue $
MEAN | -2303066.888 | -2160234.8265 | -2229055.9445 | -2339134.0406 | -2973577.4971 | -3282675.9175 | -2930426.2017 | -3926838.1871 | -4222379.1882 | -3476945.1871 | -4428560.7427 | -4472858.3623 | -3830876.0336 | -4678785.0066 | -4807147.023 | -3923840.6781 | -5036242.6057 | -5160437.6962 | -4327888.4631 | -5370314.7827
P5 | -3282339.9891 | -3555157.2481 | -3752500.8253 | -3945115.7911 | -4399109.887 | -4606765.3711 | -4310183.1212 | -5045019.2127 | -5387479.6088 | -4435371.9463 | -5469625.0874 | -5571984.0285 | -4730415.1284 | -5846584.9224 | -5881573.6028 | -5017490.9036 | -5982857.0767 | -6212155.0422 | -5201712.2946 | -6485125.486
P95 | -1141943.725 | -642541.4548 | -462444.1774 | -551306.8528 | -1265212.6537 | -2007010.9187 | -1616085.8658 | -2375026.4134 | -2297911.6835 | -2231331.5845 | -2865656.7898 | -3317779.7655 | -2564656.6028 | -2910626.1125 | -3758922.7979 | -2620941.8558 | -4075455.7566 | -3936654.6774 | -3163074.6816 | -4032417.5842
STARTS - Number Starts
MEAN | 5.61 | 5.25 | 5.25 | 5.64 | 5.29 | 5.17 | 5.16 | 5.05 | 5.39 | 5.33 | 5.15 | 5.48 | 5.62 | 5.37 | 5.25 | 5.21 | 5.28 | 5.15 | 5.65 | 4.76
P5 | 3 | 2 | 2 | 2 | 2 | 1.5 | 3 | 2 | 2 | 2.5 | 1 | 2 | 3 | 2 | 1 | 2 | 2.5 | 1 | 3 | 2
P95 | 9 | 9 | 8 | 10 | 9 | 8 | 9 | 9 | 9 | 9 | 9 | 9.5 | 9 | 10 | 9 | 9 | 9.5 | 9 | 8 | 9
VOMCOSTS - VOM Costs
MEAN | 724542.249 | 841464.75 | 856716 | 746965.737 | 893822.748 | 915940.26 | 821112.975 | 949427.487 | 962274.474 | 849620.97 | 1005192.9 | 1022017.677 | 918004.311 | 1064498.94 | 1087500.744 | 953962.281 | 1130628.114 | 1159359.435 | 1031892.186 | 1207190.46
P5 | 678583.2 | 799069.95 | 807082.5 | 696257.1 | 840567 | 868973.4 | 779356.65 | 893679.75 | 913035.9 | 787698.9 | 939412.5 | 956954.1 | 862369.2 | 994540.5 | 1019979 | 892591.2 | 1060220.7 | 1087868.7 | 978137.55 | 1136089.5
P95 | 762395.1 | 884785.65 | 901320 | 789648.3 | 941140.2 | 961155 | 858150.75 | 996370.2 | 1014215.1 | 894188.7 | 1062166.5 | 1080077.25 | 964464.9 | 1120473 | 1146385.8 | 1014969.15 | 1173872.7 | 1223658 | 1084270.2 | 1260525
Simple HR 2018 David Gates Generating Station updated HRs
CAPACITYFACTOR - Net Generation Capacity Factor
MEAN | 0.10453 | 0.071049 | 0.063973 | 0.052429 | 0.042467 | 0.031316 | 0.051773 | 0.044961 | 0.033164 | 0.037099 | 0.036398 | 0.031514 | 0.033147 | 0.033808 | 0.02829 | 0.031694 | 0.023465 | 0.021294 | 0.019957 | 0.018535
P5 | 0.061324 | 0.047309 | 0.040483 | 0.037151 | 0.02387 | 0.015402 | 0.021833 | 0.022722 | 0.011941 | 0.018946 | 0.016992 | 0.014632 | 0.018628 | 0.018134 | 0.013391 | 0.017626 | 0.010927 | 0.009937 | 0.010059 | 0.00815
P95 | 0.14272 | 0.088188 | 0.083204 | 0.075384 | 0.063054 | 0.044918 | 0.0872 | 0.081346 | 0.074505 | 0.067271 | 0.067577 | 0.053019 | 0.053259 | 0.06328 | 0.047244 | 0.049452 | 0.041248 | 0.03675 | 0.032193 | 0.030823
CO2EMISSIONS - CO2 Emissions
MEAN | 135363.2104 | 120421.3127 | 110005.9443 | 93595.9846 | 76957.3619 | 57189.6278 | 69372.7182 | 61636.3062 | 41640.487 | 49153.726 | 47368.7906 | 39119.4538 | 43062.6118 | 44167.9221 | 35863.622 | 42589.5358 | 28829.1148 | 25748.8082 | 24850.2052 | 23356.6209
P5 | 91009.8288 | 85657.6337 | 71966.1725 | 68164.767 | 43556.8035 | 28155.6763 | 33210.0638 | 34134.2723 | 16842.6888 | 27859.3682 | 24357.0628 | 19207.2875 | 26279.9752 | 25784.2355 | 18644.3763 | 25558.8257 | 14826.8438 | 12095.704 | 13302.9363 | 10307.9368
P95 | 173932.5737 | 145912.2142 | 139733.038 | 131785.037 | 113325.593 | 81991.1395 | 106660.6408 | 100957.2802 | 85492.6895 | 82418.4827 | 79276.3285 | 62696.9753 | 65024.5353 | 74047.1825 | 55308.9545 | 62545.3768 | 47664.7655 | 42611.549 | 37872.4673 | 37397.2675
FUELCONSUMED - Fuel Consumed
MEAN | 2294205.6063 | 2043809.0506 | 1863514.5786 | 1584212.1775 | 1303127.6613 | 969096.5488 | 1175485.1479 | 1044538.2362 | 705816.1881 | 833063.4141 | 802787.2228 | 662903.9009 | 729809.9272 | 748569.6426 | 607906.1565 | 721848.0579 | 488496.9417 | 436489.0461 | 421012.8703 | 395876.7755
P5 | 1542468.6463 | 1452432.2891 | 1218507.2978 | 1154872.6709 | 737774.3181 | 477015.6105 | 562808.4411 | 578467.4101 | 285466.5436 | 472164.4196 | 412832.5575 | 325447.3842 | 445416.6105 | 437010.711 | 316085.9509 | 433261.6566 | 251216.5339 | 205130.0454 | 225283.539 | 174686.2971
P95 | 2947856.085 | 2477798.3052 | 2367506.6112 | 2227849.928 | 1918853.9762 | 1389619.9326 | 1807255.0157 | 1710882.0047 | 1449163.3176 | 1396944.7202 | 1343621.5438 | 1062505.4664 | 1102034.9366 | 1254938.3627 | 937452.5526 | 1060057.8945 | 807634.7512 | 722171.5715 | 641690.1275 | 633809.8948
FUELCOST - Fuel Cost
MEAN | 3248196.7383 | 2809115.211 | 2691265.5852 | 2385943.4028 | 2124489.2858 | 1672614.0592 | 2126000.0861 | 1922479.1636 | 1441603.601 | 1643409.2389 | 1645152.2756 | 1420474.5436 | 1546104.3669 | 1636712.8594 | 1385684.1331 | 1607944.4363 | 1152827.1291 | 1089070.2238 | 1054758.2203 | 1035327.317
P5 | 1672962.737 | 1386288.7625 | 1253055.6937 | 1068981.8428 | 828799.6857 | 566118.857 | 666725.6735 | 786107.3435 | 405114.5105 | 717025.377 | 589554.883 | 486679.7027 | 733192.7992 | 690903.0436 | 525912.1298 | 732107.175 | 465839.2205 | 381573.4316 | 458002.6387 | 332193.3306
P95 | 5052897.6347 | 4252936.5259 | 4402255.3669 | 4394080.6996 | 3935521.4437 | 2903288.4781 | 4070241.4475 | 4073530.5472 | 3906449.5429 | 3456243.7059 | 3514986.8558 | 2696527.9581 | 2824396.4056 | 3711904.4208 | 2427330.8371 | 2836707.5907 | 2224783.7745 | 2083114.0043 | 1959132.4172 | 1964632.3585
NETPOS - Net Position (MWh)
MEAN | 133343.4659 | 90793.0704 | 81498.3721 | 66875.5545 | 54153.9408 | 40060.4171 | 65992.6073 | 57315.4071 | 42248.4097 | 47415.118 | 46420.0617 | 40136.857 | 42254.041 | 43218.9983 | 36069.6075 | 40385.0213 | 29912.5364 | 27203.276 | 25421.0005 | 23618.8213
P5 | 78320.1478 | 60469.1693 | 51307.1972 | 47532.26 | 30528.7356 | 19648.208 | 27774.4914 | 28759.1788 | 15179.0093 | 24092.5213 | 21628.5352 | 18677.7959 | 23711.5806 | 23148.5804 | 17134.2512 | 22530.2151 | 13904.8735 | 12705.5399 | 12756.6959 | 10438.658
P95 | 182222.4328 | 112684.6184 | 105623.206 | 95838.8223 | 80019.6028 | 57507.0501 | 111227.9805 | 103400.8367 | 95059.5448 | 85862.0088 | 86273.2767 | 67033.1776 | 68211.3951 | 80605.4747 | 60482.744 | 62893.0032 | 52668.7705 | 47130.4662 | 40975.9394 | 39294.6025
NETREVENUE - Net Revenue $
MEAN | -2660072.0907 | -2858822.2439 | -2670315.574 | -2522796.8323 | -2127026.0143 | -1594478.453 | -1247477.5255 | -1256907.4528 | -641904.2265 | -973130.1086 | -904493.3596 | -591356.6117 | -840004.0634 | -906865.1388 | -637298.6603 | -1019246.8362 | -420829.1539 | -355075.6951 | -425539.9095 | -444881.1007
P5 | -3182224.9813 | -3568231.1598 | -3519237.1055 | -3727223.4429 | -3339551.4818 | -2437558.6356 | -1752390.277 | -1808443.4524 | -1144923.3754 | -1429828.8366 | -1286996.1113 | -951426.0912 | -1174788.9111 | -1317016.3705 | -948091.7324 | -1422961.3818 | -760340.2232 | -647389.3555 | -742786.5212 | -824684.4576
P95 | -2032565.4235 | -2101972.6545 | -1734017.7316 | -1753539.9541 | -1138793.1608 | -750456.9979 | -768515.8386 | -798767.8066 | -295132.4479 | -610682.1871 | -526399.786 | -283929.9964 | -569362.7844 | -544730.9754 | -340712.9603 | -617451.3309 | -184838.7244 | -130818.954 | -174685.078 | -138253.4773
STARTS - Number Starts
MEAN | 5008.27 | 6170.12 | 5892.05 | 6567.69 | 4971.93 | 3769.02 | 3705.63 | 3527.52 | 2201.83 | 2782.76 | 2705.91 | 2189.53 | 2524.81 | 2560.86 | 2053.71 | 2539.65 | 1598.71 | 1439.45 | 1437.45 | 1378.37
P5 | 4638 | 5508.5 | 5380 | 5969 | 3630 | 2413 | 2285 | 2326.5 | 1120.5 | 1860.5 | 1654 | 1238 | 1747.5 | 1711 | 1202 | 1710.5 | 1017 | 708.5 | 852.5 | 603.5
P95 | 5421.5 | 6478.5 | 6211.5 | 7125 | 5964 | 4664.5 | 4714.5 | 4860.5 | 3544 | 3968.5 | 3946.5 | 3054.5 | 3420 | 3754.5 | 2867 | 3267.5 | 2314 | 2210.5 | 2090 | 2127
VOMCOSTS - VOM Costs
MEAN | 1210758.6702 | 840743.8315 | 769344.6325 | 644011.5896 | 531791.6983 | 401405.3791 | 674444.4461 | 597799.6957 | 449100.595 | 514454.0298 | 513405.8824 | 453145.1153 | 486344.0122 | 507391.0404 | 432113.8975 | 493504.9602 | 372710.2037 | 345753.6383 | 329456.1658 | 312240.8178
P5 | 711146.9418 | 559944.5075 | 484339.942 | 457735.6642 | 299792.184 | 196875.0443 | 283855.302 | 299958.2344 | 161352.8691 | 261403.8556 | 239211.5997 | 210872.3157 | 272920.2922 | 271764.3342 | 205268.3293 | 275319.228 | 173254.7239 | 161487.4118 | 165326.779 | 137999.0593
P95 | 1654579.6901 | 1043459.5666 | 997083.0648 | 922927.8589 | 785792.4995 | 576220.6422 | 1136749.9602 | 1078470.7264 | 1010482.9611 | 931602.795 | 954182.4406 | 756804.5749 | 785113.1577 | 946308.2733 | 724583.273 | 768552.4987 | 656252.8805 | 599028.2256 | 531048.1748 | 519474.6452
Simple HR 2018 YELP 2015 v2
CAPACITYFACTOR - Net Generation Capacity Factor
MEAN | 1 | 1 | 1 | 1 | 1 | 1 | 1 | 1 | 1 | 1
P5 | 1 | 1 | 1 | 1 | 1 | 1 | 1 | 1 | 1 | 1
P95 | 1 | 1 | 1 | 1 | 1 | 1 | 1 | 1 | 1 | 1
NETPOS - Net Position (MWh)
MEAN | 441110.8 | 443810.12 | 442217.88 | 440909.56 | 441117.04 | 443794.52 | 441470.12 | 442018.72 | 442161.72 | 443669.72
P5 | 428376 | 430456 | 429546 | 428558 | 429520 | 433394 | 427856 | 426790 | 432302 | 432016
P95 | 451490 | 453388 | 451984 | 452140 | 451802 | 453154 | 452062 | 451932 | 451724 | 453362
NETREVENUE - Net Revenue $
MEAN | -35275346.7077 | -35388758.602 | -36157817.4075 | -37352670.513 | -38646439.0203 | -41693927.1929 | -44325614.8855 | -47434656.4571 | -47246724.8718 | -47371456.9381
P5 | -37460725.4416 | -38404330.151 | -38959599.8879 | -40225399.3037 | -41740237.2588 | -44606598.5006 | -47237449.7224 | -49802702.8179 | -49664384.6547 | -49467943.9243
P95 | -32900229.5345 | -32126405.0183 | -32932050.7934 | -33766046.273 | -35512789.463 | -39242463.338 | -41369568.555 | -44430869.6273 | -44271123.1726 | -44751895.3312
STARTS - Number Starts
MEAN | 3.86 | 3.49 | 3.56 | 3.94 | 3.85 | 3.48 | 3.8 | 3.59 | 3.59 | 3.53
P5 | 1 | 1 | 1 | 1 | 1 | 1 | 1 | 1 | 1 | 1
P95 | 7 | 7 | 7 | 7 | 7 | 6 | 7.5 | 7.5 | 6 | 7
Generation Asset - Total
CAPACITYFACTOR - Net Generation Capacity Factor
MEAN | 0.4436 | 0.49487 | 0.48744 | 0.47812 | 0.46463 | 0.41043 | 0.34763 | 0.31519 | 0.29507 | 0.29126 | 0.26079 | 0.24999 | 0.24738 | 0.24256 | 0.23778 | 0.23627 | 0.23539 | 0.22515 | 0.21697 | 0.20734
P5 | 0.40065 | 0.4392 | 0.42867 | 0.40796 | 0.39634 | 0.32829 | 0.26129 | 0.25194 | 0.22455 | 0.23614 | 0.20172 | 0.18988 | 0.19984 | 0.1838 | 0.18473 | 0.18418 | 0.19403 | 0.17458 | 0.17609 | 0.15837
P95 | 0.47673 | 0.53915 | 0.5333 | 0.54033 | 0.53194 | 0.471 | 0.4238 | 0.39814 | 0.38824 | 0.35643 | 0.33488 | 0.31415 | 0.31423 | 0.31832 | 0.28654 | 0.28411 | 0.2854 | 0.27512 | 0.2611 | 0.24985
CO2EMISSIONS - CO2 Emissions
MEAN | 728823.2943 | 1010943.8967 | 994477.7461 | 1018694.2056 | 1305515.1891 | 1492305.1256 | 1571102.281 | 1429247.5008 | 1327838.6746 | 1330141.4149 | 1370133.7389 | 1371481.7361 | 1352617.82 | 1334830.1885 | 1314140.6114 | 1302834.307 | 1308192.6912 | 1259866.9057 | 1242184.885 | 1181042.3503
P5 | 522940.0536 | 707953.9279 | 680022.9006 | 643579.936 | 896751.2767 | 965807.9387 | 946336.0582 | 968691.5853 | 787483.2966 | 915006.5377 | 936144.582 | 918438.152 | 986178.037 | 880130.1787 | 886948.6137 | 887585.3637 | 983459.094 | 852523.2357 | 899687.4235 | 773278.3197
P95 | 892235.0682 | 1256063.9802 | 1241956.633 | 1356527.9865 | 1696127.2748 | 1881856.693 | 2105707.3048 | 2007172.937 | 2000244.4882 | 1799283.6935 | 1891519.7988 | 1864032.3745 | 1848990.8838 | 1898293.8145 | 1698253.0885 | 1663892.6445 | 1698728.4053 | 1642411.3077 | 1584816.9897 | 1516981.2255
FUELCONSUMED - Fuel Consumed
MEAN | 13939590.5913 | 16452757.7626 | 16618145.192 | 17982470.1588 | 22739289.8198 | 26456277.1343 | 27393960.9284 | 25413380.148 | 24050592.5118 | 23696411.8607 | 24263465.016 | 24628364.5597 | 24180445.7475 | 23943539.0548 | 23939764.8892 | 23404344.7047 | 23478979.738 | 23066860.6731 | 22447919.8161 | 21564517.2781
P5 | 11832436.7767 | 13444709.9373 | 13553691.1236 | 14274207.1211 | 18287234.2967 | 20158537.8152 | 19762427.8674 | 19788192.4874 | 17505436.1098 | 18768991.6468 | 18970749.6424 | 19012940.5715 | 19777028.409 | 18388784.6512 | 18889774.8832 | 18479535.2857 | 19380682.2631 | 18184223.0024 | 18320693.9461 | 16749728.2265
P95 | 15640346.6395 | 18767919.4611 | 19005197.9919 | 21442294.9409 | 27162873.183 | 31182141.5029 | 34264644.0961 | 32729850.9517 | 32553386.1205 | 29642593.7488 | 30752129.3024 | 30767804.188 | 30351107.7763 | 31008250.0389 | 28719027.2701 | 27759544.7255 | 28341250.5201 | 27869539.1922 | 26751941.3628 | 25641067.9879
FUELCOST - Fuel Cost
MEAN | 14442161.855 | 16370042.7264 | 17318539.4839 | 22544828.022 | 29991508.5176 | 37302343.4239 | 41316146.3011 | 39260182.5833 | 37737115.0064 | 37957403.0354 | 40216705.206 | 41362519.4605 | 41764263.8399 | 42407271.9993 | 42731735.6941 | 42958762.9869 | 43891121.6058 | 44015873.8774 | 43892490.3801 | 43190603.4611
P5 | 11520210.2065 | 12698413.5401 | 13486911.9764 | 15633371.6021 | 20581887.036 | 23551306.4042 | 23718526.3134 | 25722152.8555 | 22525613.1693 | 25788483.6664 | 26339040.8627 | 26838981.0099 | 29401538.9505 | 27111394.485 | 28552449.455 | 28580321.2873 | 31293814.2039 | 29515598.0873 | 30965589.5646 | 28271988.933
P95 | 17184468.794 | 19589012.14 | 20874251.4651 | 30266494.2583 | 41896031.3445 | 50893668.481 | 60269676.365 | 63505286.9091 | 64800765.8768 | 55616267.6311 | 61838835.179 | 60023670.7594 | 61084125.8445 | 68545153.5479 | 58425493.0528 | 59029840.5106 | 60508982.4068 | 61017073.2887 | 59579726.1532 | 57728740.2684
NETPOS - Net Position (MWh)
MEAN | 1846083.9235 | 2068823.957 | 2082818.884 | 2319650.8218 | 2901215.1915 | 3201530.7655 | 3184960.0139 | 2969964.1835 | 2813242.5982 | 2784082.4164 | 2405555.2078 | 2437620.4041 | 2413976.0251 | 2386212.8895 | 2374581.1431 | 2325392.1234 | 2348324.2271 | 2278483.6242 | 2227307.9869 | 2125680.6979
P5 | 1662981.2605 | 1825182.2126 | 1834599.2813 | 1983904.4211 | 2480353.4451 | 2566069.0018 | 2391168.7978 | 2369604.7917 | 2139405.238 | 2259438.1639 | 1860424.2623 | 1849752.4768 | 1954686.6401 | 1804322.7742 | 1849535.1844 | 1814375.357 | 1928475.7495 | 1769721.2826 | 1803168.2873 | 1622334.2204
P95 | 1992654.9673 | 2253622.6248 | 2278839.679 | 2628893.6403 | 3311422.4897 | 3674218.5153 | 3888759.1423 | 3734493.0356 | 3702877.8349 | 3401965.1863 | 3088521.0433 | 3077620.245 | 3066826.2011 | 3128222.9861 | 2865670.4369 | 2790541.2306 | 2854794.3455 | 2785549.2308 | 2681365.052 | 2557172.0401
NETREVENUE - Net Revenue $
MEAN | -66068161.1971 | -62860974.8764 | -64616482.9984 | -67646542.6428 | -67501474.2122 | -56818667.634 | -41999094.9333 | -47307561.7023 | -50418935.3889 | -49794057.0302 | -1950367.044 | -2345708.8855 | -1831207.1082 | -1447026.6637 | -2898110.4057 | -2523685.4539 | -2283052.1784 | -4223061.6448 | -3857467.7455 | -4573150.1199
P5 | -73152521.0176 | -73670261.2134 | -75239993.0417 | -80394144.472 | -81213733.4976 | -68523817.1408 | -55345326.8558 | -57369160.1936 | -60718974.3167 | -58561189.2657 | -9911491.7774 | -10302940.798 | -8877325.8508 | -9453288.2988 | -10503397.3931 | -9562133.0414 | -9264556.5053 | -11063498.0259 | -10435737.3972 | -11296786.502
P95 | -57780508.6666 | -50107348.4748 | -49100280.9823 | -51405275.4429 | -49454107.3622 | -41638161.986 | -24963188.0769 | -28217974.5456 | -28436721.3741 | -34732199.2638 | 12191363.8514 | 8499163.4123 | 9055086.3266 | 14638973.1757 | 6617903.735 | 7155818.0178 | 7851532.2982 | 5459958.8975 | 4583999.1359 | 3499273.0327
STARTS - Number Starts
MEAN | 5145.17 | 6300.79 | 6047.1 | 8520.11 | 10449.23 | 13645.35 | 18807.35 | 18463.76 | 16613.33 | 17667.09 | 18202.47 | 18295.77 | 18840.23 | 18912.45 | 18221.49 | 18485.64 | 18499.22 | 17270.68 | 17759.78 | 17028.65
P5 | 4680 | 5823 | 5611 | 7853 | 9070.5 | 12038.5 | 16012.5 | 15175 | 13464 | 14830.5 | 15018.5 | 14845 | 16175 | 15568 | 15377 | 15217 | 16377.5 | 14161.5 | 15385 | 13916.5
P95 | 5641.5 | 6602.5 | 6367 | 9032 | 11558.5 | 14776 | 20755 | 21292.5 | 19776.5 | 20714.5 | 21620 | 21626 | 21629.5 | 22486 | 20806 | 20938 | 20755 | 20145.5 | 20317 | 20104
VOMCOSTS - VOM Costs
MEAN | 4511539.4358 | 5106713.8499 | 5218851.7465 | 4929300.3257 | 5133766.1677 | 5435186.1542 | 5724615.3357 | 5434161.4581 | 5448458.9404 | 5451053.4713 | 5664263.9089 | 5851849.0862 | 5791326.873 | 5855693.2827 | 6004612.2654 | 5963701.1338 | 6064116.2301 | 6242418.0439 | 6125493.8464 | 6075648.4031
P5 | 3612297.0914 | 4150761.27 | 4231940.1208 | 3769578.4562 | 3923134.4508 | 3915250.7984 | 3872473.6694 | 4042490.6273 | 3763293.4137 | 4197498.5683 | 4240507.3419 | 4403625.2367 | 4517955.5095 | 4388321.6449 | 4504958.0545 | 4514624.3135 | 4770696.1327 | 4732914.8305 | 4800263.2196 | 4533336.3606
P95 | 5273082.3601 | 5889967.2164 | 6024942.8572 | 5944440.6596 | 6311259.5862 | 6574051.215 | 7453849.9547 | 7283850.8892 | 7675106.7615 | 6983066.8686 | 7419880.0713 | 7486234.3893 | 7537079.4068 | 7828313.9188 | 7507874.5597 | 7258008.9589 | 7591793.4643 | 7668864.4036 | 7388090.9474 | 7332243.3745
Hydro
IRP Black Eagle 2018
NETPOS - Net Position (MWh)
MEAN | 129683.1217 | 130010.8029 | 129700.5374 | 129692.7763 | 129696.4655 | 130011.7908 | 129685.7463 | 129653.941 | 129678.4672 | 130000.1165 | 129679.632 | 129662.4037 | 129686.5625 | 130022.9277 | 129679.2166 | 129692.7654 | 129692.1171 | 130011.4914 | 129676.0265 | 129667.7282
P5 | 119748.7801 | 119958.8538 | 119133.9179 | 119529.3532 | 120960.8894 | 118567.6848 | 120231.845 | 120230.145 | 118730.4764 | 120718.003 | 119166.0129 | 120671.0601 | 119410.8307 | 120905.0676 | 120858.1757 | 119449.2166 | 119580.3843 | 120868.2501 | 117037.0453 | 120629.8108
P95 | 138756.2561 | 138021.2647 | 139817.916 | 137912.414 | 138519.1923 | 139730.1438 | 138974.9157 | 138562.6291 | 137945.3353 | 138633.7047 | 138807.088 | 137994.2313 | 138701.1642 | 139121.1558 | 140013.7343 | 140265.227 | 139054.796 | 138549.7452 | 140234.9035 | 138879.0048
NETREVENUE - Net Revenue $
MEAN | 1674163.4034 | 2009122.8044 | 2047750.7584 | 1965454.4504 | 1891582.8241 | 1778014.6784 | 1655962.7991 | 1546387.0046 | 1429059.514 | 1436774.9628 | 1438265.6002 | 1452778.744 | 1456038.6221 | 1474150.7684 | 1474827.9845 | 1480489.9489 | 1489570.939 | 1499027.4069 | 1501695.2625 | 1496661.2382
P5 | 1074637.5523 | 1287797.9397 | 1254966.3549 | 1043564.4392 | 1120972.3194 | 1036128.0628 | 963640.1006 | 1015435.7397 | 864552.1356 | 966409.6375 | 894696.1577 | 881219.9068 | 1009233.352 | 910976.8681 | 946551.0057 | 927652.3233 | 1022852.0361 | 997940.4212 | 1024125.9986 | 975347.706
P95 | 2276144.6972 | 2856264.9344 | 2902668.441 | 2962590.3799 | 2840843.0793 | 2526922.901 | 2439055.4194 | 2372021.7713 | 2378481.7962 | 2178091.9875 | 2201486.2687 | 1998781.2064 | 2114850.4092 | 2308838.3145 | 2065967.048 | 2171961.3824 | 2111199.4158 | 2142180.4644 | 2026751.6313 | 2031692.2968
IRP Black Eagle 2018 Upgrade U1
NETPOS - Net Position (MWh)
MEAN | 8.6686 | 8.6709 | 8492.8018 | 8436.1587 | 8464.614 | 8496.9852 | 8486.9124 | 8474.8897 | 8469.1637 | 8490.3958 | 8451.819 | 8460.452 | 8486.8477 | 8505.4594 | 8460.2429 | 8473.0688 | 8481.5755 | 8504.6026 | 8462.2984 | 8484.6729
P5 | 7.8204 | 7.4405 | 8244.7221 | 8100.2441 | 8100.3863 | 8176.0154 | 8176.0372 | 8094.2597 | 8200.0158 | 8144.8146 | 8135.7425 | 8173.4344 | 8197.5448 | 8168.3005 | 8246.3353 | 8115.126 | 8162.5861 | 8150.6496 | 8151.7247 | 8219.8135
P95 | 9.6973 | 9.6525 | 8687.7121 | 8687.3885 | 8670.4921 | 8689.7176 | 8675.7875 | 8683.5435 | 8662.7835 | 8695.8618 | 8687.9493 | 8675.8099 | 8678.0533 | 8707.7677 | 8673.0075 | 8669.352 | 8673.5762 | 8689.4212 | 8654.3223 | 8674.6894
NETREVENUE - Net Revenue $
MEAN | 73.5361 | 118.6177 | 138679.7818 | 132039.8812 | 128062.7166 | 120863.8278 | 113051.075 | 105946.4571 | 98222.242 | 98926.6818 | 99068.1708 | 99952.4436 | 100707.7211 | 101750.9154 | 101742.16 | 102278.6025 | 102651.7363 | 103572.117 | 103440.6909 | 104031.2496
P5 | 39.7552 | 67.4076 | 88772.2143 | 73146.3142 | 79239.6587 | 70548.9913 | 67023.4073 | 69267.6779 | 59482.9014 | 65982.3793 | 62364.7638 | 63376.0376 | 69565.1962 | 63741.9773 | 66398.8669 | 66654.6867 | 71583.8004 | 68728.2024 | 72266.048 | 68451.1988
P95 | 119.7887 | 192.9167 | 197994.4961 | 199542.447 | 191232.1146 | 167987.1232 | 161095.7096 | 164578.0868 | 165264.65 | 145172.6273 | 148458.9617 | 138175.2596 | 145948.7487 | 161367.8948 | 140435.1985 | 143977.8617 | 143667.2152 | 144339.8083 | 139788.4152 | 138665.0444
IRP Cochrane 2018
NETPOS - Net Position (MWh)
MEAN | 265857.2301 | 266534.9011 | 265891.1752 | 265860.9074 | 265785.8651 | 266466.3149 | 265812.7622 | 265860.4997 | 265808.1368 | 266479.5927 | 265792.7475 | 265840.2533 | 265869.435 | 266499.8008 | 265845.9876 | 265830.0988 | 265861.7599 | 266447.2005 | 265773.2669 | 265769.6677
P5 | 247819.8155 | 249577.0691 | 245792.1291 | 250221.2628 | 248087.791 | 248634.6124 | 247189.4462 | 249826.9197 | 248566.9235 | 244983.5409 | 250288.743 | 246516.3127 | 249375.6136 | 248888.0334 | 247754.4264 | 247509.7134 | 248184.8809 | 251056.3904 | 247293.6851 | 249360.0272
P95 | 284016.2947 | 282242.3827 | 283047.5748 | 280246.4734 | 280587.6604 | 282316.8508 | 286757.4739 | 281408.9796 | 279337.5678 | 282741.242 | 282466.5543 | 282577.2886 | 284189.0292 | 281951.2871 | 284354.2991 | 283002.8686 | 283907.8834 | 284362.476 | 284860.5063 | 281084.692
NETREVENUE - Net Revenue $
MEAN | 3352205.3599 | 4032465.3142 | 4108634.184 | 3931938.3173 | 3785372.8423 | 3558266.0602 | 3299863.9784 | 3081647.0308 | 2830403.012 | 2845882.0926 | 2854002.8798 | 2874076.7312 | 2884247.4088 | 2919524.821 | 2911005.4639 | 2924867.7719 | 2944592.5238 | 2958679.0015 | 2960616.0938 | 2943649.1977
P5 | 2152547.1116 | 2521195.8339 | 2508172.3669 | 2093933.6191 | 2250104.0845 | 2052483.8157 | 1837774.2979 | 1951291.5744 | 1698703.2364 | 1884375.1047 | 1734582.9068 | 1739731.0516 | 1927999.5359 | 1811703.7589 | 1873648.4981 | 1854308.3471 | 2039516.6838 | 1930139.9719 | 1985517.8436 | 1915781.6387
P95 | 4652799.4677 | 5717583.3171 | 6076824.8763 | 6042863.7149 | 5661995.4027 | 5006731.6683 | 4892459.2745 | 4736074.626 | 4874222.174 | 4297080.0144 | 4358949.0719 | 3912599.0595 | 4227998.8638 | 4630852.3619 | 4002972.7273 | 4295881.0312 | 4177307.5156 | 4203653.8304 | 4010301.2665 | 4023841.905
IRP Hauser 2018
NETPOS - Net Position (MWh)
MEAN | 122995.5444 | 123285.1465 | 123001.4643 | 123002.3401 | 123012.9645 | 123296.6614 | 123007.5643 | 123014.7024 | 123013.9134 | 123291.4695 | 123010.2654 | 123006.5985 | 123006.2713 | 123280.5279 | 123001.7793 | 123012.1676 | 123003.6181 | 123291.3884 | 123007.5512 | 122999.041
P5 | 112733.8591 | 112175.1061 | 112249.1171 | 112582.5498 | 112843.2665 | 112668.5022 | 112626.7511 | 113820.8122 | 111271.8244 | 114052.9585 | 111871.735 | 112765.7836 | 113573.6208 | 112379.5952 | 110069.2122 | 111419.0425 | 112738.6816 | 113413.0656 | 111023.8909 | 113596.4673
P95 | 132229.0122 | 131316.7497 | 131628.8114 | 131206.5897 | 131479.1799 | 131531.153 | 132030.6537 | 131329.24 | 130519.8076 | 130777.0269 | 131668.4191 | 130972.7298 | 131719.8324 | 132657.9767 | 132460.891 | 132180.8512 | 131904.6896 | 132386.2047 | 132253.068 | 131336.5071
NETREVENUE - Net Revenue $
MEAN | 1654237.4192 | 1971003.907 | 2010736.9759 | 1927881.1765 | 1859721.016 | 1754549.6703 | 1639767.7899 | 1533007.9829 | 1422305.0762 | 1434732.7293 | 1437473.5561 | 1451899.0824 | 1457698.4068 | 1472094.8545 | 1476105.9678 | 1482551.6748 | 1492276.9519 | 1499587.5828 | 1504427.2915 | 1506639.2482
P5 | 1075307.3511 | 1262646.1836 | 1242829.972 | 1038896.6821 | 1089584.3263 | 1024442.465 | 958165.2787 | 1027464.5514 | 870968.3491 | 958272.755 | 907668.5932 | 904469.2738 | 1015727.856 | 904473.2493 | 964377.2199 | 956469.3668 | 1016841.2706 | 994233.7954 | 1045432.1678 | 986704.9231
P95 | 2253141.1992 | 2798089.4876 | 2889785.1446 | 2951670.4903 | 2800540.8578 | 2458208.2175 | 2394310.5304 | 2323934.9251 | 2382960.8401 | 2207950.1156 | 2177164.1028 | 1993607.5153 | 2088451.9354 | 2293444.58 | 2028689.5709 | 2138688.8707 | 2111618.1184 | 2115470.421 | 2042157.1369 | 2025570.3357
IRP Hauser 2018 Upgrade U2 & U5
NETPOS - Net Position (MWh)
MEAN | 20.1544 | 6318.2129 | 10802.4094 | 11592.5064 | 11593.3131 | 11593.3126 | 11593.1151 | 11593.4547 | 11593.3136 | 11592.7893 | 11593.2755 | 11593.1631 | 11592.9728 | 11592.0761 | 11592.5762 | 11593.4013 | 11592.7903 | 11592.9901 | 11593.1156 | 11592.1609
P5 | 18.6482 | 5709.4939 | 9820.8782 | 10545.1462 | 10711.2358 | 10620.3693 | 10599.9868 | 10748.1474 | 10512.9432 | 10728.4819 | 10549.6079 | 10609.0662 | 10694.4801 | 10552.6963 | 10432.9178 | 10475.8262 | 10619.5149 | 10647.1744 | 10445.0209 | 10595.3911
P95 | 21.9931 | 6728.0514 | 11582.6202 | 12415.1973 | 12472.93 | 12417.401 | 12492.62 | 12418.338 | 12315.3564 | 12348.2448 | 12568.005 | 12375.2084 | 12449.9687 | 12448.0844 | 12578.8117 | 12472.4426 | 12407.2606 | 12481.8515 | 12442.9322 | 12411.8354
NETREVENUE - Net Revenue $
MEAN | 173.8382 | 99097.6982 | 169704.409 | 176285.1431 | 169680.6988 | 159166.7818 | 148714.0027 | 138603.4852 | 128265.9558 | 129014.4338 | 129461.2228 | 130671.0887 | 131109.1547 | 132124.7076 | 132646.3999 | 133266.9452 | 133951.9069 | 134226.0956 | 134898.1459 | 135088.683
P5 | 85.7321 | 68300.015 | 105312.3526 | 91330.9987 | 97090.2098 | 93842.9295 | 85786.7774 | 90639.028 | 78892.3708 | 85038.9025 | 80560.7286 | 79729.4198 | 90907.9499 | 81505.8699 | 87501.1266 | 85936.3329 | 90036.7572 | 87857.8898 | 92897.691 | 88538.1167
P95 | 271.9668 | 141441.4028 | 244210.3006 | 269581.9103 | 257576.9183 | 222710.1109 | 216557.2516 | 212936.6321 | 214402.0585 | 199342.4362 | 196065.3433 | 179024.2497 | 190417.4054 | 209354.2165 | 182476.767 | 191292.5033 | 188237.8315 | 191975.1282 | 184170.9736 | 179684.5343
IRP Holter 2018
NETPOS - Net Position (MWh)
MEAN | 282683.7601 | 283636.6883 | 283125.7216 | 283309.6447 | 282611.3975 | 283742.9761 | 283357.3736 | 282345.9901 | 283110.0115 | 283480.5062 | 283164.2256 | 282750.9863 | 282436.6943 | 283973.7677 | 281309.8436 | 283231.3646 | 282015.1011 | 283816.542 | 283447.7896 | 283304.7455
P5 | 144999.4216 | 147504.7952 | 145854.0777 | 163563.6537 | 148366.4813 | 144191.6254 | 161854.6538 | 168010.4715 | 149640.9697 | 173628.6162 | 165995.439 | 144464.7202 | 151356.4056 | 150336.9228 | 160712.1619 | 144229.2024 | 158031.5462 | 146624.9253 | 147390.3816 | 145194.4375
P95 | 404839.5005 | 400244.7268 | 391834.3605 | 403016.8847 | 411268.923 | 418298.5598 | 415427.3953 | 416193.7463 | 407327.2055 | 408124.8247 | 410668.7724 | 400439.2821 | 430775.3737 | 403743.0455 | 409116.1019 | 413564.9225 | 411516.7373 | 418912.9373 | 425665.3612 | 395524.7362
NETREVENUE - Net Revenue $
MEAN | 3684183.2101 | 4410213.2093 | 4534427.454 | 4361230.0887 | 4194364.9029 | 3945210.2173 | 3694274.4272 | 3383128.1302 | 3143682.9253 | 3175191.2247 | 3190021.0541 | 3209444.3486 | 3212990.6452 | 3260686.9498 | 3269058.9503 | 3308988.7884 | 3298144.5296 | 3335401.2887 | 3331891.1419 | 3317905.8933
P5 | 1753256.7132 | 2304912.4066 | 2011640.7338 | 1837347.4538 | 1692462.0916 | 1900717.0028 | 1599538.7681 | 1888953.6902 | 1420261.8101 | 1770333.0691 | 1621781.9271 | 1488719.0004 | 1750421.1571 | 1726973.7879 | 1696100.4498 | 1629120.6657 | 1697038.9029 | 1527000.0367 | 1520823.5366 | 1792770.3995
P95 | 6011965.6005 | 7460781.0765 | 7301991.1456 | 7959793.7188 | 7164341.1975 | 6934495.1176 | 6439719.7103 | 5693676.9694 | 5484575.1979 | 5473729.5445 | 5411699.8154 | 5091752.142 | 5682416.7842 | 5610008.0793 | 5537074.8092 | 5810860.8458 | 5262340.7341 | 5813982.7379 | 5379974.6827 | 5420512.9286
IRP Madison 2018
NETPOS - Net Position (MWh)
MEAN | 60892.0775 | 61077.3393 | 60891.9085 | 60891.4869 | 60891.5576 | 61076.8658 | 60891.9408 | 60891.8469 | 60892.072 | 61077.0513 | 60892.143 | 60892.2961 | 60891.8375 | 61077.1075 | 60891.6076 | 60892.0973 | 60892.1882 | 61076.6354 | 60892.2274 | 60891.5106
P5 | 58902.8035 | 58998.3139 | 58729.599 | 59230.1712 | 59179.5376 | 58977.7512 | 59136.736 | 59330.5299 | 58637.5094 | 59233.2459 | 58629.5122 | 58890.454 | 58941.2697 | 59419.9654 | 59096.212 | 58792.8171 | 59067.3918 | 59353.5869 | 58472.8918 | 59258.6979
P95 | 63030.7129 | 62682.6205 | 62833.5174 | 62489.8822 | 62719.6204 | 62795.1583 | 62979.9137 | 62486.6418 | 62371.5439 | 62832.7319 | 62609.2081 | 62598.3087 | 62577.8407 | 62885.0836 | 63021.4378 | 62864.4497 | 62752.9297 | 62960.5423 | 62548.6679 | 62629.7864
NETREVENUE - Net Revenue $
MEAN | 817755.1971 | 976484.6712 | 993849.2717 | 952237.865 | 919400.9368 | 868517.8691 | 810770.1833 | 759737.6143 | 704191.3189 | 709293.8279 | 711525.486 | 717628.0277 | 720787.8273 | 729569.7719 | 729638.7922 | 733205.962 | 736992.822 | 742423.4603 | 743329.4577 | 744494.2275
P5 | 531619.1031 | 627942.1346 | 629554.8154 | 527579.4242 | 563925.1035 | 521352.9223 | 475577.3352 | 497805.9962 | 428749.1578 | 480725.8414 | 445752.2603 | 463809.45 | 497667.8277 | 464833.6893 | 477533.8107 | 469471.9512 | 510741.4522 | 488536.1345 | 512254.9649 | 491411.9933
P95 | 1117289.0824 | 1371486.0558 | 1433295.0711 | 1440826.9718 | 1380505.1464 | 1199963.0398 | 1167615.0097 | 1165948.6119 | 1190051.5389 | 1061459.568 | 1075051.9515 | 993476.9491 | 1031844.9119 | 1151774.5523 | 997267.4349 | 1052489.9856 | 1023930.4624 | 1041829.579 | 990623.3913 | 994119.477
IRP Morony 2018
NETPOS - Net Position (MWh)
MEAN | 261403.2171 | 262117.7878 | 261403.1415 | 261394.3842 | 261348.0387 | 262069.7141 | 261372.1641 | 261386.4629 | 261362.5462 | 262095.8637 | 261348.3676 | 261388.0833 | 261381.7857 | 262109.1821 | 261364.8681 | 261384.9143 | 261375.4063 | 262070.6445 | 261351.5594 | 261353.5243
P5 | 244081.4964 | 246853.7651 | 241780.8473 | 248045.2792 | 242930.4528 | 243783.2333 | 245093.2364 | 247224.4634 | 244610.3734 | 241384.4066 | 246521.737 | 246302.4654 | 245138.9563 | 245789.7727 | 244425.202 | 244434.0998 | 246287.1739 | 248371.3584 | 243243.5391 | 247158.2638
P95 | 277970.2656 | 277594.1697 | 278723.9417 | 274963.9786 | 276904.6363 | 278090.793 | 281125.9862 | 276368.1646 | 273603.2671 | 279840.071 | 276950.3699 | 276563.5552 | 277699.4465 | 277537.2352 | 278700.8007 | 276092.388 | 277961.2042 | 277518.5522 | 278217.5222 | 275665.4635
NETREVENUE - Net Revenue $
MEAN | 3395294.3225 | 4070222.4557 | 4146559.5027 | 3975029.0156 | 3828974.1169 | 3610370.5527 | 3359298.1722 | 3142176.6368 | 2898877.7661 | 2914972.9088 | 2925980.4859 | 2948751.1424 | 2959106.509 | 2996524.2404 | 2992840.0894 | 3002575.4789 | 3026663.2432 | 3045352.6124 | 3049883.0589 | 3033217.4693
P5 | 2204881.5165 | 2634527.3887 | 2561498.2637 | 2135959.7266 | 2277199.3279 | 2106255.3882 | 1916752.6343 | 2068870.395 | 1757516.1854 | 1980585.1543 | 1818247.041 | 1839951.3839 | 2027473.4892 | 1918240.6537 | 1932010.0638 | 1892231.4777 | 2080265.0584 | 2019938.4975 | 2070312.1109 | 1991529.2186
P95 | 4652857.8122 | 5685816.729 | 5979468.2385 | 6028652.9589 | 5688244.7235 | 5067925.4705 | 4945385.5883 | 4800106.5095 | 4925976.7897 | 4383836.4721 | 4423228.1661 | 4018798.0754 | 4285525.2063 | 4693356.4524 | 4114069.949 | 4418311.628 | 4269403.9926 | 4311909.5566 | 4112659.739 | 4145823.6641
IRP Mystic 2018
NETPOS - Net Position (MWh)
MEAN | 54233.0931 | 54333.8603 | 54231.2372 | 54229.3485 | 54231.1951 | 54332.5114 | 54230.2206 | 54228.8729 | 54229.6009 | 54334.5277 | 54231.0145 | 54230.4703 | 54231.9416 | 54336.065 | 54229.6719 | 54230.3265 | 54231.1647 | 54334.2072 | 54230.2487 | 54229.05
P5 | 53097.4719 | 53177.2924 | 52965.1303 | 53047.5058 | 53218.4002 | 53180.5456 | 53100.6161 | 53226.9821 | 53017.8416 | 53164.3799 | 53162.9492 | 53225.1319 | 53119.2545 | 53163.2998 | 52900.9688 | 53102.5476 | 53174.0398 | 53414.8953 | 52818.0778 | 53160.1938
P95 | 55530.984 | 55408.1944 | 55328.1331 | 55413.4401 | 55357.5773 | 55391.9442 | 55383.6127 | 55056.2655 | 55251.7194 | 55514.4099 | 55236.1638 | 55392.5378 | 55069.849 | 55452.9644 | 55426.5993 | 55230.9337 | 55309.5909 | 55298.469 | 55422.3292 | 55270.563
NETREVENUE - Net Revenue $
MEAN | 809800.7264 | 912327.5035 | 932708.4119 | 896090.0648 | 870674.0858 | 827080.9172 | 779143.5951 | 734435.032 | 687291.5228 | 692252.4897 | 697809.9607 | 703443.7526 | 707360.1021 | 717613.5136 | 717532.8179 | 724224.8245 | 727168.6251 | 733049.7146 | 733843.1636 | 739406.3621
P5 | 536615.6597 | 599258.6289 | 604339.1681 | 509195.2778 | 543428.5559 | 509773.3002 | 479977.8418 | 502735.756 | 422000.6897 | 467687.8238 | 456750.7397 | 473603.5006 | 496478.6831 | 477503.7415 | 481583.0729 | 479942.2435 | 514418.9381 | 496638.7449 | 524258.8274 | 492699.5869
P95 | 1088896.7812 | 1264632.9924 | 1328986.3627 | 1313904.4204 | 1259180.3022 | 1120992.3292 | 1097045.7113 | 1121166.4121 | 1135539.4795 | 1025268.9247 | 1031825.8908 | 977954.4718 | 1004137.8983 | 1122899.2114 | 971508.2575 | 1003428.2223 | 987932.7432 | 1012400.8202 | 977901.9378 | 1001107.7208
IRP Rainbow 2018
NETPOS - Net Position (MWh)
MEAN | 356220.6104 | 357171.3419 | 356262.258 | 356222.7181 | 356199.6734 | 357134.6229 | 356229.5952 | 356203.0278 | 356169.6252 | 357087.0075 | 356199.198 | 356233.6349 | 356215.3559 | 357094.129 | 356215.5512 | 356219.6681 | 356223.5392 | 357087.5978 | 356157.3312 | 356184.1901
P5 | 338152.9945 | 339954.2123 | 336803.9961 | 339653.8962 | 337323.0482 | 340813.0204 | 339399.2291 | 341266.0462 | 335917.8272 | 339475.3152 | 338702.328 | 339177.8685 | 340110.9154 | 341425.2134 | 339190.4736 | 337118.8086 | 341053.6578 | 343047.1979 | 336010.7143 | 341118.4581
P95 | 374388.4683 | 372220.6924 | 372772.012 | 370306.7398 | 370848.1174 | 371829.7994 | 373864.2602 | 370378.3047 | 369061.5236 | 373904.2186 | 373734.0526 | 372103.4226 | 371954.5282 | 373086.3717 | 375922.7487 | 371523.9492 | 371633.7882 | 373073.1193 | 373734.1839 | 372217.8606
NETREVENUE - Net Revenue $
MEAN | 4580417.7245 | 5500734.2102 | 5598758.6284 | 5358132.1927 | 5165562.0945 | 4861638.206 | 4522213.4438 | 4227070.6102 | 3896408.0712 | 3914780.8701 | 3929395.1079 | 3958202.1417 | 3970136.6557 | 4021168.7402 | 4017143.6308 | 4028999.3371 | 4053358.9742 | 4082266.6202 | 4084058.1844 | 4075267.2682
P5 | 2955448.5494 | 3498914.5356 | 3488421.6959 | 2913261.2469 | 3117614.4627 | 2820264.2414 | 2587055.8034 | 2718712.2644 | 2361408.0543 | 2584185.5893 | 2439138.5864 | 2458269.0045 | 2692941.5995 | 2537603.6495 | 2585909.8775 | 2552129.8648 | 2811119.2972 | 2666596.2898 | 2747405.2284 | 2686484.2576
P95 | 6317081.874 | 7742097.873 | 8102751.3003 | 8167777.612 | 7803251.1021 | 6778509.865 | 6614464.8087 | 6502931.8241 | 6616372.1581 | 5822714.1006 | 5960197.8954 | 5462298.077 | 5820863.349 | 6404530.5693 | 5534344.3334 | 5915005.6761 | 5654154.8455 | 5777339.3343 | 5508408.4963 | 5497429.9374
IRP Ryan 2018
NETPOS - Net Position (MWh)
MEAN | 425721.7673 | 426872.7914 | 425767.3564 | 425767.1355 | 425750.3594 | 426857.6546 | 425764.4871 | 425748.029 | 425753.8721 | 426821.9841 | 425727.7867 | 425758.5423 | 425766.0219 | 426843.4308 | 425757.3822 | 425740.9653 | 425756.0523 | 426830.7073 | 425756.3051 | 425729.7244
P5 | 411661.9025 | 413445.8033 | 412322.0283 | 414887.8639 | 413666.4986 | 413168.5632 | 412922.4116 | 415251.7031 | 411503.641 | 414370.626 | 413983.9657 | 414824.0729 | 413583.0579 | 416080.8511 | 413631.4659 | 411783.6242 | 415285.0186 | 417757.372 | 410329.2637 | 415143.3282
P95 | 438600.4853 | 438675.3299 | 439109.0729 | 436761.7889 | 436055.9083 | 438252.3025 | 438854.2383 | 436573.8516 | 436003.0739 | 438091.4297 | 438446.9696 | 436875.5215 | 437570.1166 | 439235.7836 | 440219.0595 | 437763.9882 | 437367.6895 | 437503.4971 | 439623.0136 | 437313.0549
NETREVENUE - Net Revenue $
MEAN | 5566171.323 | 6688884.994 | 6807437.5392 | 6520418.3568 | 6286370.772 | 5928940.1209 | 5528915.2472 | 5169063.3968 | 4772585.2959 | 4805961.9329 | 4826161.5725 | 4862635.9232 | 4879249.3495 | 4939443.9142 | 4936769.9959 | 4954016.1003 | 4984696.1809 | 5016538.006 | 5019301.8175 | 5022713.1725
P5 | 3628651.0559 | 4281000.8119 | 4278923.0187 | 3574949.1547 | 3865453.0008 | 3518252.0127 | 3209159.0181 | 3363513.4669 | 2885549.1647 | 3195847.28 | 3024600.8431 | 3076307.4159 | 3352578.9171 | 3137441.0084 | 3179872.7055 | 3154173.0092 | 3463437.3167 | 3281841.2815 | 3433275.9986 | 3303233.1574
P95 | 7642375.2844 | 9386736.6819 | 9834575.4592 | 9937525.4039 | 9419512.956 | 8166658.2538 | 7986757.7256 | 7951378.4952 | 8061197.8404 | 7132218.6852 | 7334894.3877 | 6777121.2248 | 7130483.7827 | 7842917.9909 | 6748683.7839 | 7171959.0025 | 6922765.6678 | 7069298.2081 | 6818623.026 | 6736346.4948
IRP Thompson 2018
NETPOS - Net Position (MWh)
MEAN | 499635.4428 | 500913.1564 | 499606.5051 | 499707.1488 | 499665.9837 | 500842.3181 | 499577.0061 | 499854.5934 | 499670.5556 | 500640.6201 | 499640.805 | 499507.5103 | 499767.358 | 500736.9909 | 499740.4252 | 499643.2087 | 499632.2067 | 500823.0858 | 499500.9757 | 499580.3723
P5 | 461174.4544 | 466182.1974 | 456941.8657 | 463495.6973 | 468365.4157 | 464249.6667 | 463609.3701 | 467243.5732 | 461021.5066 | 466353.4822 | 461794.6019 | 469457.706 | 464957.4945 | 466399.1547 | 464572.0758 | 461014.2335 | 468227.9944 | 472714.2271 | 453477.8045 | 466870.1636
P95 | 535410.948 | 533521.7929 | 540542.4031 | 529116.6527 | 534522.4348 | 533424.9872 | 542389.6183 | 534055.0682 | 534605.9431 | 532851.7567 | 533644.0917 | 528556.1483 | 532592.6827 | 539410.7286 | 543415.9578 | 535043.2257 | 531194.8365 | 531551.9316 | 539355.3421 | 532995.6028
NETREVENUE - Net Revenue $
MEAN | 6224108.7617 | 7590817.1731 | 7734024.319 | 7397551.9086 | 7128303.383 | 6687313.9545 | 6217103.0521 | 5796539.5237 | 5330304.1609 | 5345833.7314 | 5349796.2311 | 5406534.8993 | 5420181.3096 | 5492448.8823 | 5478883.9812 | 5492082.9294 | 5528086.6132 | 5565166.4025 | 5574826.2185 | 5525220.2605
P5 | 3999929.8548 | 4778344.3026 | 4710140.4355 | 3900059.6739 | 4181547.4155 | 3796513.0585 | 3521885.6644 | 3719475.1393 | 3201402.6147 | 3556567.4675 | 3321284.2998 | 3170744.2987 | 3658207.7149 | 3408717.4701 | 3498993.5332 | 3411639.7328 | 3802221.8103 | 3648464.2732 | 3700246.7698 | 3585417.0896
P95 | 8619529.4142 | 10652536.083 | 11024739.6584 | 11337218.9198 | 10827847.9084 | 9473711.8764 | 9188336.4364 | 9024861.1654 | 9021051.8139 | 8135072.0546 | 8172050.3134 | 7375398.8104 | 8046579.8431 | 8714448.1517 | 7745946.2068 | 8338869.3572 | 7870643.7871 | 7969749.5786 | 7560956.8976 | 7526192.6442
Hydro - Total
NETPOS - Net Position (MWh)
MEAN | 2459354.6876 | 2472280.6997 | 2479176.5163 | 2480106.5555 | 2479251.4275 | 2485921.728 | 2480008.8878 | 2479256.3106 | 2479751.278 | 2485391.9243 | 2479731.2798 | 2479324.3941 | 2479333.0843 | 2486071.4649 | 2478089.1525 | 2479944.0467 | 2478757.5195 | 2485887.0929 | 2479848.6958 | 2479786.3879
P5 | 2209537.2819 | 2238088.2431 | 2240524.8951 | 2266482.1318 | 2267518.7301 | 2238396.5678 | 2256599.7562 | 2273416.5241 | 2212035.3546 | 2264792.775 | 2248337.4468 | 2260978.5121 | 2243142.5681 | 2254416.8505 | 2250859.9343 | 2226353.3097 | 2277531.9404 | 2270768.0648 | 2199859.0555 | 2254520.1274
P95 | 2690740.0694 | 2677320.5532 | 2697542.5521 | 2696002.0947 | 2690509.6677 | 2709195.1794 | 2738894.4216 | 2704883.5171 | 2678126.3629 | 2695728.5215 | 2721095.4261 | 2694163.0567 | 2709535.3637 | 2703573.9234 | 2713833.6394 | 2698280.8348 | 2709927.3737 | 2726031.9317 | 2739636.4355 | 2693906.5721
NETREVENUE - Net Revenue $
MEAN | 31758584.822 | 38261492.5587 | 39223271.2358 | 37594288.4607 | 36228070.3897 | 34099932.8562 | 31769077.766 | 29617742.9046 | 27341596.8611 | 27503617.8858 | 27588961.3279 | 27816018.3254 | 27899613.7118 | 28257102.0793 | 28238196.2339 | 28367548.364 | 28518155.0462 | 28715290.3085 | 28742210.5271 | 28644294.2702
P5 | 20804643.1405 | 24655225.6233 | 23923785.2884 | 19967299.5042 | 21059668.6317 | 19888957.4467 | 18083295.4989 | 19439997.0342 | 16940539.3968 | 18712079.4765 | 16965815.576 | 16927916.538 | 19274530.6909 | 17633888.249 | 18385194.0945 | 18086940.4171 | 19418771.9799 | 18457718.4061 | 19924416.5525 | 18301559.7432
P95 | 43155820.8937 | 53734390.2698 | 56356906.3305 | 57984591.7897 | 54709378.203 | 48580771.2605 | 47239844.0338 | 45832278.9946 | 45834428.6981 | 42158347.434 | 41687409.4587 | 37715472.1919 | 40598948.4982 | 45119835.4392 | 39737553.4007 | 42333294.931 | 40180122.1171 | 40733841.502 | 39478256.0797 | 39128109.2995
Load
NWE Load 2018 incl DSM and NEM main - with EPD
NETPOS - Net Position (MWh)
MEAN | -6749899.0087 | -6758899.002 | -6762855.0323 | -6764191.9624 | -6797435.976 | -6812014.0084 | -6828789.0171 | -6847137.9552 | -6866080.0351 | -6887549.0525 | -6913718.9861 | -6942620.9808 | -6971719.0084 | -7001419.9887 | -7031862.9739 | -7062794.0014 | -7094165.0067 | -7125357.9859 | -7191425.0216 | -7256893.9787
P5 | -6815241.92 | -6844824.865 | -6834512.275 | -6841382.415 | -6880743.39 | -6896538.19 | -6908377.18 | -6950745.845 | -6952150.02 | -6964342.15 | -6994041.66 | -7028818.855 | -7056435.37 | -7074494.07 | -7142946.435 | -7154153.23 | -7167520.745 | -7233554.465 | -7281065.1 | -7337518.9
P95 | -6681956.6 | -6683342.8 | -6688182.225 | -6675627.75 | -6718694.62 | -6744412.43 | -6746084.555 | -6770882.33 | -6790760.02 | -6798294.13 | -6839090.845 | -6860633.045 | -6898491.97 | -6913129.885 | -6940880.995 | -6981192.77 | -7018813.785 | -7043911.24 | -7101861.185 | -7183745.01
NETREVENUE - Net Revenue $
MEAN | -137998542.5754 | -155110309.2578 | -157954311.499 | -160150601.1129 | -164386969.1873 | -159080060.9173 | -153428591.7219 | -148119019.8915 | -142411847.2598 | -143468757.6106 | -144823453.7234 | -146183623.1263 | -147355569.3234 | -148908374.1084 | -149728468.3603 | -150971983.4658 | -152053954.4652 | -153289407.2286 | -155128448.5368 | -157039459.3665
P5 | -173868676.6405 | -201819999.8769 | -209671508.182 | -218439760.5776 | -216003235.3367 | -197619204.7352 | -195246369.3822 | -197702918.0779 | -202762021.2952 | -184746277.4976 | -192805163.9403 | -182745813.3497 | -189720894.5263 | -203799246.2169 | -182066214.7913 | -189453478.6263 | -186520690.8352 | -189401008.0764 | -189631133.4272 | -190319469.7427
P95 | -105127253.2362 | -114415960.9999 | -114929178.9083 | -109784761.0744 | -122969621.503 | -118047940.9572 | -112847940.0155 | -116689300.2202 | -109288642.4916 | -114867174.7003 | -113475125.0961 | -114274444.5517 | -120490545.2911 | -116651809.1539 | -117381474.7183 | -118584087.2939 | -123746512.6639 | -120563378.4998 | -125443831.9945 | -122642427.3483
Load - Total
NETPOS - Net Position (MWh)
MEAN | -6749899.0087 | -6758899.002 | -6762855.0323 | -6764191.9624 | -6797435.976 | -6812014.0084 | -6828789.0171 | -6847137.9552 | -6866080.0351 | -6887549.0525 | -6913718.9861 | -6942620.9808 | -6971719.0084 | -7001419.9887 | -7031862.9739 | -7062794.0014 | -7094165.0067 | -7125357.9859 | -7191425.0216 | -7256893.9787
P5 | -6815241.92 | -6844824.865 | -6834512.275 | -6841382.415 | -6880743.39 | -6896538.19 | -6908377.18 | -6950745.845 | -6952150.02 | -6964342.15 | -6994041.66 | -7028818.855 | -7056435.37 | -7074494.07 | -7142946.435 | -7154153.23 | -7167520.745 | -7233554.465 | -7281065.1 | -7337518.9
P95 | -6681956.6 | -6683342.8 | -6688182.225 | -6675627.75 | -6718694.62 | -6744412.43 | -6746084.555 | -6770882.33 | -6790760.02 | -6798294.13 | -6839090.845 | -6860633.045 | -6898491.97 | -6913129.885 | -6940880.995 | -6981192.77 | -7018813.785 | -7043911.24 | -7101861.185 | -7183745.01
NETREVENUE - Net Revenue $
MEAN | -137998542.5754 | -155110309.2578 | -157954311.499 | -160150601.1129 | -164386969.1873 | -159080060.9173 | -153428591.7219 | -148119019.8915 | -142411847.2598 | -143468757.6106 | -144823453.7234 | -146183623.1263 | -147355569.3234 | -148908374.1084 | -149728468.3603 | -150971983.4658 | -152053954.4652 | -153289407.2286 | -155128448.5368 | -157039459.3665
P5 | -173868676.6405 | -201819999.8769 | -209671508.182 | -218439760.5776 | -216003235.3367 | -197619204.7352 | -195246369.3822 | -197702918.0779 | -202762021.2952 | -184746277.4976 | -192805163.9403 | -182745813.3497 | -189720894.5263 | -203799246.2169 | -182066214.7913 | -189453478.6263 | -186520690.8352 | -189401008.0764 | -189631133.4272 | -190319469.7427
P95 | -105127253.2362 | -114415960.9999 | -114929178.9083 | -109784761.0744 | -122969621.503 | -118047940.9572 | -112847940.0155 | -116689300.2202 | -109288642.4916 | -114867174.7003 | -113475125.0961 | -114274444.5517 | -120490545.2911 | -116651809.1539 | -117381474.7183 | -118584087.2939 | -123746512.6639 | -120563378.4998 | -125443831.9945 | -122642427.3483
Physical Instrument
2018 Small QF - Aggregated Hydro Esc
NETPOS - Net Position (MWh)
MEAN | 96370.47 | 96370.47 | 96370.47 | 96370.47 | 96370.47 | 73512 | 43419.18 | 43419.18 | 43419.18 | 43419.18 | 43419.18 | 43419.18 | 43419.18 | 6354.1
P5 | 96370.47 | 96370.47 | 96370.47 | 96370.47 | 96370.47 | 73512 | 43419.18 | 43419.18 | 43419.18 | 43419.18 | 43419.18 | 43419.18 | 43419.18 | 6354.1
P95 | 96370.47 | 96370.47 | 96370.47 | 96370.47 | 96370.47 | 73512 | 43419.18 | 43419.18 | 43419.18 | 43419.18 | 43419.18 | 43419.18 | 43419.18 | 6354.1
NETREVENUE - Net Revenue $
MEAN | -5460323.9945 | -5272398.3094 | -5238780.0971 | -5292441.9564 | -5360460.7576 | -4237371.094 | -2510089.3629 | -2544608.9002 | -2582567.7076 | -2582471.1251 | -2580296.6607 | -2577118.7604 | -2576378.8933 | -412930.8372
P5 | -5890852.8445 | -5780878.4503 | -5780607.7747 | -5941882.6173 | -5874795.4654 | -4602880.8315 | -2709918.6131 | -2705563.6487 | -2748931.7467 | -2733640.1012 | -2743860.245 | -2724958.136 | -2713747.6602 | -431321.3131
P95 | -4989609.5394 | -4688239.2681 | -4608002.2924 | -4588861.3391 | -4713706.709 | -3908957.7643 | -2306931.9375 | -2320030.0329 | -2339758.4186 | -2363018.0783 | -2369067.7514 | -2379669.9911 | -2392682.2008 | -384428.8904
2018 Small QF - Aggregated Hydro Fixed
NETPOS - Net Position (MWh)
MEAN | 6842.06 | 6602.83 | 5793.42 | 5793.42 | 5793.42 | 5793.42 | 5793.42 | 5793.42 | 5793.42 | 5793.42 | 5793.42 | 5793.42 | 5793.42 | 5793.42 | 5793.42 | 5573.55 | 5364.26 | 5364.26 | 257.39
P5 | 6842.06 | 6602.83 | 5793.42 | 5793.42 | 5793.42 | 5793.42 | 5793.42 | 5793.42 | 5793.42 | 5793.42 | 5793.42 | 5793.42 | 5793.42 | 5793.42 | 5793.42 | 5573.55 | 5364.26 | 5364.26 | 257.39
P95 | 6842.06 | 6602.83 | 5793.42 | 5793.42 | 5793.42 | 5793.42 | 5793.42 | 5793.42 | 5793.42 | 5793.42 | 5793.42 | 5793.42 | 5793.42 | 5793.42 | 5793.42 | 5573.55 | 5364.26 | 5364.26 | 257.39
NETREVENUE - Net Revenue $
MEAN | -330291.5523 | -304536.5369 | -265490.8026 | -268746.0204 | -272650.5514 | -277783.4388 | -282898.6828 | -287737.0322 | -293022.6047 | -292797.4163 | -292441.1095 | -292068.4148 | -291814.6146 | -291284.2697 | -291204.1666 | -279869.4466 | -269241.0098 | -269108.7416 | -14451.2704
P5 | -360405.6134 | -339197.6871 | -298002.8045 | -307312.5022 | -303456.3955 | -306164.7247 | -311296.6798 | -310419.7086 | -317982.1406 | -312921.6398 | -314350.5149 | -313909.9924 | -311927.2955 | -313390.7698 | -313074.7688 | -301264.802 | -286573.8335 | -288245.9976 | -16313.8487
P95 | -297617.3179 | -265084.2092 | -227993.6306 | -226642.5584 | -233401.2583 | -251205.0481 | -251925.8515 | -252156.0751 | -253652.0198 | -265048.7856 | -259968.006 | -266251.5119 | -263699.9489 | -254536.4468 | -266686.7039 | -254823.5252 | -247565.6546 | -247131.0196 | -11837.62
2018 Small QF - Aggregated Hydro Index
NETPOS - Net Position (MWh)
MEAN | 1311.35 | 1312.63 | 1311.35 | 469.68
P5 | 1311.35 | 1312.63 | 1311.35 | 469.68
P95 | 1311.35 | 1312.63 | 1311.35 | 469.68
NETREVENUE - Net Revenue $
MEAN | -7864.6427 | -7869.5983 | -7829.1529 | -2849.8967
P5 | -13391.367 | -14608.4904 | -14945.0112 | -6000.8156
P95 | -1804.3795 | -129.1634 | 293.4343 | 1464.6766
2018 Small QF - Aggregated Wind Fixed
NETPOS - Net Position (MWh)
MEAN | 29846.8 | 29846.8 | 29846.8 | 29846.8 | 29846.8 | 29846.8 | 18675.64 | 5311.5 | 5311.5 | 5311.5 | 5311.5 | 5311.5 | 5311.5 | 5311.5 | 5311.5 | 5311.5 | 5311.5 | 5311.5 | 5311.5 | 5311.5
P5 | 29846.8 | 29846.8 | 29846.8 | 29846.8 | 29846.8 | 29846.8 | 18675.64 | 5311.5 | 5311.5 | 5311.5 | 5311.5 | 5311.5 | 5311.5 | 5311.5 | 5311.5 | 5311.5 | 5311.5 | 5311.5 | 5311.5 | 5311.5
P95 | 29846.8 | 29846.8 | 29846.8 | 29846.8 | 29846.8 | 29846.8 | 18675.64 | 5311.5 | 5311.5 | 5311.5 | 5311.5 | 5311.5 | 5311.5 | 5311.5 | 5311.5 | 5311.5 | 5311.5 | 5311.5 | 5311.5 | 5311.5
NETREVENUE - Net Revenue $
MEAN | -1150853.9865 | -1064009.3743 | -1053763.0624 | -1074563.5014 | -1090577.0555 | -1117154.2746 | -747931.9415 | -206343.3961 | -211197.6914 | -210823.3736 | -210240.57 | -209728.5973 | -209229.9766 | -208659.1978 | -208270.2712 | -207925.4631 | -207560.1489 | -207154.5157 | -206806.6623 | -206451.8361
P5 | -1285951.6507 | -1239354.88 | -1239730.1547 | -1284695.2218 | -1265615.3867 | -1287608.811 | -858866.2025 | -230782.0223 | -237266.0483 | -232015.8993 | -234620.5887 | -233958.8493 | -230976.5475 | -233283.8547 | -232042.4442 | -232495.3251 | -229048.1284 | -231094.2776 | -228401.7505 | -231511.0612
P95 | -1003469.007 | -876532.4451 | -835011.6205 | -829824.7663 | -875502.8055 | -946506.6776 | -644021.3044 | -168673.5084 | -164350.7792 | -180682.9011 | -174035.6946 | -182037.572 | -177309.76 | -168359.0946 | -184200.5692 | -179658.0603 | -181461.3628 | -180457.0687 | -181457.9188 | -182998.1968
2018 Small QF - Aggregated Wind Index
NETPOS - Net Position (MWh)
MEAN | 10494 | 10494 | 10494 | 10494 | 10494 | 10494 | 10494 | 10494 | 10494 | 10494 | 10494 | 10494 | 10494 | 10494 | 10494 | 10494 | 10494 | 10494 | 10494 | 10494
P5 | 10494 | 10494 | 10494 | 10494 | 10494 | 10494 | 10494 | 10494 | 10494 | 10494 | 10494 | 10494 | 10494 | 10494 | 10494 | 10494 | 10494 | 10494 | 10494 | 10494
P95 | 10494 | 10494 | 10494 | 10494 | 10494 | 10494 | 10494 | 10494 | 10494 | 10494 | 10494 | 10494 | 10494 | 10494 | 10494 | 10494 | 10494 | 10494 | 10494 | 10494
NETREVENUE - Net Revenue $
MEAN | -508473.281 | -487137.2836 | -483520.5996 | -490873.3675 | -496881.9984 | -506118.0276 | -515663.807 | -524612.1384 | -534127.4156 | -533905.3302 | -533169.7074 | -532352.2453 | -532053.6367 | -530995.3567 | -531024.1411 | -538221.9202 | -545659.7615 | -553265.3 | -560895.0942 | -568308.9672
P5 | -557856.8932 | -546069.1371 | -544974.1401 | -563732.2234 | -555285.5674 | -561635.5815 | -570403.6334 | -568563.1149 | -581888.4715 | -573285.0783 | -575172.2463 | -574330.7535 | -569563.0189 | -574782.1824 | -573358.4509 | -580222.1441 | -582667.2203 | -594522.13 | -598118.8991 | -612297.9057
P95 | -456014.0162 | -421191.8555 | -409710.3687 | -409638.7136 | -423934.9734 | -455336.3098 | -458970.4115 | -455363.6898 | -456069.4234 | -476234.4042 | -469888.193 | -484073.1566 | -476757.1292 | -456906.9332 | -484761.4293 | -487555.6914 | -500620.305 | -506422.5433 | -516420.8016 | -523623.3089
Physical Instrument - Total
NETPOS - Net Position (MWh)
MEAN | 144864.68 | 144626.73 | 143816.04 | 142974.37 | 142504.69 | 119646.22 | 78382.24 | 65018.1 | 65018.1 | 65018.1 | 65018.1 | 65018.1 | 65018.1 | 27953.02 | 21598.92 | 21379.05 | 21169.76 | 21169.76 | 16062.89 | 15805.5
P5 | 144864.68 | 144626.73 | 143816.04 | 142974.37 | 142504.69 | 119646.22 | 78382.24 | 65018.1 | 65018.1 | 65018.1 | 65018.1 | 65018.1 | 65018.1 | 27953.02 | 21598.92 | 21379.05 | 21169.76 | 21169.76 | 16062.89 | 15805.5
P95 | 144864.68 | 144626.73 | 143816.04 | 142974.37 | 142504.69 | 119646.22 | 78382.24 | 65018.1 | 65018.1 | 65018.1 | 65018.1 | 65018.1 | 65018.1 | 27953.02 | 21598.92 | 21379.05 | 21169.76 | 21169.76 | 16062.89 | 15805.5
NETREVENUE - Net Revenue $
MEAN | -7457807.457 | -7135951.1024 | -7049383.7146 | -7129474.7425 | -7220570.3629 | -6138426.835 | -4056583.7941 | -3563301.4669 | -3620915.4193 | -3619997.2453 | -3616148.0476 | -3611268.0178 | -3609477.1212 | -1443869.6615 | -1030498.579 | -1026016.8298 | -1022460.9202 | -1029528.5574 | -782153.0268 | -774760.8034
P5 | -8108967.8159 | -7918890.7218 | -7886850.8139 | -8097351.6839 | -7997671.3194 | -6748319.8539 | -4434562.0455 | -3817173.9395 | -3889369.7128 | -3852032.186 | -3867020.8342 | -3845814.528 | -3829272.1056 | -1552828.3018 | -1118080.5603 | -1114072.6172 | -1097224.1488 | -1114646.8208 | -843191.9676 | -844393.5169
P95 | -6745370.3739 | -6247816.3029 | -6079405.764 | -6028692.3485 | -6244079.9183 | -5575535.7925 | -3660162.7388 | -3192244.1687 | -3213220.0927 | -3296371.2286 | -3274617.4785 | -3317729.1167 | -3313562.2766 | -1267041.776 | -937017.4563 | -922120.1228 | -929647.3224 | -933811.6169 | -707838.2718 | -706621.5057
Transmission Line
NETREVENUE - Net Revenue $
MEAN | -28314027.9526 | -16995039.4848 | -17225678.3608 | -12252843.8145 | -5450730.8997 | -4051498.4504 | -6168248.709 | -7250818.8339 | -10408687.8672 | -10935498.7876 | -14762673.8422 | -15359777.1227 | -16083261.0117 | -16884876.7968 | -17608618.4893 | -19338124.545 | -24394654.6748 | -26425794.6072 | -28999365.2926 | -31589053.8079
P5 | -36037667.2383 | -22241504.5422 | -23453574.4241 | -15995487.3537 | -7427857.1271 | -5466423.4278 | -8008685.7611 | -9024444.656 | -12875655.0802 | -13293931.0747 | -17571210.6102 | -18087136.0198 | -18876291.8147 | -19785121.2029 | -20144066.4133 | -22683326.2706 | -27031927.4636 | -29557742.8075 | -32227705.8697 | -34903382.1252
P95 | -22544084.1298 | -12135344.5535 | -12296773.4435 | -9029421.2681 | -3633765.445 | -2584048.9149 | -4444426.7772 | -5215117.253 | -6962222.9297 | -8595188.1746 | -11898667.8185 | -12879559.7645 | -13404998.0323 | -14136406.1572 | -14819160.3767 | -16497116.8775 | -21863125.6514 | -23549251.6832 | -25954887.055 | -28607786.9061
Wind Asset
IRP 2018 71 Ranch Wind
NETPOS - Net Position (MWh)
MEAN | 11312.9414 | 11365.3693 | 11312.9168 | 11312.9405 | 11312.9963 | 11365.3646 | 11312.94 | 11312.9121 | 11312.8928 | 11365.3651 | 11312.9335 | 11312.9246 | 11312.8787 | 11365.3421 | 11312.8577 | 11312.9188 | 11312.9157 | 11365.3316 | 11312.9013 | 11312.9326
P5 | 10410.0227 | 10533.5725 | 10521.2269 | 10589.5772 | 10541.4736 | 10610.9179 | 10662.3511 | 10555.161 | 10580.5659 | 10574.9341 | 10465.2399 | 10521.4169 | 10423.3495 | 10606.5769 | 10664.9809 | 10570.6444 | 10323.8573 | 10643.2346 | 10465.7395 | 10592.2953
P95 | 12095.0312 | 11980.1617 | 12032.8603 | 12042.3388 | 12167.3824 | 12107.7951 | 12070.4262 | 12043.1892 | 12027.7853 | 12162.2442 | 12230.9337 | 12198.2488 | 12254.6884 | 12138.4734 | 12143.0786 | 12117.5652 | 12336.7534 | 12068.7191 | 12125.8844 | 12101.2081
NETREVENUE - Net Revenue $
MEAN | -458578.1826 | -427093.9586 | -420985.7337 | -430697.4368 | -434646.3229 | -447315.101 | -454631.6272 | -464229.8024 | -475040.1017 | -476427.9047 | -472826.0528 | -471868.6238 | -471484.6165 | -471426.5882 | -468926.683 | -467816.1854 | -467838.8275 | -469305.3309 | -466076.0298 | -464905.1846
P5 | -521541.2417 | -506377.2029 | -503894.5595 | -528252.9882 | -517055.7401 | -521701.6447 | -530601.089 | -533283.0246 | -543171.5955 | -545768.5825 | -541289.5976 | -542682.0704 | -540052.8372 | -540719.69 | -526877.3407 | -537253.4522 | -533458.7639 | -530059.6141 | -520880.6863 | -523623.5768
P95 | -400335.8162 | -354493.4187 | -332331.9684 | -330984.8745 | -345555.2416 | -365928.0167 | -380183.1066 | -378751.2122 | -382439.4434 | -400646.107 | -392628.7467 | -401827.1738 | -399245.0548 | -389392.5096 | -411477.4433 | -411052.3518 | -392339.573 | -397525.6054 | -399350.4893 | -410453.4508
IRP 2018 Big Timber Wind
NETPOS - Net Position (MWh)
MEAN | 88000.0189 | 88319.586 | 88000.1466 | 88000.14 | 88000.0047 | 88319.7127 | 88000.1745 | 87999.9604 | 88000.2466 | 88319.4045 | 88000.3026 | 87999.9505 | 88000.3073 | 88319.3908 | 88000.4242 | 88000.0803 | 88000.0075 | 88319.7706 | 88000.3232 | 87999.926
P5 | 81756.2979 | 81883.2558 | 81290.6417 | 82376.6408 | 81992.5958 | 81810.5428 | 81759.8115 | 82453.2973 | 81759.7373 | 81264.7733 | 81853.221 | 79954.9288 | 81193.5523 | 82578.8033 | 81742.1061 | 81662.9243 | 81726.4971 | 81883.7171 | 81685.9994 | 81586.8846
P95 | 95521.5162 | 93781.9473 | 93569.7171 | 94855.6905 | 94596.2552 | 95436.6337 | 94049.5 | 94143.4697 | 94343.0643 | 93996.3831 | 95470.0146 | 94712.5453 | 94869.6164 | 95287.5451 | 94354.9254 | 94179.35 | 94987.3175 | 95646.3092 | 94375.872 | 94953.2729
NETREVENUE - Net Revenue $
MEAN | -2808242.9702 | -2574607.6152 | -2541738.2354 | -2607662.0648 | -2637878.8785 | -2726222.8627 | -2795254.3028 | -2867450.2659 | -2949198.1326 | -2951503.3536 | -2930441.6227 | -2924380.6504 | -2915102.5622 | -2914526.5897 | -2908771.8872 | -2895211.277 | -2895224.8821 | -2899035.9504 | -2885235.2143 | -2880833.5993
P5 | -3322749.9334 | -3201040.9739 | -3159346.9786 | -3364156.8816 | -3186725.5794 | -3359641.4632 | -3355534.4338 | -3350814.8278 | -3493524.6085 | -3368513.5709 | -3351123.7512 | -3383163.1094 | -3300050.6937 | -3536186.4806 | -3366717.5716 | -3338498.5017 | -3321899.9307 | -3392100.3051 | -3269404.3412 | -3362180.1862
P95 | -2298200.7843 | -2044838.6619 | -1849817.7817 | -1872223.2642 | -1995488.1813 | -2218018.0231 | -2273212.5821 | -2306714.8265 | -2152740.1192 | -2428996.5791 | -2374656.0147 | -2343715.0075 | -2259493.6296 | -2250676.7953 | -2469003.2404 | -2447460.6928 | -2328313.6909 | -2432984.0777 | -2416371.4952 | -2405108.2318
IRP 2018 Crazy Mountain
NETPOS - Net Position (MWh)
MEAN |  | 262270.0479 | 260550.4911 | 260551.9623 | 260554.292 | 262270.5901 | 260551.2904 | 260549.7502 | 260551.5333 | 262268.3487 | 260553.2829 | 260550.6741 | 260551.8866 | 262270.513 | 260550.7265 | 260551.0245 | 260551.2968 | 262268.1003 | 260551.5342 | 260550.385
P5 |  | 244568.6361 | 240186.0501 | 239069.8891 | 241391.0044 | 241683.4057 | 240578.6215 | 236531.2989 | 238337.2013 | 241086.072 | 237545.524 | 240412.4142 | 240268.084 | 241686.893 | 240027.1463 | 242802.6409 | 236638.379 | 239706.2076 | 241164.2992 | 243400.1628
P95 |  | 283880.8103 | 280364.3826 | 278909.5819 | 283017.8129 | 283407.4172 | 281753.3981 | 285527.4998 | 286008.2185 | 288915.7369 | 289546.8164 | 282842.0937 | 284279.6497 | 284466.5495 | 278694.4256 | 282280.8739 | 282567.7175 | 282514.1742 | 286613.6597 | 279937.821
NETREVENUE - Net Revenue $
MEAN |  | -5431795.6222 | -5292076.8361 | -5516647.7994 | -5618560.5251 | -5881737.4071 | -6067665.4858 | -6283867.4905 | -6521405.1284 | -6527196.6005 | -6440106.0715 | -6427290.193 | -6428823.8256 | -6417639.592 | -6377876.0157 | -6348985.3975 | -6340320.7631 | -6353951.4961 | -6306113.5057 | -6281336.8322
P5 |  | -7170035.4896 | -7086034.441 | -7554307.8812 | -7348139.9413 | -7545809.2671 | -7544611.3958 | -7724741.1857 | -7972949.4072 | -8022783.1525 | -8185431.9301 | -7802470.8525 | -7751270.2718 | -8017339.8768 | -7639367.5443 | -7576427.6601 | -7857897.1692 | -7775192.6268 | -7570712.7878 | -7644359.4454
P95 |  | -3495806.7497 | -3292637.4364 | -3390390.9315 | -3756061.4784 | -4269823.8681 | -4384308.6025 | -4306003.3712 | -4241979.2726 | -4878767.4446 | -4475328.9283 | -4806479.5435 | -4619372.8734 | -4717452.7114 | -5071811.6501 | -4952195.7922 | -4527497.0625 | -5008619.2073 | -4923242.5771 | -5002583.4876
IRP 2018 DA Wind
NETPOS - Net Position (MWh)
MEAN | 11312.9414 | 11365.3693 | 11312.9168 | 11312.9405 | 11312.9963 | 11365.3646 | 11312.94 | 11312.9121 | 11312.8928 | 11365.3651 | 11312.9335 | 11312.9246 | 11312.8787 | 11365.3421 | 11312.8577 | 11312.9188 | 11312.9157 | 11365.3316 | 11312.9013 | 11312.9326
P5 | 10410.0227 | 10533.5725 | 10521.2269 | 10589.5772 | 10541.4736 | 10610.9179 | 10662.3511 | 10555.161 | 10580.5659 | 10574.9341 | 10465.2399 | 10521.4169 | 10423.3495 | 10606.5769 | 10664.9809 | 10570.6444 | 10323.8573 | 10643.2346 | 10465.7395 | 10592.2953
P95 | 12095.0312 | 11980.1617 | 12032.8603 | 12042.3388 | 12167.3824 | 12107.7951 | 12070.4262 | 12043.1892 | 12027.7853 | 12162.2442 | 12230.9337 | 12198.2488 | 12254.6884 | 12138.4734 | 12143.0786 | 12117.5652 | 12336.7534 | 12068.7191 | 12125.8844 | 12101.2081
NETREVENUE - Net Revenue $
MEAN | -458578.1826 | -427093.9586 | -420985.7337 | -430697.4368 | -434646.3229 | -447315.101 | -454631.6272 | -464229.8024 | -475040.1017 | -476427.9047 | -472826.0528 | -471868.6238 | -471484.6165 | -471426.5882 | -468926.683 | -467816.1854 | -467838.8275 | -469305.3309 | -466076.0298 | -464905.1846
P5 | -521541.2417 | -506377.2029 | -503894.5595 | -528252.9882 | -517055.7401 | -521701.6447 | -530601.089 | -533283.0246 | -543171.5955 | -545768.5825 | -541289.5976 | -542682.0704 | -540052.8372 | -540719.69 | -526877.3407 | -537253.4522 | -533458.7639 | -530059.6141 | -520880.6863 | -523623.5768
P95 | -400335.8162 | -354493.4187 | -332331.9684 | -330984.8745 | -345555.2416 | -365928.0167 | -380183.1066 | -378751.2122 | -382439.4434 | -400646.107 | -392628.7467 | -401827.1738 | -399245.0548 | -389392.5096 | -411477.4433 | -411052.3518 | -392339.573 | -397525.6054 | -399350.4893 | -410453.4508
IRP 2018 Fairfield
NETPOS - Net Position (MWh)
MEAN | 30230.8122 | 30421.4271 | 30231.033 | 30230.6466 | 30230.9117 | 30421.619 | 30230.9695 | 30230.7171 | 30230.6995 | 30421.3029 | 30230.913 | 30230.9493 | 30230.8542 | 30421.4857 | 30231.0112
P5 | 27659.1732 | 28077.6283 | 27306.9727 | 27793.5293 | 27356.5092 | 27974.0452 | 27655.1096 | 27704.3515 | 27069.8416 | 27490.1407 | 27704.4143 | 26167.1132 | 26804.7719 | 27271.4179 | 27430.4862
P95 | 32834.7574 | 32823.5324 | 32538.4174 | 32847.2827 | 32816.6964 | 32932.4817 | 32862.5141 | 33173.7782 | 32845.8035 | 33241.6023 | 33470.3487 | 33117.8541 | 34043.3337 | 33653.2098 | 32843.3505
NETREVENUE - Net Revenue $
MEAN | -1485760.8291 | -1405824.93 | -1387853.9546 | -1408464.081 | -1421268.991 | -1457325.9509 | -1474535.1457 | -1499378.4374 | -1529124.4128 | -1534948.4754 | -1520484.3305 | -1519319.8067 | -1516326.2366 | -1521922.8083 | -1513407.3258
P5 | -1684854.4351 | -1659484.8686 | -1667164.307 | -1646907.8912 | -1649571.4752 | -1671811.7517 | -1693850.7611 | -1707989.4483 | -1769602.2396 | -1722922.4858 | -1716219.97 | -1747703.4309 | -1762719.7285 | -1751377.6404 | -1712576.3263
P95 | -1259102.0493 | -1164152.3321 | -1129797.3817 | -1156440.7384 | -1175154.3324 | -1248265.7625 | -1260298.2272 | -1288034.2749 | -1214767.673 | -1304946.4521 | -1303153.178 | -1251000.4698 | -1273104.0305 | -1254537.3038 | -1309030.0387
IRP 2018 Gordon Butte
NETPOS - Net Position (MWh)
MEAN | 39550.1631 | 39737.0787 | 39550.2264 | 39550.0565 | 39550.0861 | 39737.1897 | 39550.2159 | 39550.1444 | 39550.2994 | 39737.0244 | 39550.0692 | 39550.0854 | 39550.0956 | 39737.0759 | 39550.2588 | 39550.1381 | 39550.1638 | 11988.9907
P5 | 36465.5298 | 37316.4605 | 36979.2004 | 37426.1033 | 36742.9095 | 37228.792 | 36936.6498 | 36490.1786 | 36565.9519 | 37063.2836 | 36778.2273 | 36174.9356 | 36102.7889 | 37175.2502 | 37092.2081 | 36534.5394 | 37302.9196 | 10799.0649
P95 | 42381.8199 | 42577.0187 | 42237.4561 | 42277.0851 | 42351.0922 | 42564.1758 | 42387.433 | 42752.881 | 42113.3118 | 42849.6805 | 42967.0912 | 42592.2247 | 42913.5185 | 42766.2576 | 42559.674 | 42374.8689 | 42139.4026 | 13274.5722
NETREVENUE - Net Revenue $
MEAN | -2190631.2969 | -2084443.0907 | -2063925.1833 | -2095039.6293 | -2109633.1591 | -2155209.0391 | -2179729.6635 | -2211636.4154 | -2249732.3478 | -2256737.9126 | -2240563.9235 | -2237187.3691 | -2234445.3344 | -2239767.6059 | -2230566.6698 | -2224314.2038 | -2222793.5906 | -655839.3341
P5 | -2443735.2292 | -2379230.107 | -2377487.7257 | -2413218.504 | -2423113.9266 | -2472135.2095 | -2504293.434 | -2450451.8299 | -2504668.9913 | -2496345.4252 | -2482989.5705 | -2500780.0899 | -2513867.1359 | -2527742.2453 | -2473567.7008 | -2442869.9195 | -2441394.6401 | -754145.8854
P95 | -1940002.3647 | -1833643.0675 | -1737041.9061 | -1746926.8467 | -1784214.0194 | -1863120.0877 | -1909319.8984 | -1952406.1451 | -1874997.6829 | -1960739.9818 | -1933037.1125 | -1883829.2799 | -1922162.8364 | -1915836.6969 | -2015220.166 | -1994248.7987 | -1994162.5715 | -545635.2414
IRP 2018 Greenfield
NETPOS - Net Position (MWh)
MEAN | 78983.7429 | 79055.0094 | 78983.9963 | 78984.1085 | 78984.0382 | 79054.7988 | 78984.4676 | 78984.055 | 78984.1734 | 79054.8641 | 78983.9867 | 78984.0118 | 78983.5938 | 79054.8766 | 78984.1683 | 78984.0175 | 78983.7298 | 79054.8794 | 78984.1067 | 78983.9565
P5 | 72155.9989 | 72958.466 | 71866.041 | 73289.2364 | 72251.8765 | 72750.1458 | 72457.152 | 72706.1979 | 71889.7029 | 71838.9605 | 71822.1313 | 70416.3719 | 72298.218 | 71781.6569 | 73608.4174 | 72254.4974 | 72683.5446 | 72324.5978 | 72703.7209 | 73215.3439
P95 | 86225.0258 | 85550.8453 | 85630.1897 | 85674.5857 | 85978.7796 | 86039.0932 | 84838.6084 | 86276.1994 | 86112.6385 | 85711.6935 | 86640.1979 | 85655.249 | 85689.2023 | 86046.5885 | 85521.2953 | 84846.5352 | 86008.5757 | 84665.5326 | 85797.3829 | 85738.0905
NETREVENUE - Net Revenue $
MEAN | -3216320.4853 | -2985489.7835 | -2962680.1712 | -3016220.9044 | -3053501.6167 | -3125601.9323 | -3193942.137 | -3258834.4201 | -3334665.2403 | -3331959.5523 | -3318584.2307 | -3312743.7179 | -3307535.1017 | -3299879.619 | -3301293.6458 | -3290601.6696 | -3288482.3372 | -3287163.7612 | -3281138.4761 | -3275771.398
P5 | -3714311.1769 | -3553693.3 | -3542393.0395 | -3614258.4746 | -3636062.424 | -3698192.063 | -3716136.0405 | -3796873.9273 | -3861116.0041 | -3757008.6908 | -3733610.9898 | -3802850.4018 | -3766986.2596 | -3862406.2677 | -3692165.4645 | -3750678.0129 | -3722718.8869 | -3824091.4574 | -3670790.7481 | -3742296.4956
P95 | -2687665.4671 | -2485032.0025 | -2342062.0916 | -2348685.2852 | -2459962.4607 | -2577237.3002 | -2711151.5943 | -2784970.1198 | -2605687.646 | -2832765.4167 | -2802124.6216 | -2784149.4549 | -2689240.8239 | -2724153.5552 | -2891182.3468 | -2869586.0458 | -2802049.2027 | -2791363.7409 | -2847815.1442 | -2840923.3026
IRP 2018 Judith Gap
NETPOS - Net Position (MWh)
MEAN | 470838.5132 | 472705.9873 | 470839.8235 | 470838.0858 | 470838.316 | 472706.5996 | 470839.7326 | 470838.4651
P5 | 436192.6327 | 440976.318 | 424613.9381 | 434589.3457 | 429824.5524 | 436011.9937 | 434201.1604 | 430880.3544
P95 | 504305.0809 | 504835.6633 | 503749.3177 | 508537.6112 | 507560.3458 | 512652.7089 | 504984.5161 | 514844.8526
NETREVENUE - Net Revenue $
MEAN | -3856360.9838 | -2499619.3521 | -2345935.3174 | -2710739.7449 | -2880359.7225 | -3309188.7295 | -3704136.7332 | -4082900.9587
P5 | -6156003.9937 | -5578306.6245 | -5439786.8021 | -6329924.7515 | -5697796.3153 | -6295773.9901 | -6638517.3171 | -6374961.0983
P95 | -1558125.0068 | 709860.8323 | 1443777.0906 | 1302657.0475 | 581873.1701 | -582336.9553 | -808447.5384 | -929299.5163
IRP 2018 Musselshell 1
NETPOS - Net Position (MWh)
MEAN | 25282.5262 | 25515.5642 | 25282.5208 | 25282.6752 | 25282.7937 | 25516.1775 | 25282.4787 | 25282.7264 | 25282.6532 | 25515.2458 | 25282.6841 | 25282.6241 | 25282.4285 | 25515.7967 | 25282.5395 | 25282.4295 | 25282.6325 | 8263.0649
P5 | 22877.9684 | 23503.3592 | 22592.6489 | 22986.5302 | 22740.5503 | 23045.7286 | 22973.7955 | 22862.4947 | 22977.0244 | 23019.5864 | 23068.2217 | 22193.6007 | 22412.9956 | 23226.2072 | 23310.654 | 22843.6385 | 23370.0934 | 7082.6942
P95 | 27560.0575 | 27890.4173 | 27125.299 | 28045.8284 | 27546.7088 | 27953.077 | 27516.729 | 27630.0996 | 27101.8703 | 27742.1962 | 27920.0223 | 27551.6193 | 27763.0251 | 27712.0651 | 27484.3361 | 27691.1963 | 27319.4787 | 9373.6191
NETREVENUE - Net Revenue $
MEAN | -1407057.4409 | -1345172.0291 | -1324856.7765 | -1342302.9888 | -1352515.5327 | -1386892.6679 | -1396465.12 | -1416573.2043 | -1441773.6518 | -1451781.9386 | -1434486.5542 | -1432490.2881 | -1430279.8795 | -1439849.4662 | -1428404.7137 | -1424068.4255 | -1423459.2838 | -456171.1186
P5 | -1595781.3633 | -1563556.2105 | -1514368.6252 | -1543940.4833 | -1542114.3596 | -1598252.9752 | -1608438.45 | -1603508.0629 | -1637714.4947 | -1629533.7119 | -1631018.7981 | -1597238.559 | -1621818.093 | -1639686.6612 | -1589234.2758 | -1606171.4801 | -1594687.6401 | -532991.6363
P95 | -1230470.9222 | -1159184.7462 | -1087098.3237 | -1128110.4115 | -1113877.0962 | -1179519.9443 | -1184774.4235 | -1246898.3555 | -1196610.8553 | -1216112.8845 | -1201937.9636 | -1214889.719 | -1224793.5077 | -1226199.4849 | -1281839.2442 | -1263892.5475 | -1243302.3857 | -371469.4501
IRP 2018 Musselshell 2
NETPOS - Net Position (MWh)
MEAN | 29719.1988 | 29826.2632 | 29719.3364 | 29719.441 | 29719.4536 | 29826.6466 | 29719.1516 | 29719.332 | 29719.4103 | 29826.2172 | 29719.2815 | 29719.4776 | 29719.1966 | 29826.4643 | 29719.2491 | 29719.2212 | 29719.3162 | 9261.0131
P5 | 27106.9798 | 27599.2783 | 26763.1854 | 27344.4026 | 26933.4828 | 27242.2849 | 27421.3623 | 26964.9523 | 27235.6972 | 27157.1215 | 27399.0814 | 26640.2423 | 26565.26 | 27474.7959 | 27621.8354 | 26937.7352 | 27427.8341 | 7989.5421
P95 | 32206.9561 | 32240.5843 | 31988.4874 | 32616.7596 | 31985.4661 | 32376.9551 | 32003.7354 | 32532.1511 | 31745.6749 | 32187.0517 | 32343.5676 | 32285.327 | 32387.4623 | 31849.78 | 32018.9791 | 32311.8897 | 31925.0651 | 10348.5404
NETREVENUE - Net Revenue $
MEAN | -1655313.2639 | -1573339.7906 | -1558069.6537 | -1578426.4037 | -1591299.2498 | -1622671.9977 | -1642895.0936 | -1666668.2475 | -1696072.1375 | -1698691.5688 | -1687693.0997 | -1685199.8974 | -1683211.669 | -1684992.8595 | -1680406.7383 | -1676071.6375 | -1675177.6825 | -511991.5707
P5 | -1868625.1645 | -1809243.7634 | -1771571.0599 | -1803095.137 | -1799896.1437 | -1873465.3418 | -1895382.2837 | -1872684.5224 | -1914266.7543 | -1889329.3736 | -1903080.9792 | -1871225.1464 | -1888988.9371 | -1898459.2991 | -1861495.3738 | -1869957.8925 | -1858420.2667 | -592589.0358
P95 | -1444492.2745 | -1371348.2221 | -1290964.9906 | -1340441.0518 | -1317942.7036 | -1389130.5371 | -1411207.4567 | -1462407.1834 | -1408494.8562 | -1426849.2433 | -1421333.2023 | -1445710.5442 | -1440244.2104 | -1444843.9965 | -1522519.5643 | -1488549.7431 | -1464222.5983 | -418839.4747
IRP 2018 Oversight Wind
NETPOS - Net Position (MWh)
MEAN | 11312.9414 | 11365.3693 | 11312.9168 | 11312.9405 | 11312.9963 | 11365.3646 | 11312.94 | 11312.9121 | 11312.8928 | 11365.3651 | 11312.9335 | 11312.9246 | 11312.8787 | 11365.3421 | 11312.8577 | 11312.9188 | 11312.9157 | 11365.3316 | 11312.9013 | 11312.9326
P5 | 10410.0227 | 10533.5725 | 10521.2269 | 10589.5772 | 10541.4736 | 10610.9179 | 10662.3511 | 10555.161 | 10580.5659 | 10574.9341 | 10465.2399 | 10521.4169 | 10423.3495 | 10606.5769 | 10664.9809 | 10570.6444 | 10323.8573 | 10643.2346 | 10465.7395 | 10592.2953
P95 | 12095.0312 | 11980.1617 | 12032.8603 | 12042.3388 | 12167.3824 | 12107.7951 | 12070.4262 | 12043.1892 | 12027.7853 | 12162.2442 | 12230.9337 | 12198.2488 | 12254.6884 | 12138.4734 | 12143.0786 | 12117.5652 | 12336.7534 | 12068.7191 | 12125.8844 | 12101.2081
NETREVENUE - Net Revenue $
MEAN | -458578.1826 | -427093.9586 | -420985.7337 | -430697.4368 | -434646.3229 | -447315.101 | -454631.6272 | -464229.8024 | -475040.1017 | -476427.9047 | -472826.0528 | -471868.6238 | -471484.6165 | -471426.5882 | -468926.683 | -467816.1854 | -467838.8275 | -469305.3309 | -466076.0298 | -464905.1846
P5 | -521541.2417 | -506377.2029 | -503894.5595 | -528252.9882 | -517055.7401 | -521701.6447 | -530601.089 | -533283.0246 | -543171.5955 | -545768.5825 | -541289.5976 | -542682.0704 | -540052.8372 | -540719.69 | -526877.3407 | -537253.4522 | -533458.7639 | -530059.6141 | -520880.6863 | -523623.5768
P95 | -400335.8162 | -354493.4187 | -332331.9684 | -330984.8745 | -345555.2416 | -365928.0167 | -380183.1066 | -378751.2122 | -382439.4434 | -400646.107 | -392628.7467 | -401827.1738 | -399245.0548 | -389392.5096 | -411477.4433 | -411052.3518 | -392339.573 | -397525.6054 | -399350.4893 | -410453.4508
IRP 2018 South Peak Wind 80 MW
NETPOS - Net Position (MWh)
MEAN | 41055.0396 | 306081.3103 | 304218.6488 | 304217.4867 | 304217.5665 | 306081.4632 | 304217.9076 | 304218.0687 | 304218.7425 | 306080.8346 | 304218.378 | 304217.6737 | 304217.9843 | 306081.1482 | 304217.8527 | 263162.983
P5 | 35162.8395 | 285654.3899 | 281198.5675 | 283198.4348 | 284746.1609 | 287024.5072 | 287530.2025 | 280045.0309 | 286278.0911 | 281344.3658 | 283534.2258 | 278544.5847 | 281288.0604 | 282460.3446 | 286583.391 | 242839.5959
P95 | 47710.3416 | 328213.9995 | 322230.2143 | 324752.4692 | 322981.1911 | 327500.8882 | 327821.6773 | 327802.4741 | 326206.8113 | 327834.373 | 326849.0178 | 327438.7618 | 327250.0204 | 329315.3804 | 326331.2708 | 285776.3616
NETREVENUE - Net Revenue $
MEAN | -143017.1615 | -1675889.3446 | -1592236.1917 | -1832493.8457 | -1940966.5829 | -2215754.2422 | -2477023.5354 | -2724103.1414 | -3006371.2279 | -3002546.1431 | -2934662.2884 | -2905987.7409 | -2884554.7336 | -2858678.4678 | -2843998.286 | -2696948.4228
P5 | -389495.8445 | -3649493.7662 | -3635784.9994 | -4238636.1805 | -3754578.5391 | -4103551.9008 | -4360483.9709 | -4279197.6117 | -4583529.0333 | -4417867.725 | -4324057.136 | -4429286.9427 | -4127882.6019 | -4411883.5078 | -4297638.6824 | -3919813.2344
P95 | 123531.6411 | 424818.0765 | 837244.3987 | 742077.0036 | 307692.0485 | -393072.6809 | -630322.0763 | -679703.3506 | -394207.4738 | -1473877.2217 | -828388.4803 | -1081589.1252 | -856315.5978 | -353628.8843 | -1442209.697 | -1350025.9904
IRP 2018 Spion Kop
NETPOS - Net Position (MWh)
MEAN | 133910.8799 | 134369.1876 | 133910.9097 | 133911.1156 | 133911.0712 | 134368.9931 | 133911.7834 | 133911.3192 | 133912.5745 | 134368.4702 | 133911.2867 | 133911.2391 | 133911.2829 | 134368.8721 | 133912.0342 | 133911.1771 | 133911.6361 | 134368.8417 | 133911.6919 | 133911.5813
P5 | 122263.0826 | 124278.6568 | 122061.7055 | 124634.0929 | 123259.1587 | 123673.6338 | 123321.2657 | 120981.2026 | 122889.375 | 123522.9538 | 123343.312 | 120694.3512 | 120995.1252 | 121818.0985 | 122483.5369 | 122248.339 | 123307.0665 | 124678.4648 | 121618.8532 | 124517.6071
P95 | 145834.6631 | 145732.7597 | 144101.6646 | 146981.9392 | 145060.3715 | 146830.8829 | 144856.2552 | 147727.2987 | 143748.1808 | 147486.2089 | 146087.5193 | 145442.3385 | 146645.2054 | 145625.9741 | 145284.2084 | 145370.3933 | 144268.1563 | 147382.4836 | 146251.5352 | 144608.0638
NETREVENUE - Net Revenue $
MEAN | 1851653.3476 | 2244976.6879 | 2278269.4186 | 2177936.594 | 2123772.6099 | 2008086.3412 | 1885189.7066 | 1776690.5998 | 1645549.2194 | 1666014.2726 | 1680851.0521 | 1691127.1817 | 1701372.4961 | 1723961.1501 | 1713721.8932 | 1734480.0869 | 1739931.6174 | 1754420.331 | 1753654.564 | 1761172.9185
P5 | 1164007.8513 | 1398034.9711 | 1381706.514 | 1255201.1422 | 1296295.1071 | 1286813.1156 | 1076216.1983 | 1121427.4758 | 1027086.2261 | 1119481.2451 | 1062940.6898 | 1044136.039 | 1118269.053 | 1076859.2971 | 1117195.6547 | 1132288.9383 | 1180654.5405 | 1149119.2087 | 1242473.2835 | 1105043.8664
P95 | 2537135.298 | 3152140.9013 | 3408488.7551 | 3356603.3703 | 3128330.1908 | 2812521.5136 | 2630026.5456 | 2708764.5294 | 2710299.6997 | 2485415.5691 | 2537746.6842 | 2271633.3665 | 2492460.7656 | 2844492.7455 | 2406341.464 | 2592487.5095 | 2416268.7548 | 2438538.5543 | 2427567.8388 | 2560158.6777
IRP 2018 Stillwater Wind
NETPOS - Net Position (MWh)
MEAN | 282828.0857 | 283298.7019 | 282829.3899 | 282828.0826 | 282827.6534 | 283298.0783 | 282828.3875 | 282828.4129 | 282829.0845 | 283297.612 | 282827.7549 | 282828.1994 | 282828.1025 | 283297.6365 | 282828.4358 | 282828.5197 | 282828.5992 | 283298.2311 | 282828.7041 | 282828.5954
P5 | 258274.0841 | 261190.5338 | 255391.3508 | 261391.4303 | 253929.4838 | 261315.6228 | 254875.1206 | 256067.3472 | 257684.4774 | 257249.5629 | 253778.856 | 258417.2017 | 252952.9017 | 261229.0281 | 258583.4077 | 258026.7905 | 257492.3403 | 259964.5825 | 260861.89 | 259089.2467
P95 | 306606.538 | 313103.5195 | 308811.2528 | 308203.0844 | 309033.0278 | 311189.637 | 312921.4911 | 312925.8224 | 305133.4427 | 313586.9178 | 310401.4939 | 308035.6492 | 310310.1235 | 308168.2868 | 304542.8027 | 307545.6115 | 305542.1487 | 311052.2374 | 306554.6371 | 309296.4814
NETREVENUE - Net Revenue $
MEAN | -6801919.9262 | -5996391.9957 | -5870063.6805 | -6091085.5152 | -6193720.1144 | -6492479.7075 | -6705837.7831 | -6945537.457 | -7221380.6297 | -7182543.1947 | -7139502.6398 | -7133812.3894 | -7104031.7064 | -7078782.3765 | -7068533.6239 | -7047331.0141 | -7048203.5603 | -7032222.9309 | -7004864.2162 | -6991021.5862
P5 | -8265883.9694 | -7877476.2194 | -7787971.8709 | -8401125.5007 | -7972761.8312 | -8385403.512 | -8234067.3246 | -8277183.5546 | -8689553.8956 | -8664706.4635 | -8652006.4048 | -8488442.1648 | -8569601.44 | -8575980.988 | -8486476.1657 | -8225656.1973 | -8587671.5609 | -8737254.0068 | -8246024.0561 | -8517424.9032
P95 | -5254217.7649 | -4147279.5777 | -3753984.6153 | -3859583.5986 | -4221839.8957 | -4880955.2064 | -4901604.7979 | -5332104.0918 | -5090805.3559 | -5565166.1145 | -5361948.2039 | -5395410.8239 | -5485444.0236 | -5091796.7304 | -5512138.0913 | -5663123.5018 | -5484183.8557 | -5400675.1821 | -5509333.33 | -5489851.129
IRP 2018 Two Dot Wind
NETPOS - Net Position (MWh)
MEAN | 31602.0117 | 31775.0283 | 31602.1191 | 31602.0435 | 31602.0163 | 31775.0322 | 31602.0459 | 31602.0025 | 31602.0615 | 31774.9912 | 31602.0528 | 31602.0379 | 31602.0503 | 31775.0392 | 31602.0735 | 31602.0728 | 31602.0971 | 31774.9993 | 31602.0406 | 31602.0461
P5 | 28203.6114 | 28912.4296 | 28632.5829 | 28858.4226 | 29011.1781 | 28978.9384 | 28780.8887 | 28719.4541 | 29011.3933 | 28703.3402 | 28947.8704 | 28001.964 | 28323.49 | 29124.9015 | 28964.8626 | 29197.6882 | 28843.8647 | 28835.0906 | 28436.4288 | 29101.8565
P95 | 34786.7948 | 34935.1119 | 34002.3523 | 34861.7547 | 34691.9111 | 34884.66 | 34266.7517 | 34794.1623 | 33917.2526 | 34864.7203 | 34992.8614 | 34903.081 | 35237.9015 | 35041.1096 | 34541.5121 | 34595.514 | 34261.2336 | 34786.4776 | 34232.4851 | 34598.9346
NETREVENUE - Net Revenue $
MEAN | 439481.1473 | 526651.2434 | 533939.8366 | 513253.015 | 499740.4472 | 475596.5894 | 445310.9583 | 419384.5892 | 389847.706 | 394780.8786 | 399250.4881 | 401049.6232 | 403654.3245 | 410387.5999 | 405770.5858 | 411328.1638 | 412586.9937 | 417481.1616 | 415998.1911 | 418775.2302
P5 | 269532.2743 | 326434.7408 | 332640.9455 | 303473.8843 | 299120.201 | 302340.5312 | 248242.0969 | 268099.5465 | 247064.4857 | 266186.8215 | 253695.7805 | 240236.2063 | 269590.6413 | 260131.889 | 258212.5239 | 272034.2371 | 268616.7929 | 276065.1759 | 291466.5606 | 266450.2892
P95 | 602674.1076 | 742933.7198 | 789956.4901 | 787680.5327 | 743537.0039 | 668160.7876 | 638077.005 | 653022.6438 | 641200.4616 | 575590.5194 | 599005.7409 | 548334.5869 | 600659.3174 | 681660.3168 | 571767.1609 | 588132.9913 | 562870.8946 | 580887.95 | 580300.8644 | 601087.5622
IRP_2018 Black Eagle Solar
NETPOS - Net Position (MWh)
MEAN | 5843.0131 | 5875.5621 | 5836.1174 | 5805.9407 | 5804.2688 | 5865.39 | 5841.6711 | 5829.6743 | 5851.2558 | 5857.0666 | 5867.8588 | 5839.4297 | 5859.8621 | 5851.1937 | 5822.6356 | 5853.923 | 5846.6368 | 5820.035 | 5836.6112 | 5865.5601
P5 | 3217.0795 | 2854.7372 | 3266.8301 | 3133.7382 | 2973.7519 | 2974.2813 | 3214.5124 | 2843.3067 | 3145.3908 | 3099.6264 | 3166.2474 | 2970.455 | 2958.1621 | 2985.7002 | 2684.3397 | 3049.9937 | 2937.2972 | 3073.2071 | 3201.0926 | 3278.1359
P95 | 8782.1728 | 8759.0994 | 8823.5416 | 8916.6203 | 8546.6979 | 8853.2223 | 8660.3198 | 8616.9476 | 8747.2785 | 8700.6817 | 8691.6738 | 8845.4798 | 8966.2658 | 8785.6083 | 8520.293 | 8962.2966 | 8983.1083 | 8661.8712 | 8990.259 | 8650.6595
NETREVENUE - Net Revenue $
MEAN | -277952.143 | -274055.4042 | -267730.8435 | -269542.9144 | -272440.8442 | -280796.6231 | -283859.0825 | -287888.1319 | -292659.9382 | -294109.9143 | -292349.4495 | -291289.9143 | -291758.4972 | -290834.7994 | -289607.1749 | -290085.1994 | -289799.3654 | -287538.2133 | -288912.4534 | -289127.3889
P5 | -424013.6477 | -432440.2268 | -418294.9784 | -429908.3923 | -409305.2637 | -436208.8964 | -420373.3998 | -445210.8496 | -441802.8446 | -450404.5922 | -446585.695 | -451751.1819 | -452423.4053 | -446680.1135 | -433057.3374 | -451814.4337 | -434528.7724 | -423842.6469 | -429311.3267 | -434647.8943
P95 | -146283.671 | -126076.9862 | -151452.827 | -127641.0852 | -132509.5426 | -141041.7969 | -153596.0938 | -140825.8656 | -156806.2905 | -153326.2811 | -154003.6684 | -149161.2778 | -144513.8179 | -151341.5064 | -133339.9839 | -151343.2105 | -139064.9774 | -144275.7662 | -155951.3047 | -150248.7964
IRP_2018 Energy of Utah MTSUN
NETPOS - Net Position (MWh)
MEAN | 5799.9915 | 182701.2885 | 182262.5788 | 182148.1085 | 182163.164 | 182657.3701 | 182158.1953 | 182129.3891 | 182065.4488 | 182666.208 | 182068.5979 | 182128.653 | 182140.6905 | 182641.789 | 182098.7467 | 176347.4515
P5 | 3691.8537 | 79309.3416 | 76833.2601 | 82176.6327 | 82780.1804 | 80006.7249 | 77520.7562 | 78873.9387 | 85334.1081 | 84378.3777 | 80213.3443 | 84351.8132 | 81663.5106 | 82398.6682 | 75224.2158 | 78707.1683
P95 | 8878.9984 | 248833.5551 | 248452.1347 | 249631.4448 | 247763.1762 | 248953.5275 | 248535.9017 | 247945.2924 | 245105.3683 | 247695.1897 | 248004.5547 | 246217.5901 | 248066.3326 | 247098.2957 | 246652.0904 | 243151.3335
NETREVENUE - Net Revenue $
MEAN | -15723.3885 | -1138153.4452 | -1032250.2412 | -1091942.5397 | -1229066.776 | -1404509.9038 | -1559135.872 | -1714826.7924 | -1820226.1528 | -1837799.1578 | -1809273.9445 | -1824164.6738 | -1788808.1959 | -1782888.4811 | -1759831.4953 | -1710356.8882
P5 | -56542.3488 | -2723046.0122 | -2428674.122 | -2592288.2935 | -2424147.0269 | -2711720.3841 | -3022180.0843 | -2926498.6012 | -3067005.3504 | -3150442.4634 | -3130451.0967 | -3093815.0417 | -2793179.3556 | -3095210.4238 | -3028248.3681 | -2929395.1782
P95 | 25855.4328 | 60915.6731 | 325625.2784 | 581737.0079 | -36409.5805 | -397998.6822 | -362490.9077 | -468064.9102 | -504321.161 | -652060.2245 | -609869.717 | -521809.2936 | -701481.6498 | -323888.9292 | -708840.9742 | -746314.3254
IRP_2018 Great Divide Solar
NETPOS - Net Position (MWh)
MEAN | 6656.2551 | 6690.8352 | 6665.5377 | 6667.1289 | 6669.0798 | 6675.145 | 6660.4765 | 6650.3276 | 6663.0466 | 6678.3323 | 6655.4014 | 6651.8662 | 6666.3071 | 6679.1453 | 6653.5952 | 6652.4638 | 6654.9298 | 6664.0531 | 6658.8055 | 6662.0125
P5 | 2334.6325 | 2476.3733 | 2347.1756 | 2412.2031 | 2581.175 | 2396.6438 | 2390.0674 | 2256.521 | 2373.5883 | 2417.816 | 2415.3675 | 2482.5963 | 2590.3011 | 2493.1428 | 2317.6984 | 2379.9681 | 2354.9888 | 2458.7053 | 2566.7367 | 2387.4163
P95 | 10014.4221 | 9945.2358 | 9891.5653 | 9966.5101 | 10032.1533 | 9967.9559 | 9963.8941 | 9979.2832 | 9826.7656 | 9887.8931 | 9826.7873 | 9839.6851 | 9855.5736 | 9869.5999 | 9959.8952 | 9808.2108 | 9865.1212 | 10029.466 | 9794.4142 | 9887.9059
NETREVENUE - Net Revenue $
MEAN | -318430.7921 | -313043.6389 | -306798.1493 | -308990.5476 | -314011.9216 | -321754.6849 | -325401.8855 | -330776.736 | -334759.7746 | -336613.8394 | -333949.5616 | -334626.7555 | -334058.1358 | -334520.1374 | -332890.5131 | -330737.4703 | -333203.2786 | -332887.3949 | -331905.3024 | -332502.7299
P5 | -477123.2672 | -492540.6125 | -464645.8291 | -495762.8094 | -469201.6333 | -491604.8539 | -492831.9836 | -506280.4331 | -484429.9286 | -495726.5141 | -496355.4677 | -511040.2548 | -491791.9283 | -506954.6857 | -507936.6749 | -500814.8882 | -497129.5059 | -505561.9068 | -485501.2932 | -507938.9106
P95 | -105648.1558 | -108704.5319 | -105841.5984 | -114556.8222 | -126820.1301 | -115060.2479 | -128928.114 | -111322.9406 | -123855.8611 | -121525.4752 | -127437.5132 | -127884.8768 | -130940.851 | -130829.4726 | -117220.3552 | -123400.4878 | -117527.024 | -127903.8722 | -123677.994 | -125269.3557
IRP_2018 Green Meadow Solar
NETPOS - Net Position (MWh)
MEAN | 6048.0478 | 6064.3917 | 6048.6313 | 6049.3406 | 6045.8965 | 6063.5593 | 6046.3682 | 6045.4571 | 6047.0998 | 6063.3612 | 6045.0111 | 6045.8554 | 6046.8502 | 6066.9244 | 6046.0404 | 6045.5372 | 6045.2123 | 6065.6074 | 6046.7998 | 6045.6488
P5 | 2939.2907 | 3002.1385 | 2762.2893 | 2896.3107 | 3110.5055 | 3034.2225 | 3055.8538 | 3048.4559 | 2865.0169 | 2912.0856 | 2805.9949 | 3200.5716 | 3062.2013 | 2890.264 | 2883.8757 | 3151.0502 | 2866.3571 | 3041.5894 | 2929.1124 | 2790.0756
P95 | 8906.524 | 8929.2312 | 8772.1607 | 8845.1881 | 8769.8483 | 8817.1205 | 8680.1141 | 8819.231 | 8868.8743 | 8774.5425 | 8780.2143 | 8791.9141 | 8670.7571 | 8827.6948 | 8857.333 | 8790.0283 | 8875.7167 | 8875.2089 | 8829.9344 | 8658.2034
NETREVENUE - Net Revenue $
MEAN | -289262.751 | -284670.8363 | -280227.1148 | -284032.6811 | -288875.6808 | -294965.5225 | -300042.2137 | -305453.0906 | -308617.5529 | -311094.9729 | -308560.3712 | -309733.8981 | -309109.0516 | -310412.5121 | -308340.8885 | -307246.3797 | -308938.0934 | -308621.8886 | -307059.378 | -306761.0213
P5 | -425322.2913 | -431356.8044 | -420568.9989 | -404877.583 | -407584.2655 | -430159.8361 | -438469.1602 | -449217.6144 | -446815.6331 | -456185.6623 | -430142.302 | -454178.9699 | -439830.5536 | -452183.267 | -460552.9482 | -438656.9801 | -456075.2578 | -442363.865 | -441674.0623 | -438824.262
P95 | -129495.8991 | -125234.1128 | -121139.4153 | -134430.7451 | -140158.4237 | -141772.298 | -153188.2373 | -150856.8048 | -149885.0362 | -138826.9107 | -149673.6648 | -160170.775 | -147567.5263 | -142164.8448 | -146354.5321 | -161277.206 | -145246.6026 | -151541.7607 | -143160.6768 | -141990.0457
IRP_2018 Magpie Solar
NETPOS - Net Position (MWh)
MEAN | 6162.4022 | 6175.516 | 6162.1638 | 6161.7889 | 6162.3496 | 6175.6127 | 6163.5279 | 6160.558 | 6163.716 | 6172.3833 | 6160.0514 | 6160.4725 | 6163.5184 | 6172.7001 | 6161.8429 | 6161.6136 | 6164.368 | 6173.4516 | 6160.96 | 6161.5842
P5 | 2833.7045 | 2866.8383 | 2684.3347 | 2750.1478 | 2779.9847 | 2816.6876 | 2781.7496 | 2984.261 | 2791.6628 | 2915.0862 | 2726.6822 | 2873.7894 | 2494.8779 | 2872.7582 | 2871.9098 | 3018.7496 | 2710.2107 | 2783.5189 | 2954.2506 | 2817.0796
P95 | 8731.4775 | 8610.5689 | 8598.5654 | 8641.3947 | 8691.8159 | 8769.1551 | 8614.5856 | 8657.1826 | 8619.0951 | 8488.7064 | 8658.5068 | 8612.5866 | 8676.3676 | 8479.385 | 8651.0276 | 8650.3299 | 8610.4775 | 8718.6455 | 8666.2765 | 8567.3739
NETREVENUE - Net Revenue $
MEAN | -291611.0191 | -287941.5759 | -283984.569 | -286738.4177 | -291650.2885 | -298083.9856 | -302936.676 | -307929.1938 | -311649.0773 | -313047.1968 | -310948.9613 | -312050.4533 | -311132.9192 | -311401.9307 | -310427.6116 | -309307.5588 | -311271.4818 | -310064.298 | -308938.3294 | -308695.4409
P5 | -416958.4564 | -415088.32 | -412615.5441 | -421107.3691 | -410450.9241 | -440603.9439 | -442623.5384 | -433803.0957 | -435587.8797 | -441065.3858 | -429508.0484 | -445254.946 | -430508.2384 | -438470.298 | -437623.3903 | -441205.6129 | -447817.3885 | -445098.3996 | -435358.9099 | -442912.7776
P95 | -136316.6778 | -127619.3803 | -129989.8401 | -134358.0216 | -134266.401 | -120608.4663 | -136185.1024 | -153358.4375 | -149622.9207 | -153572.4638 | -148128.5466 | -144932.0496 | -129939.615 | -150691.6891 | -150529.3091 | -153334.7587 | -131161.6843 | -146786.807 | -148587.4332 | -148101.9187
IRP_2018 River Bend Solar
NETPOS - Net Position (MWh)
MEAN | 3906.5396 | 3921.6993 | 3902.2936 | 3904.6021 | 3901.4874 | 3912.3326 | 3902.4003 | 3904.9245 | 3906.7406 | 3915.5938 | 3902.0352 | 3906.5661 | 3901.3522 | 3912.6549 | 3902.8944 | 3901.4431 | 3902.8182 | 3913.0621 | 3905.214 | 3902.3155
P5 | 1959.9019 | 1739.7131 | 2051.0434 | 1955.9272 | 2060.287 | 1804.5366 | 1780.1003 | 1980.3784 | 1929.3913 | 1864.8399 | 1944.4658 | 1803.8346 | 2196.5783 | 1884.9894 | 2013.3714 | 1877.158 | 1887.6676 | 1862.4228 | 2072.3454 | 1836.1573
P95 | 5660.2495 | 5649.2283 | 5597.8488 | 5561.8253 | 5536.3423 | 5760.3283 | 5683.7262 | 5731.7859 | 5518.8576 | 5618.3816 | 5642.9973 | 5512.7291 | 5606.6176 | 5449.9354 | 5680.6973 | 5527.084 | 5447.5752 | 5533.3559 | 5569.6328 | 5538.0841
NETREVENUE - Net Revenue $
MEAN | -185188.8203 | -183248.5881 | -179308.3702 | -181455.2021 | -183865.9968 | -188015.1293 | -190765.9574 | -194344.8404 | -196289.9291 | -197666.7792 | -195552.3596 | -196632.1568 | -195409.671 | -195792.4929 | -195504.3469 | -194587.885 | -195322.1533 | -194876.0309 | -194875.5716 | -194138.4484
P5 | -271537.4504 | -266838.4773 | -263158.7759 | -273726.3115 | -271308.56 | -279661.7276 | -280525.6861 | -281754.4577 | -288501.7835 | -292004.5605 | -278642.9824 | -282474.4103 | -281756.3303 | -287035.4623 | -289018.9779 | -291064.6794 | -280705.1491 | -282539.5668 | -279166.2657 | -276593.0026
P95 | -86217.4731 | -80215.38 | -94377.5404 | -88536.5479 | -98014.3336 | -81260.4841 | -85685.8854 | -98907.0002 | -100197.7011 | -101470.1115 | -96449.1155 | -90764.3473 | -107513.9558 | -97528.72 | -101158.4093 | -98278.7418 | -89637.6972 | -96665.8862 | -101923.6329 | -90758.5137
IRP_2018 South Mills Solar
NETPOS - Net Position (MWh)
MEAN | 5605.7331 | 5650.7466 | 5609.1967 | 5610.6766 | 5611.1077 | 5626.6911 | 5620.5005 | 5642.996 | 5621.1016 | 5648.5985 | 5617.5773 | 5612.6325 | 5601.2402 | 5631.0831 | 5606.6956 | 5615.5394 | 5612.5909 | 5641.5503 | 5621.0374 | 5620.7614
P5 | 2605.2921 | 2414.0999 | 2386.163 | 2598.3218 | 2446.7579 | 2604.8411 | 2477.3217 | 2417.5476 | 2541.1704 | 2459.1493 | 2533.5433 | 2569.7206 | 2558.6528 | 2359.4113 | 2581.4162 | 2486.8011 | 2316.7664 | 2438.978 | 2659.2508 | 2391.7996
P95 | 8377.6719 | 8504.4948 | 8439.4149 | 8457.4934 | 8565.6393 | 8558.68 | 8476.0041 | 8335.4157 | 8427.5773 | 8414.5341 | 8531.0317 | 8575.7602 | 8534.4993 | 8370.4458 | 8607.2303 | 8443.4987 | 8461.8719 | 8464.4726 | 8554.4158 | 8602.0941
NETREVENUE - Net Revenue $
MEAN | -262564.2986 | -260991.3788 | -255128.3445 | -257780.0539 | -260889.8916 | -267039.8684 | -271456.5868 | -276900.8454 | -278582.835 | -281048.5365 | -277636.4957 | -278577.4022 | -276427.5306 | -277493.0457 | -275802.2703 | -275721.7094 | -277203.0312 | -276078.993 | -275523.6964 | -275077.2115
P5 | -406501.5384 | -393585.8018 | -403413.7844 | -393445.5538 | -397238.1722 | -426194.2548 | -425692.7299 | -434754.4063 | -426808.5974 | -434628.6236 | -423983.4744 | -420426.8062 | -414341.0815 | -428947.8739 | -424422.5393 | -444077.7363 | -425983.8333 | -421054.4648 | -431907.7188 | -428019.7663
P95 | -116548.6363 | -103695.8424 | -108330.933 | -107465.7464 | -118972.5046 | -110061.4749 | -106066.0846 | -120690.5841 | -126945.9817 | -118901.1558 | -120643.478 | -120976.5481 | -123678.0069 | -115511.0898 | -121110.8496 | -120916.2602 | -109818.8269 | -119523.2689 | -122301.881 | -110463.0563
Wind Asset - Total
NETPOS - Net Position (MWh)
MEAN | 1325961.7987 | 2034551.3391 | 2026143.9113 | 2026002.2521 | 2026014.5461 | 2034449.0956 | 2026050.565 | 2026017.0165 | 1555138.5663 | 1561761.9549 | 1555135.326 | 1555161.1718 | 1555196.2393 | 1561719.816 | 1555109.7978 | 1478108.3918 | 1038594.7822 | 976971.6453 | 944046.5327 | 944073.1707
P5 | 1231690.1901 | 1888456.6078 | 1873299.6792 | 1862978.3943 | 1853295.8826 | 1885386.1494 | 1867833.9564 | 1860071.1672 | 1411102.985 | 1416165.454 | 1424214.9583 | 1423776.9358 | 1421952.5165 | 1439061.4292 | 1430667.0968 | 1356363.9297 | 972854.3693 | 913993.6066 | 877337.6925 | 884118.0297
P95 | 1417938.0232 | 2176650.2118 | 2153044.5863 | 2164222.5768 | 2184617.5079 | 2196969.9037 | 2178017.9865 | 2184681.6565 | 1673153.0287 | 1706717.455 | 1693479.2153 | 1694688.1085 | 1691009.6235 | 1700543.9621 | 1664538.8266 | 1616695.1112 | 1110219.523 | 1039416.705 | 1000873.6112 | 1008218.6386
NETREVENUE - Net Revenue $
MEAN | -24289957.6233 | -28824332.3657 | -27995611.5787 | -29480468.035 | -30320931.6842 | -32286512.6268 | -33904477.4908 | -35571683.8866 | -32882231.5485 | -32877777.6994 | -32513172.5224 | -32448916.3733 | -32320442.0792 | -32239313.7989 | -32112950.7767 | -30279215.4442 | -25860397.3749 | -22142457.481 | -20413141.4778 | -20350033.0614
P5 | -30869302.9683 | -42296176.3757 | -41835615.8126 | -45228485.3401 | -42198014.6775 | -45224744.0728 | -46116779.6881 | -45555778.5637 | -40737359.0553 | -40331169.5804 | -41068839.8573 | -40080793.4743 | -39147734.4819 | -40417889.5021 | -40157154.3673 | -37106595.1216 | -30941465.0044 | -27426175.1511 | -24784191.4963 | -25022743.0965
P95 | -17823422.9158 | -15630490.5268 | -12465563.0776 | -12463180.3141 | -15586849.1898 | -20611246.1078 | -21806629.7222 | -22021422.0943 | -19864698.0505 | -24017504.3451 | -22745348.6231 | -22633547.1045 | -22372971.9715 | -20590845.9614 | -24717598.8585 | -23171612.2642 | -19717162.5626 | -17164593.5957 | -15705865.5642 | -15668386.7907
Total
Total - Total
Total - Total - Total
CAPACITYFACTOR - Net Generation Capacity Factor
MEAN | 0.4436 | 0.49487 | 0.48744 | 0.47812 | 0.46463 | 0.41043 | 0.34763 | 0.31519 | 0.29507 | 0.29126 | 0.26079 | 0.24999 | 0.24738 | 0.24256 | 0.23778 | 0.23627 | 0.23539 | 0.22515 | 0.21697 | 0.20734
P5 | 0.40065 | 0.4392 | 0.42867 | 0.40796 | 0.39634 | 0.32829 | 0.26129 | 0.25194 | 0.22455 | 0.23614 | 0.20172 | 0.18988 | 0.19984 | 0.1838 | 0.18473 | 0.18418 | 0.19403 | 0.17458 | 0.17609 | 0.15837
P95 | 0.47673 | 0.53915 | 0.5333 | 0.54033 | 0.53194 | 0.471 | 0.4238 | 0.39814 | 0.38824 | 0.35643 | 0.33488 | 0.31415 | 0.31423 | 0.31832 | 0.28654 | 0.28411 | 0.2854 | 0.27512 | 0.2611 | 0.24985
CO2EMISSIONS - CO2 Emissions
MEAN | 728823.2943 | 1010943.8967 | 994477.7461 | 1018694.2056 | 1305515.1891 | 1492305.1256 | 1571102.281 | 1429247.5008 | 1327838.6746 | 1330141.4149 | 1370133.7389 | 1371481.7361 | 1352617.82 | 1334830.1885 | 1314140.6114 | 1302834.307 | 1308192.6912 | 1259866.9057 | 1242184.885 | 1181042.3503
P5 | 522940.0536 | 707953.9279 | 680022.9006 | 643579.936 | 896751.2767 | 965807.9387 | 946336.0582 | 968691.5853 | 787483.2966 | 915006.5377 | 936144.582 | 918438.152 | 986178.037 | 880130.1787 | 886948.6137 | 887585.3637 | 983459.094 | 852523.2357 | 899687.4235 | 773278.3197
P95 | 892235.0682 | 1256063.9802 | 1241956.633 | 1356527.9865 | 1696127.2748 | 1881856.693 | 2105707.3048 | 2007172.937 | 2000244.4882 | 1799283.6935 | 1891519.7988 | 1864032.3745 | 1848990.8838 | 1898293.8145 | 1698253.0885 | 1663892.6445 | 1698728.4053 | 1642411.3077 | 1584816.9897 | 1516981.2255
FUELCONSUMED - Fuel Consumed
MEAN | 13939590.5913 | 16452757.7626 | 16618145.192 | 17982470.1588 | 22739289.8198 | 26456277.1343 | 27393960.9284 | 25413380.148 | 24050592.5118 | 23696411.8607 | 24263465.016 | 24628364.5597 | 24180445.7475 | 23943539.0548 | 23939764.8892 | 23404344.7047 | 23478979.738 | 23066860.6731 | 22447919.8161 | 21564517.2781
P5 | 11832436.7767 | 13444709.9373 | 13553691.1236 | 14274207.1211 | 18287234.2967 | 20158537.8152 | 19762427.8674 | 19788192.4874 | 17505436.1098 | 18768991.6468 | 18970749.6424 | 19012940.5715 | 19777028.409 | 18388784.6512 | 18889774.8832 | 18479535.2857 | 19380682.2631 | 18184223.0024 | 18320693.9461 | 16749728.2265
P95 | 15640346.6395 | 18767919.4611 | 19005197.9919 | 21442294.9409 | 27162873.183 | 31182141.5029 | 34264644.0961 | 32729850.9517 | 32553386.1205 | 29642593.7488 | 30752129.3024 | 30767804.188 | 30351107.7763 | 31008250.0389 | 28719027.2701 | 27759544.7255 | 28341250.5201 | 27869539.1922 | 26751941.3628 | 25641067.9879
FUELCOST - Fuel Cost
MEAN | 14442161.855 | 16370042.7264 | 17318539.4839 | 22544828.022 | 29991508.5176 | 37302343.4239 | 41316146.3011 | 39260182.5833 | 37737115.0064 | 37957403.0354 | 40216705.206 | 41362519.4605 | 41764263.8399 | 42407271.9993 | 42731735.6941 | 42958762.9869 | 43891121.6058 | 44015873.8774 | 43892490.3801 | 43190603.4611
P5 | 11520210.2065 | 12698413.5401 | 13486911.9764 | 15633371.6021 | 20581887.036 | 23551306.4042 | 23718526.3134 | 25722152.8555 | 22525613.1693 | 25788483.6664 | 26339040.8627 | 26838981.0099 | 29401538.9505 | 27111394.485 | 28552449.455 | 28580321.2873 | 31293814.2039 | 29515598.0873 | 30965589.5646 | 28271988.933
P95 | 17184468.794 | 19589012.14 | 20874251.4651 | 30266494.2583 | 41896031.3445 | 50893668.481 | 60269676.365 | 63505286.9091 | 64800765.8768 | 55616267.6311 | 61838835.179 | 60023670.7594 | 61084125.8445 | 68545153.5479 | 58425493.0528 | 59029840.5106 | 60508982.4068 | 61017073.2887 | 59579726.1532 | 57728740.2684
NETPOS - Net Position (MWh)
MEAN | -973633.9189 | -91879.561 | -87459.0232 | 140816.0043 | 687366.7515 | 963611.1886 | 875057.1625 | 624486.2756 | -21138.0552 | -62558.4049 | -480409.5595 | -477315.5218 | -531146.8858 | -614520.7355 | -676277.2207 | -833263.2312 | -1283629.779 | -1438846.7773 | -1601117.9107 | -1768838.1424
P5 | -1320504.081 | -398483.4472 | -444443.9693 | -263671.4899 | 68925.0623 | 424942.4261 | 16045.6106 | -26256.7797 | -675923.103 | -566152.334 | -1065032.7536 | -1037967.4483 | -1034711.0627 | -1200204.9213 | -1208794.7308 | -1385920.5823 | -1754286.0707 | -2012989.3492 | -2091601.9367 | -2279520.6689
P95 | -684830.9809 | 224048.5162 | 318387.2191 | 613675.8107 | 1156415.9691 | 1583760.0772 | 1590710.3439 | 1471928.2165 | 913819.5095 | 623735.4854 | 210723.4172 | 8440.0599 | 192617.6872 | 127234.7972 | -34326.1274 | -225201.0059 | -736409.1997 | -878718.7332 | -1069005.9315 | -1301764.0026
NETREVENUE - Net Revenue $
MEAN | -518237775.8531 | -513321868.0016 | -511633925.987 | -515203089.9857 | -515277612.2194 | -501252631.9113 | -486098529.9878 | -490097654.6727 | -489739198.4937 | -491004813.9079 | -448361902.7975 | -450892934.698 | -452582942.2919 | -452480668.1843 | -455471394.6074 | -456687853.4939 | -458449003.1065 | -457588947.4448 | -457447259.4528 | -462842683.1986
P5 | -534477812.4259 | -523428846.068 | -522823998.5344 | -524648707.9348 | -521851407.593 | -506509650.6115 | -491582907.5525 | -495299119.3817 | -495281557.3441 | -497916055.4057 | -457109112.5407 | -459242934.6461 | -459558807.0609 | -460736276.6634 | -462515479.7675 | -466866531.169 | -467513562.6943 | -469618892.6594 | -470303028.8553 | -479242240.2042
P95 | -506114154.7016 | -504069867.7959 | -502085634.1024 | -508014889.4352 | -508491622.755 | -496240801.0055 | -479802935.4173 | -484940941.6053 | -484008660.3339 | -485414717.7992 | -441138333.959 | -443806371.6651 | -444595387.9161 | -445468404.9517 | -448014754.8857 | -448605631.7592 | -448396775.2585 | -446977062.13 | -446619112.9772 | -449091532.6732
STARTS - Number Starts
MEAN | 5145.17 | 6300.79 | 6047.1 | 8520.11 | 10449.23 | 13645.35 | 18807.35 | 18463.76 | 16613.33 | 17667.09 | 18202.47 | 18295.77 | 18840.23 | 18912.45 | 18221.49 | 18485.64 | 18499.22 | 17270.68 | 17759.78 | 17028.65
P5 | 4680 | 5823 | 5611 | 7853 | 9070.5 | 12038.5 | 16012.5 | 15175 | 13464 | 14830.5 | 15018.5 | 14845 | 16175 | 15568 | 15377 | 15217 | 16377.5 | 14161.5 | 15385 | 13916.5
P95 | 5641.5 | 6602.5 | 6367 | 9032 | 11558.5 | 14776 | 20755 | 21292.5 | 19776.5 | 20714.5 | 21620 | 21626 | 21629.5 | 22486 | 20806 | 20938 | 20755 | 20145.5 | 20317 | 20104
VOMCOSTS - VOM Costs
MEAN | 4511539.4358 | 5106713.8499 | 5218851.7465 | 4929300.3257 | 5133766.1677 | 5435186.1542 | 5724615.3357 | 5434161.4581 | 5448458.9404 | 5451053.4713 | 5664263.9089 | 5851849.0862 | 5791326.873 | 5855693.2827 | 6004612.2654 | 5963701.1338 | 6064116.2301 | 6242418.0439 | 6125493.8464 | 6075648.4031
P5 | 3612297.0914 | 4150761.27 | 4231940.1208 | 3769578.4562 | 3923134.4508 | 3915250.7984 | 3872473.6694 | 4042490.6273 | 3763293.4137 | 4197498.5683 | 4240507.3419 | 4403625.2367 | 4517955.5095 | 4388321.6449 | 4504958.0545 | 4514624.3135 | 4770696.1327 | 4732914.8305 | 4800263.2196 | 4533336.3606
P95 | 5273082.3601 | 5889967.2164 | 6024942.8572 | 5944440.6596 | 6311259.5862 | 6574051.215 | 7453849.9547 | 7283850.8892 | 7675106.7615 | 6983066.8686 | 7419880.0713 | 7486234.3893 | 7537079.4068 | 7828313.9188 | 7507874.5597 | 7258008.9589 | 7591793.4643 | 7668864.4036 | 7388090.9474 | 7332243.3745

## Current
Books | Montana
Study Portfolios | 2019.01.21 IRP Base - Load dispatch - IRP Planning MAIN load dispatch v7
Date Intervals | Annual
Peak Period Label | ATC
Value | Column Labels
Row Labels | 2019-01 | 2020-01 | 2021-01 | 2022-01 | 2023-01 | 2024-01 | 2025-01 | 2026-01 | 2027-01 | 2028-01 | 2029-01 | 2030-01 | 2031-01 | 2032-01 | 2033-01 | 2034-01 | 2035-01 | 2036-01 | 2037-01 | 2038-01
Ancillary Reserve
2018 IRP Anc Req v6
NETREVENUE - Net Revenue $
MEAN | -630238.6947 | -1177148.2255 | -1149843.8847 | -1505348.6891 | -1466822.7954 | -1340703.6645 | -4787600.1725 | -4723493.8019 | -3622943.4594 | -3502983.7847 | -3699297.4278 | -4057284.1563 | -3936498.7804 | -3951405.5602 | -4235977.8382 | -3960181.2482 | -3979320.6025 | -4024431.7864 | -3928546.9338 | -4009228.2895
P5 | -866528.901 | -1542204.715 | -1552905.6322 | -1848735.0467 | -1866803.4455 | -1710481.1502 | -5560450.6741 | -5567800.7319 | -4147258.7011 | -3928286.6631 | -4037820.8993 | -4401851.3334 | -4234082.1358 | -4490889.7427 | -4657607.6194 | -4384630.5024 | -4100725.4953 | -4104173.6194 | -4030874.5803 | -4096874.256
P95 | -464575.4039 | -885870.5599 | -852177.7316 | -1070921.6112 | -1151191.0378 | -1051837.9274 | -4221930.8512 | -4248409.4908 | -3333227.0014 | -3224496.3495 | -3439927.7072 | -3791387.8848 | -3678539.6203 | -3642810.0894 | -3924251.1928 | -3619933.6541 | -3863720.0684 | -3943369.2461 | -3799700.7304 | -3913875.4945
Ancillary Reserve - Total
NETREVENUE - Net Revenue $
MEAN | -630238.6947 | -1177148.2255 | -1149843.8847 | -1505348.6891 | -1466822.7954 | -1340703.6645 | -4787600.1725 | -4723493.8019 | -3622943.4594 | -3502983.7847 | -3699297.4278 | -4057284.1563 | -3936498.7804 | -3951405.5602 | -4235977.8382 | -3960181.2482 | -3979320.6025 | -4024431.7864 | -3928546.9338 | -4009228.2895
P5 | -866528.901 | -1542204.715 | -1552905.6322 | -1848735.0467 | -1866803.4455 | -1710481.1502 | -5560450.6741 | -5567800.7319 | -4147258.7011 | -3928286.6631 | -4037820.8993 | -4401851.3334 | -4234082.1358 | -4490889.7427 | -4657607.6194 | -4384630.5024 | -4100725.4953 | -4104173.6194 | -4030874.5803 | -4096874.256
P95 | -464575.4039 | -885870.5599 | -852177.7316 | -1070921.6112 | -1151191.0378 | -1051837.9274 | -4221930.8512 | -4248409.4908 | -3333227.0014 | -3224496.3495 | -3439927.7072 | -3791387.8848 | -3678539.6203 | -3642810.0894 | -3924251.1928 | -3619933.6541 | -3863720.0684 | -3943369.2461 | -3799700.7304 | -3913875.4945
Battery Storage
NETPOS - Net Position (MWh)
MEAN
P5
P95
Financial Instrument
NETREVENUE - Net Revenue $
MEAN | -9408833.3378 | -4676069.9866
P5 | -10422055.2152 | -5373424.3572
P95 | -8336113.7172 | -3957380.1529
Fixed Cost
NETREVENUE - Net Revenue $
MEAN | -275817039.4669 | -275943538.8078 | -275980469.0037 | -276083489.6082 | -276566994.7256 | -276936155.0852 | -277324534.2922 | -276979137.4399 | -276650792.8695 | -277086729.8018 | -277545066.3522 | -278021039.8833 | -278517380.4379 | -279033386.4826 | -279575557.3097 | -280139271.8693 | -280727150.7779 | -278571152.7264 | -276421671.4569 | -276552270.6516
P5 | -275817039.4669 | -275943538.8078 | -275980469.0037 | -276083489.6082 | -276566994.7256 | -276936155.0852 | -277324534.2922 | -276979137.4399 | -276650792.8695 | -277086729.8018 | -277545066.3522 | -278021039.8833 | -278517380.4379 | -279033386.4826 | -279575557.3097 | -280139271.8693 | -280727150.7779 | -278571152.7264 | -276421671.4569 | -276552270.6516
P95 | -275817039.4669 | -275943538.8078 | -275980469.0037 | -276083489.6082 | -276566994.7256 | -276936155.0852 | -277324534.2922 | -276979137.4399 | -276650792.8695 | -277086729.8018 | -277545066.3522 | -278021039.8833 | -278517380.4379 | -279033386.4826 | -279575557.3097 | -280139271.8693 | -280727150.7779 | -278571152.7264 | -276421671.4569 | -276552270.6516
Generation Asset
Simple HR 2018 Basin Creek 1-9 2015 single
CAPACITYFACTOR - Net Generation Capacity Factor
MEAN | 0.031204 | 0.011813 | 0.014634 | 0.050732 | 0.019793 | 0.010825 | 0.055985 | 0.043337 | 0.041247 | 0.036824 | 0.061076 | 0.060383 | 0.061801 | 0.027777 | 0.024327 | 0.022631 | 0.1285 | 0.1084 | 0.10395 | 0.091802
P5 | 0 | 0 | 5.7e-05 | 0.000262 | 0 | 0 | 0.022983 | 0.018603 | 0.019431 | 0.020506 | 0.034118 | 0.034152 | 0.035463 | 0.014575 | 0.012575 | 0.012247 | 0.11132 | 0.091217 | 0.085555 | 0.076104
P95 | 0.11327 | 0.05233 | 0.052081 | 0.091939 | 0.059011 | 0.04353 | 0.12659 | 0.096371 | 0.088791 | 0.074248 | 0.098604 | 0.099241 | 0.095943 | 0.058965 | 0.056399 | 0.04683 | 0.14573 | 0.12476 | 0.11733 | 0.10694
CO2EMISSIONS - CO2 Emissions
MEAN | 7480.037 | 2846.3237 | 3519.2062 | 12160.866 | 4753.493 | 2605.7031 | 13378.9062 | 10350.057 | 9861.2272 | 8817.8751 | 14609.7232 | 14415.3707 | 14816.2591 | 6663.7358 | 5818.3667 | 5404.0525 | 30650.5744 | 26006.5757 | 24850.4679 | 21945.7751
P5 | 0.20926 | 0.10125 | 13.786 | 62.8171 | 0 | 0 | 5502.4759 | 4434.3753 | 4675.5755 | 4913.6145 | 8101.4309 | 8132.1179 | 8491.2445 | 3460.462 | 2979.849 | 2938.6463 | 26714.2198 | 21733.0684 | 20377.259 | 18309.9492
P95 | 27084.9803 | 12522.0057 | 12567.5668 | 22047.5587 | 14258.1151 | 10513.7914 | 30230.1398 | 23198.107 | 21101.9818 | 17831.1401 | 23535.1546 | 23779.5248 | 22959.6512 | 14162.7004 | 13335.4364 | 11164.1094 | 34922.8227 | 29911.1361 | 28195.8337 | 25711.1115
FUELCONSUMED - Fuel Consumed
MEAN | 126780.2886 | 48242.7746 | 59647.5634 | 206116.3724 | 80567.6781 | 44164.4602 | 226761.1214 | 175424.6945 | 167139.4436 | 149455.5103 | 247622.4273 | 244328.3165 | 251123.0358 | 112944.6753 | 98616.3851 | 91594.1107 | 519501.2612 | 440789.4195 | 421194.3713 | 371962.2893
P5 | 3.5468 | 1.7162 | 233.6609 | 1064.6972 | 0 | 0 | 93262.304 | 75158.9036 | 79247.042 | 83281.6012 | 137312.3889 | 137832.5067 | 143919.398 | 58651.8975 | 50505.915 | 49807.5638 | 452783.387 | 368357.0919 | 345377.2717 | 310338.1217
P95 | 459067.462 | 212237.384 | 213009.6064 | 373687.4352 | 241662.9678 | 178199.8545 | 512375.2509 | 393188.2549 | 357660.7079 | 302222.7134 | 398900.9257 | 403042.7927 | 389146.6311 | 240045.7695 | 226024.3459 | 189222.1931 | 591912.2489 | 506968.4087 | 477895.4861 | 435781.5513
FUELCOST - Fuel Cost
MEAN | 129954.0417 | 47615.0466 | 61689.0784 | 243081.311 | 92372.7859 | 53435.8299 | 363577.5719 | 297938.4354 | 300820.9401 | 273627.8636 | 447193.6697 | 448673.888 | 475457.5595 | 240543.4289 | 211604.1132 | 199787.6831 | 1153707.4861 | 1023792.1253 | 998362.8947 | 913143.6881
P5 | 4.721 | 2.4428 | 302.3209 | 1776.5714 | 0 | 0 | 150394.5923 | 132216.485 | 141507.3568 | 142454.7579 | 282513.1353 | 309058.9947 | 325737.7887 | 108534.6526 | 97713.8354 | 94849.915 | 822429.4952 | 693665.8471 | 690528.6986 | 597712.3804
P95 | 457582.2886 | 194362.5074 | 216486.4523 | 441699.43 | 275901.6881 | 205781.4103 | 653264.8165 | 622239.0322 | 716165.0145 | 498659.373 | 659392.3389 | 638846.0753 | 628673.8155 | 640755.0916 | 400140.3855 | 411386.4383 | 1532786.5182 | 1410981.1556 | 1315905.5731 | 1259090.7126
NETPOS - Net Position (MWh)
MEAN | 14075.9975 | 5336.9536 | 6601.3205 | 22836.7291 | 8919.8029 | 4890.3749 | 25200.6773 | 19497.3206 | 18577.8344 | 16612.4781 | 27525.9474 | 27159.5594 | 27914.3823 | 12555.4031 | 10962.6668 | 10182.2867 | 57751.926 | 49001.782 | 46823.8499 | 41351.0658
P5 | 0.155 | 0.075 | 25.915 | 117.9966 | 0 | 0 | 10367.995 | 8355.5431 | 8808.9828 | 9258.4371 | 15261.3499 | 15321.7228 | 15997.7452 | 6520.5 | 5614.88 | 5537.25 | 50330.096 | 40949.8638 | 38395.5018 | 34500.6095
P95 | 50974.7119 | 23492.6843 | 23564.1446 | 41405.8347 | 26751.5192 | 19727.1553 | 56922.3166 | 43687.9268 | 39756.0484 | 33587.6691 | 44341.9622 | 44802.5087 | 43259.3506 | 26684.0143 | 25125.4238 | 21036.375 | 65802.9747 | 56360.4921 | 53128.3371 | 48446.5696
NETREVENUE - Net Revenue $
MEAN | 2996.3157 | 13873.4871 | 27138.4777 | 98011.4746 | 24445.7532 | 18998.599 | 248026.2327 | 216961.8983 | 179707.8933 | 182934.315 | 205963.0168 | 199334.3912 | 199571.9326 | 216662.789 | 190850.5244 | 186911.8246 | 228691.019 | 220182.6742 | 200027.8482 | 191795.7586
P5 | -27000.0062 | -1.9781 | -1.0643 | -122.2706 | -2.7393 | -261.4346 | -66652.7818 | 4906.6645 | -30394.6779 | 8564.7336 | -11890.9974 | -2187.7351 | 24968.0081 | 52284.1659 | 36714.5001 | 47324.18 | 17826.2071 | 27141.525 | 42635.5524 | 17439.7407
P95 | 35002.7604 | 67883.3288 | 96428.9478 | 232603.1155 | 98208.8222 | 82386.7948 | 634006.6158 | 611777.0391 | 632282.6423 | 490730.4516 | 564315.2868 | 422120.7909 | 437841.0681 | 558632.3562 | 418144.6169 | 382737.3164 | 519983.459 | 478772.0513 | 390151.2699 | 392525.0772
STARTS - Number Starts
MEAN | 49.12 | 59.95 | 77.9 | 176.81 | 95.11 | 66.56 | 146.52 | 114.66 | 117 | 110.21 | 156.66 | 154.15 | 154.66 | 83.2 | 77.36 | 69.43 | 258.47 | 219.48 | 212.66 | 190.6
P5 | 3 | 1 | 1 | 3.5 | 0 | 0 | 68.5 | 54.5 | 66.5 | 66.5 | 99.5 | 100.5 | 98.5 | 46 | 44 | 40 | 224.5 | 188.5 | 175.5 | 159.5
P95 | 152 | 223 | 283.5 | 359 | 284 | 253.5 | 303.5 | 214 | 209 | 191.5 | 245 | 231 | 230 | 163 | 145.5 | 142.5 | 289 | 251.5 | 241.5 | 222
VOMCOSTS - VOM Costs
MEAN | 63623.5089 | 24603.3562 | 31026.2063 | 109616.2999 | 43617.8361 | 24402.9705 | 128271.4475 | 101191.0939 | 98462.5225 | 89707.3816 | 151667.9701 | 152636.7238 | 159949.4104 | 73449.1084 | 65447.1207 | 61908.3029 | 358639.4606 | 310181.2803 | 302482.0706 | 272503.5235
P5 | 0.7006 | 0.34575 | 121.8005 | 566.3838 | 0 | 0 | 52773.0948 | 43365.2685 | 46687.6088 | 49995.5603 | 84090.038 | 86108.0823 | 91667.0802 | 38144.925 | 33520.8336 | 33666.48 | 312549.8959 | 259212.6381 | 248034.9416 | 227359.0165
P95 | 230405.6977 | 108301.2747 | 110751.4796 | 198748.0067 | 130814.9289 | 98438.5048 | 289734.5915 | 226740.3401 | 210707.0567 | 181373.413 | 244324.2117 | 251790.0991 | 247876.0792 | 156101.4837 | 149998.7799 | 127901.16 | 408636.473 | 356761.9149 | 343209.0578 | 319262.8936
Simple HR 2018 CELP 2015 v2
CAPACITYFACTOR - Net Generation Capacity Factor
MEAN | 1 | 1 | 1 | 1 | 1 | 1
P5 | 1 | 1 | 1 | 1 | 1 | 1
P95 | 1 | 1 | 1 | 1 | 1 | 1
NETPOS - Net Position (MWh)
MEAN | 297402 | 298216.8 | 297402 | 297402 | 297413.55 | 148293.6
P5 | 269220 | 271302.5 | 271005 | 271092.5 | 270305 | 134802.5
P95 | 306600 | 307440 | 306600 | 306600 | 306600 | 152880
NETREVENUE - Net Revenue $
MEAN | -22987896.3381 | -23261897.0744 | -24119644.4114 | -25360347.2146 | -26612373.6789 | -14353356.1878
P5 | -24965436.5113 | -25708181.7311 | -26677376.6455 | -28000558.7541 | -29141297.8036 | -15359669.6715
P95 | -20505808.1233 | -20660079.8116 | -20978547.3414 | -22404466.2152 | -23228356.2402 | -12900338.5925
STARTS - Number Starts
MEAN | 3.71 | 3.68 | 3.69 | 3.66 | 3.67 | 1.83
P5 | 0 | 0 | 0 | 0 | 0 | 0
P95 | 12 | 12 | 12 | 12 | 12 | 6
Simple HR 2018 Colstrip 3 economic dispatch
CAPACITYFACTOR - Net Generation Capacity Factor
MEAN | 0.38843 | 0.36126 | 0.32018 | 0.23819 | 0.31143 | 0.2847 | 0.44556 | 0.45191 | 0.42705 | 0.42141 | 0.47294 | 0.41992 | 0.40759 | 0.43786 | 0.39512 | 0.38853 | 0.43657 | 0.38556 | 0.37917 | 0.4044
P5 | 0.26566 | 0.2183 | 0.17834 | 0.11015 | 0.17331 | 0.15386 | 0.26423 | 0.28753 | 0.25509 | 0.29435 | 0.32997 | 0.27919 | 0.28894 | 0.2873 | 0.26572 | 0.25323 | 0.31492 | 0.25084 | 0.25773 | 0.24751
P95 | 0.4684 | 0.45203 | 0.40924 | 0.36609 | 0.41454 | 0.36588 | 0.5974 | 0.62804 | 0.59693 | 0.56134 | 0.63656 | 0.54267 | 0.55247 | 0.61035 | 0.51067 | 0.50389 | 0.56321 | 0.5054 | 0.49326 | 0.5307
CO2EMISSIONS - CO2 Emissions
MEAN | 299061.5239 | 246216.0713 | 246267.9834 | 184276.7132 | 206129.804 | 221132.5181 | 344688.9636 | 305325.6205 | 329551.4847 | 325598.7887 | 313722.07 | 324969.5125 | 314865.2091 | 296939.4323 | 304843.5283 | 297923.299 | 289480.4718 | 299313.3505 | 292651.7823 | 272646.9638
P5 | 206197.7604 | 141440.8647 | 137461.3916 | 82578.5863 | 114351.0344 | 125269.4192 | 196502.8306 | 194477.4418 | 190630.5646 | 224721.0434 | 217633.5717 | 213165.7776 | 222385.3661 | 195882.664 | 202165.4995 | 197272.1552 | 206118.7852 | 190814.9716 | 196420.4395 | 167281.4337
P95 | 366606.5112 | 316584.4961 | 316141.5417 | 292128.9599 | 276979.2909 | 287120.4021 | 461794.0577 | 417079.2875 | 455015.0627 | 426509.2724 | 420313.692 | 433657.1349 | 430253.5236 | 415793.1841 | 397769.4574 | 380057.6596 | 380455.5581 | 392609.3916 | 385566.1754 | 358433.7209
FUELCONSUMED - Fuel Consumed
MEAN | 2718741.1263 | 2238327.9212 | 2238799.8494 | 1675242.8474 | 1873907.3088 | 2010295.6188 | 3133536.0324 | 2775687.459 | 2995922.5884 | 2959988.9884 | 2852018.8186 | 2954268.2958 | 2862410.9918 | 2699449.3845 | 2771304.8027 | 2708393.6273 | 2631640.6529 | 2721030.4593 | 2660470.748 | 2478608.7618
P5 | 1874525.0947 | 1285826.0425 | 1249649.0149 | 750714.4213 | 1039554.8586 | 1138812.9023 | 1786389.369 | 1767976.7434 | 1733005.1331 | 2042918.5767 | 1978487.0153 | 1937870.7054 | 2021685.1467 | 1780751.4908 | 1837868.1775 | 1793383.2287 | 1873807.1384 | 1734681.5602 | 1785640.3586 | 1520740.3066
P95 | 3332786.4657 | 2878040.8737 | 2874014.015 | 2655717.8171 | 2517993.554 | 2610185.4735 | 4198127.7974 | 3791629.8864 | 4136500.5701 | 3877357.0222 | 3821033.5638 | 3942337.5896 | 3911395.6693 | 3779938.0375 | 3616085.9768 | 3455069.6325 | 3458686.8922 | 3569176.2872 | 3505147.049 | 3258488.3719
FUELCOST - Fuel Cost
MEAN | 2609991.4813 | 2104028.246 | 2216411.8509 | 1943281.703 | 2061298.0397 | 2251531.093 | 3572231.077 | 3247554.327 | 3565147.8802 | 3581586.6759 | 3536503.3351 | 3722378.0527 | 3692510.1795 | 3536278.6936 | 3713548.4356 | 3710499.2693 | 3684296.9141 | 3863863.2522 | 3857682.5846 | 3668340.9674
P5 | 1799544.0909 | 1208676.4799 | 1237152.5248 | 870828.7288 | 1143510.3444 | 1275470.4505 | 2036483.8807 | 2068532.7898 | 2062276.1084 | 2471931.4779 | 2453323.899 | 2441717.0889 | 2607973.8393 | 2332784.4529 | 2462743.3579 | 2456935.0233 | 2623329.9938 | 2463247.8154 | 2589178.52 | 2250695.6538
P95 | 3199475.007 | 2705358.4213 | 2845273.8749 | 3080632.6678 | 2769792.9094 | 2923407.7303 | 4785865.6891 | 4436206.9671 | 4922435.6784 | 4691601.9969 | 4738081.6191 | 4967345.3629 | 5045700.4134 | 4951718.8291 | 4845555.2089 | 4733445.3965 | 4842161.6491 | 5068230.3279 | 5082463.2211 | 4822562.7905
NETPOS - Net Position (MWh)
MEAN | 255994.1174 | 210567.1591 | 210582.3933 | 157512.4206 | 176240.5186 | 189079.3911 | 295368.2038 | 261645.2025 | 282471.1385 | 279078.3812 | 268915.4309 | 278541.8423 | 269874.0844 | 254521.6335 | 261285.122 | 255351.3818 | 248157.4265 | 256579.1179 | 250869.0396 | 233719.7351
P5 | 176424.2544 | 120928.4958 | 117493.884 | 70507.921 | 97724.4089 | 107068.7858 | 168263.1767 | 166578.9945 | 163323.602 | 192558.5339 | 186504.0865 | 182661.5698 | 190559.6518 | 167851.4097 | 173226.582 | 169042.2248 | 176664.5266 | 163529.7388 | 168338.9585 | 143363.3691
P95 | 313849.5676 | 270748.3472 | 270326.6119 | 249763.9734 | 236830.4204 | 245529.2717 | 395851.7384 | 357536.4871 | 390082.2888 | 365645.3367 | 360352.0565 | 371770.6566 | 368847.0196 | 356454.5575 | 340983.5515 | 325793.5382 | 326176.9322 | 336592.5132 | 330547.3315 | 307285.0642
NETREVENUE - Net Revenue $
MEAN | -26126.177 | 580820.6292 | 619138.7078 | 412071.5155 | 276814.2387 | 83407.9684 | 408483.8771 | 261922.6697 | -148221.1203 | -109658.293 | 41868.6004 | -29509.9492 | -14339.3482 | 124610.4239 | 22431.9142 | 64534.7729 | 51483.3471 | 31483.932 | -28513.139 | 51366.9215
P5 | -886318.3091 | -457934.0109 | -458841.07 | -423615.6654 | -525501.4289 | -617677.8033 | -857746.8093 | -674079.1383 | -1035288.8058 | -913954.2272 | -859866.2361 | -870719.6424 | -768906.7564 | -672624.1806 | -735093.2845 | -669086.0896 | -645639.9574 | -692124.2667 | -708429.3149 | -634908.6544
P95 | 1240465.3836 | 1975676.5545 | 2467427.8783 | 2151096.6036 | 1668433.5983 | 1224482.5015 | 2386394.4542 | 2490169.1374 | 2655337.0756 | 1638610.4526 | 2055713.7138 | 1456127.7194 | 1501111.7396 | 2295539.3199 | 1181925.0866 | 1357025.0792 | 1295234.2839 | 1342424.9178 | 1150064.341 | 1055447.1116
STARTS - Number Starts
MEAN | 8.33 | 5.77 | 5.53 | 5.41 | 5.63 | 5.05 | 109.64 | 103.92 | 222.47 | 210.52 | 49.22 | 43.07 | 43.76 | 52.73 | 40.29 | 47.67 | 309.6 | 291.87 | 311.52 | 291.77
P5 | 3 | 3 | 2 | 2 | 2.5 | 1.5 | 46 | 50 | 149.5 | 147.5 | 22 | 13 | 14.5 | 19.5 | 14 | 19 | 249.5 | 223 | 257.5 | 238
P95 | 14 | 9 | 9.5 | 9.5 | 8.5 | 9 | 158 | 150 | 277 | 277.5 | 84 | 79 | 79.5 | 92.5 | 70.5 | 86 | 365.5 | 349.5 | 366.5 | 337
VOMCOSTS - VOM Costs
MEAN | 862700.1757 | 722245.3557 | 737038.3765 | 562319.3415 | 641515.4877 | 703375.335 | 1119445.4923 | 1012566.9336 | 1112936.2856 | 1121895.0923 | 1102553.2665 | 1167090.3191 | 1152362.3404 | 1107169.1056 | 1160105.9418 | 1156741.7595 | 1146487.3106 | 1208487.6455 | 1206680.0805 | 1145226.702
P5 | 594549.7372 | 414784.7406 | 411228.5941 | 251713.278 | 355716.8483 | 398295.8833 | 637717.4396 | 644660.7087 | 643494.9918 | 774085.3064 | 764666.7547 | 765351.9775 | 813689.7131 | 730153.6323 | 769126.0243 | 765761.2784 | 816190.113 | 770225.0696 | 809710.3905 | 702480.5085
P95 | 1057673.043 | 928666.831 | 946143.1417 | 891657.385 | 862062.7304 | 913368.8908 | 1500278.0887 | 1383666.2052 | 1536924.218 | 1469894.2536 | 1477443.4316 | 1557719.0512 | 1574976.7735 | 1550577.3253 | 1513966.9687 | 1475844.7281 | 1506937.4269 | 1585350.7372 | 1589932.6647 | 1505696.8144
Simple HR 2018 Colstrip 3 must run
CAPACITYFACTOR - Net Generation Capacity Factor
MEAN | 1 | 1 | 1 | 1 | 1 | 1 | 1 | 1 | 1 | 1 | 1 | 1 | 1 | 1 | 1 | 1 | 1 | 1 | 1 | 1
P5 | 1 | 1 | 1 | 1 | 1 | 1 | 1 | 1 | 1 | 1 | 1 | 1 | 1 | 1 | 1 | 1 | 1 | 1 | 1 | 1
P95 | 1 | 1 | 1 | 1 | 1 | 1 | 1 | 1 | 1 | 1 | 1 | 1 | 1 | 1 | 1 | 1 | 1 | 1 | 1 | 1
CO2EMISSIONS - CO2 Emissions
MEAN | 363155.562 | 321364.989 | 363993.102 | 363315.942 | 312116.8545 | 363866.1345 | 364844.898 | 320232.528 | 365537.6505 | 364019.832 | 314441.028 | 362260.107 | 364733.0775 | 319664.07 | 363810.447 | 362948.4045 | 313285.401 | 364308.516 | 363508.8435 | 318641.202
P5 | 342010.35 | 300979.8 | 346487.625 | 342144 | 294163.65 | 342745.425 | 347735.025 | 303229.575 | 347267.25 | 343636.425 | 293651.325 | 340072.425 | 343680.975 | 301224.825 | 342945.9 | 346242.6 | 294609.15 | 348247.35 | 341743.05 | 303585.975
P95 | 380145.15 | 337844.925 | 384310.575 | 379566 | 330093.225 | 381459.375 | 379811.025 | 335996.1 | 380278.8 | 381392.55 | 327999.375 | 379231.875 | 380145.15 | 334748.7 | 380256.525 | 379677.375 | 330315.975 | 380702.025 | 380367.9 | 333746.325
FUELCONSUMED - Fuel Consumed
MEAN | 3301414.2 | 2921499.9 | 3309028.2 | 3302872.2 | 2837425.95 | 3307873.95 | 3316771.8 | 2911204.8 | 3323069.55 | 3309271.2 | 2858554.8 | 3293273.7 | 3315755.25 | 2906037 | 3307367.7 | 3299530.95 | 2848049.1 | 3311895.6 | 3304625.85 | 2896738.2
P5 | 3109185 | 2736180 | 3149887.5 | 3110400 | 2674215 | 3115867.5 | 3161227.5 | 2756632.5 | 3156975 | 3123967.5 | 2669557.5 | 3091567.5 | 3124372.5 | 2738407.5 | 3117690 | 3147660 | 2678265 | 3165885 | 3106755 | 2759872.5
P95 | 3455865 | 3071317.5 | 3493732.5 | 3450600 | 3000847.5 | 3467812.5 | 3452827.5 | 3054510 | 3457080 | 3467205 | 2981812.5 | 3447562.5 | 3455865 | 3043170 | 3456877.5 | 3451612.5 | 3002872.5 | 3460927.5 | 3457890 | 3034057.5
FUELCOST - Fuel Cost
MEAN | 3169357.632 | 2746209.906 | 3275937.918 | 3831331.752 | 3121168.545 | 3704818.824 | 3781119.852 | 3406109.616 | 3954452.7645 | 4004218.152 | 3544607.952 | 4149524.862 | 4277324.2725 | 3806908.47 | 4431872.718 | 4520357.4015 | 3987268.74 | 4702891.752 | 4791707.4825 | 4287172.536
P5 | 2984817.6 | 2572009.2 | 3118388.625 | 3608064 | 2941636.5 | 3489771.6 | 3603799.35 | 3225260.025 | 3756800.25 | 3780000.675 | 3310251.3 | 3895375.05 | 4030440.525 | 3587313.825 | 4177704.6 | 4312294.2 | 3749571 | 4495556.7 | 4504794.75 | 4084611.3
P95 | 3317630.4 | 2887038.45 | 3458795.175 | 4002696 | 3300932.25 | 3883950 | 3936223.35 | 3573776.7 | 4113925.2 | 4195318.05 | 3697447.5 | 4343928.75 | 4458065.85 | 3986552.7 | 4632215.85 | 4728709.125 | 4204021.5 | 4914517.05 | 5013940.5 | 4490405.1
NETPOS - Net Position (MWh)
MEAN | 244549.2 | 216407.4 | 245113.2 | 244657.2 | 210179.7 | 245027.7 | 245686.8 | 215644.8 | 246153.3 | 245131.2 | 211744.8 | 243946.2 | 245611.5 | 215262 | 244990.2 | 244409.7 | 210966.6 | 245325.6 | 244787.1 | 214573.2
P5 | 230310 | 202680 | 233325 | 230400 | 198090 | 230805 | 234165 | 204195 | 233850 | 231405 | 197745 | 229005 | 231435 | 202845 | 230940 | 233160 | 198390 | 234510 | 230130 | 204435
P95 | 255990 | 227505 | 258795 | 255600 | 222285 | 256875 | 255765 | 226260 | 256080 | 256830 | 220875 | 255375 | 255990 | 225420 | 256065 | 255675 | 222435 | 256365 | 256140 | 224745
NETREVENUE - Net Revenue $
MEAN | -2834990.9589 | -1699959.6555 | -2218827.8997 | -2999084.7479 | -2292507.7439 | -3259174.8767 | -3581017.5916 | -3238088.2639 | -4257004.1176 | -4307358.595 | -3532694.1755 | -4477763.6254 | -4619315.9448 | -3890584.8487 | -4797034.8891 | -4903033.6996 | -4054940.3391 | -5141798.0908 | -5236754.7743 | -4423834.3839
P5 | -3960864.822 | -2957313.0174 | -3722108.4875 | -4759049.3506 | -3624353.739 | -4588358.0154 | -4946726.7552 | -4298201.6466 | -5250458.557 | -5338135.6518 | -4505616.5295 | -5675444.6883 | -5594984.2192 | -4895597.905 | -5859700.9308 | -5983000.2465 | -4846521.5164 | -6123403.5527 | -6233827.0034 | -5437073.2718
P95 | -1567479.4882 | -386273.9627 | -341671.98 | -1001960.8733 | -666059.9616 | -1862565.9258 | -2224236.7814 | -1710316.033 | -2333879.5751 | -2925849.1127 | -1950125.4925 | -3230161.7661 | -3261520.6251 | -2225237.1429 | -3811570.842 | -3645286.8101 | -2923600.0813 | -4008885.9193 | -4164116.8566 | -3442284.8031
STARTS - Number Starts
MEAN | 5.07 | 5.14 | 4.89 | 4.96 | 5.32 | 5.14 | 4.71 | 5.24 | 4.59 | 5.04 | 4.85 | 5.25 | 4.72 | 5.48 | 4.93 | 5.12 | 5.1 | 4.95 | 4.94 | 5.56
P5 | 2 | 2 | 1 | 2 | 2 | 2 | 2 | 2 | 2 | 2 | 2.5 | 2 | 2 | 3 | 2 | 2 | 2 | 2 | 2 | 3
P95 | 9 | 9 | 8.5 | 9 | 9 | 9 | 8 | 8 | 8 | 8.5 | 9 | 9 | 9 | 9 | 9 | 8 | 8.5 | 8 | 9 | 8.5
VOMCOSTS - VOM Costs
MEAN | 824130.804 | 742277.382 | 857896.2 | 873426.204 | 765054.108 | 911503.044 | 931152.972 | 834545.376 | 969844.002 | 985427.424 | 868153.68 | 1022134.578 | 1048761.105 | 936389.7 | 1087756.488 | 1107175.941 | 974665.692 | 1155483.576 | 1177425.951 | 1051408.68
P5 | 776144.7 | 695192.4 | 816637.5 | 822528 | 721047.6 | 858594.6 | 887485.35 | 790234.65 | 921369 | 930248.1 | 810754.5 | 959530.95 | 988227.45 | 882375.75 | 1025373.6 | 1056214.8 | 916561.8 | 1104542.1 | 1106925.3 | 1001731.5
P95 | 862686.3 | 780342.15 | 905782.5 | 912492 | 809117.4 | 955575 | 969349.35 | 875626.2 | 1008955.2 | 1032456.6 | 905587.5 | 1070021.25 | 1093077.3 | 980577 | 1136928.6 | 1158207.75 | 1027649.7 | 1207479.15 | 1232033.4 | 1101250.5
Simple HR 2018 Colstrip 4 economic dispatch
CAPACITYFACTOR - Net Generation Capacity Factor
MEAN | 0.43043 | 0.30641 | 0.30145 | 0.25978 | 0.25614 | 0.27285 | 0.4879 | 0.40882 | 0.4258 | 0.4698 | 0.42482 | 0.41806 | 0.44694 | 0.39706 | 0.39598 | 0.43465 | 0.39133 | 0.38441 | 0.41826 | 0.37117
P5 | 0.29376 | 0.17227 | 0.1684 | 0.11302 | 0.1433 | 0.15319 | 0.29182 | 0.26242 | 0.25847 | 0.32386 | 0.27682 | 0.2795 | 0.31207 | 0.25377 | 0.25743 | 0.2792 | 0.28279 | 0.24369 | 0.2877 | 0.23094
P95 | 0.52901 | 0.39074 | 0.38654 | 0.40339 | 0.34809 | 0.35062 | 0.64901 | 0.5683 | 0.5941 | 0.60548 | 0.57545 | 0.55085 | 0.60044 | 0.56222 | 0.51658 | 0.55493 | 0.50214 | 0.50082 | 0.53019 | 0.49739
CO2EMISSIONS - CO2 Emissions
MEAN | 290791.263 | 238038.8664 | 232908.0174 | 172215.1843 | 197363.4199 | 210889.2069 | 331032.1833 | 313687.6229 | 329624.31 | 312921.0902 | 328139.0495 | 322744.2566 | 304038.8804 | 305635.4106 | 306174.7652 | 288631.0247 | 301448.8541 | 296966.9953 | 284680.1321 | 287038.3402
P5 | 197040.6161 | 136081.3801 | 128727.1413 | 78542.3082 | 108754.4145 | 117149.1876 | 204650.0613 | 207006.5286 | 203717.1741 | 216292.1588 | 215905.0378 | 212753.574 | 206759.2237 | 200323.4484 | 199061.3755 | 183928.7964 | 213904.9021 | 186039.6174 | 188544.4397 | 176849.4566
P95 | 357648.6197 | 309214.9969 | 296748.3233 | 267017.1736 | 266099.6096 | 275933.4926 | 452001.0692 | 435616.9044 | 469894.1165 | 403524.4305 | 449300.4397 | 432270.323 | 413570.3607 | 426462.2083 | 409331.2989 | 375792.2455 | 393145.5408 | 397277.6812 | 361418.1241 | 381276.8018
FUELCONSUMED - Fuel Consumed
MEAN | 2643556.9368 | 2163989.6943 | 2117345.613 | 1565592.5841 | 1794212.908 | 1917174.6085 | 3009383.4846 | 2851705.6625 | 2996584.6368 | 2844737.184 | 2983082.2685 | 2934038.6965 | 2763989.8218 | 2778503.7329 | 2783406.9567 | 2623918.4065 | 2740444.1283 | 2699699.9574 | 2588001.2006 | 2609439.4566
P5 | 1791278.3285 | 1237103.4554 | 1170246.7393 | 714020.9841 | 988676.4955 | 1064992.6143 | 1860455.1027 | 1881877.533 | 1851974.31 | 1966292.3524 | 1962773.0708 | 1934123.3998 | 1879629.306 | 1821122.2582 | 1809648.8681 | 1672079.9675 | 1944590.019 | 1691269.2489 | 1714040.3606 | 1607722.3329
P95 | 3251351.0881 | 2811045.4264 | 2697712.0301 | 2427428.8513 | 2419087.3597 | 2508486.2967 | 4109100.629 | 3960153.6764 | 4271764.6951 | 3668403.9136 | 4084549.4518 | 3929730.2091 | 3759730.5515 | 3876929.1666 | 3721193.6263 | 3416293.1405 | 3574050.3713 | 3611615.2841 | 3285619.3096 | 3466152.7433
FUELCOST - Fuel Cost
MEAN | 2537814.6593 | 2034150.3126 | 2096172.1568 | 1816087.3976 | 1973634.1988 | 2147235.5615 | 3430697.1725 | 3336495.6251 | 3565935.7178 | 3442131.9926 | 3699022.0129 | 3696888.7576 | 3565546.8701 | 3639839.8901 | 3729765.322 | 3594768.217 | 3836621.7796 | 3833573.9394 | 3752601.7409 | 3861970.3958
P5 | 1719627.1954 | 1162877.2481 | 1158544.272 | 828264.3415 | 1087544.1451 | 1192791.7281 | 2120918.8171 | 2201796.7136 | 2203849.4289 | 2379213.7464 | 2433838.6078 | 2436995.4838 | 2424721.8048 | 2385670.1582 | 2424929.4833 | 2290749.5555 | 2722426.0266 | 2401602.3335 | 2485358.5229 | 2379429.0528
P95 | 3121297.0445 | 2642382.7008 | 2670734.9098 | 2815817.4675 | 2660996.0957 | 2809504.6523 | 4684374.717 | 4633379.8014 | 5083399.9872 | 4438768.7355 | 5064841.3203 | 4951460.0635 | 4850052.4115 | 5078777.2083 | 4986399.4592 | 4680321.6025 | 5003670.5199 | 5128493.7034 | 4764147.9989 | 5129906.06
NETPOS - Net Position (MWh)
MEAN | 248932.6979 | 203500.1094 | 199083.286 | 147169.3353 | 168675.9872 | 180271.3607 | 283685.6643 | 268790.1983 | 282531.6367 | 268223.755 | 281259.2534 | 276637.4479 | 260608.573 | 261960.7523 | 262426.2849 | 247399.7155 | 258406.0556 | 254563.3206 | 244037.4946 | 246048.0427
P5 | 168592.1235 | 116289.8721 | 109999.1685 | 67042.7321 | 92922.0374 | 100107.2664 | 175247.2551 | 177287.9784 | 174526.3935 | 185353.7053 | 184990.085 | 182305.2354 | 177170.0499 | 171635.0905 | 170561.4936 | 157617.4277 | 183331.139 | 159428.5522 | 161599.7253 | 151556.6861
P95 | 306211.0175 | 264355.7581 | 253624.2095 | 228246.4222 | 227386.2357 | 235887.4074 | 387464.8384 | 373397.2444 | 402850.7766 | 345936.8582 | 385183.2309 | 370581.2361 | 354553.5583 | 365599.2524 | 350883.7688 | 322148.6371 | 337043.1332 | 340583.8882 | 309851.299 | 326864.4002
NETREVENUE - Net Revenue $
MEAN | 8670.8665 | 565893.975 | 588842.0618 | 378660.6306 | 273682.1902 | 85102.2441 | 445658.6952 | 241603.4755 | -133018.566 | -56757.5164 | -13933.7821 | -25786.3963 | 24721.6236 | 94033.2749 | 42994.9744 | 110073.3883 | -22806.2789 | 21276.6154 | 12816.7039 | 10661.7123
P5 | -839316.9177 | -437183.3413 | -441751.4012 | -405095.5492 | -506128.3608 | -596707.1816 | -846388.588 | -688973.0656 | -1026759.4834 | -886184.5552 | -872778.2937 | -873239.9491 | -706375.8225 | -670183.605 | -725003.1226 | -618840.5108 | -709451.323 | -665184.6524 | -651924.9997 | -695865.3407
P95 | 1266877.8902 | 2025601.0196 | 2281663.3229 | 1950435.2148 | 1608498.0222 | 1177221.4906 | 2414737.0509 | 2597018.4168 | 2750627.6802 | 1752287.249 | 1813415.7968 | 1556705.3546 | 1606985.6562 | 2385674.1813 | 1251305.2531 | 1370206.1815 | 1206434.7368 | 1305530.9442 | 1164361.0314 | 1076256.9793
STARTS - Number Starts
MEAN | 18.51 | 6.23 | 6.05 | 5.93 | 5.63 | 5.64 | 48.55 | 43.61 | 139.2 | 111.2 | 35.04 | 37.84 | 27.81 | 24.91 | 24.01 | 22.74 | 173.03 | 166.37 | 207.01 | 192.4
P5 | 8 | 3 | 2.5 | 3 | 2 | 3 | 29 | 23 | 99.5 | 68.5 | 14 | 14 | 14 | 12.5 | 10 | 9 | 136.5 | 129 | 172 | 153
P95 | 32 | 11 | 11 | 10 | 10 | 9 | 69.5 | 68.5 | 180.5 | 153 | 62 | 61.5 | 44 | 42 | 40 | 40 | 214 | 205.5 | 251 | 246
VOMCOSTS - VOM Costs
MEAN | 838903.1921 | 698005.3752 | 696791.5009 | 525394.5272 | 613980.5936 | 670609.4619 | 1075168.6676 | 1040218.0674 | 1113174.6487 | 1078259.4951 | 1153162.9389 | 1159110.9066 | 1112798.6068 | 1139529.2724 | 1165172.7049 | 1120720.7114 | 1193835.9768 | 1198993.2401 | 1173820.3488 | 1205635.4092
P5 | 568155.456 | 398874.2614 | 384997.0899 | 239342.5537 | 338236.2162 | 372399.0311 | 664187.0969 | 686104.4763 | 687633.9905 | 745121.8954 | 758459.3483 | 763858.9362 | 756516.1129 | 746612.6435 | 757293.0317 | 714006.9475 | 846989.8622 | 750908.481 | 777294.6787 | 742627.762
P95 | 1031931.1289 | 906740.2503 | 887684.7334 | 814839.7271 | 827685.8979 | 877501.1555 | 1468491.7375 | 1445047.3359 | 1587232.0598 | 1390666.1701 | 1579251.2469 | 1552735.3791 | 1513943.6938 | 1590356.7479 | 1557923.9334 | 1459333.3262 | 1557139.2754 | 1604150.1135 | 1490384.7484 | 1601635.561
Simple HR 2018 Colstrip 4 must run
CAPACITYFACTOR - Net Generation Capacity Factor
MEAN | 1 | 1 | 1 | 1 | 1 | 1 | 1 | 1 | 1 | 1 | 1 | 1 | 1 | 1 | 1 | 1 | 1 | 1 | 1 | 1
P5 | 1 | 1 | 1 | 1 | 1 | 1 | 1 | 1 | 1 | 1 | 1 | 1 | 1 | 1 | 1 | 1 | 1 | 1 | 1 | 1
P95 | 1 | 1 | 1 | 1 | 1 | 1 | 1 | 1 | 1 | 1 | 1 | 1 | 1 | 1 | 1 | 1 | 1 | 1 | 1 | 1
CO2EMISSIONS - CO2 Emissions
MEAN | 319271.5845 | 364307.625 | 363492.36 | 310712.6385 | 364650.2145 | 365637.4425 | 321728.9625 | 364315.1985 | 362684.6685 | 313852.5225 | 364075.965 | 362218.6755 | 319259.1105 | 363397.914 | 363724.911 | 312722.7345 | 363416.1795 | 365530.5225 | 318577.941 | 365852.619
P5 | 299019.6 | 345953.025 | 342433.575 | 289619.55 | 342923.625 | 346888.575 | 305367.975 | 342923.625 | 344126.475 | 290978.325 | 340250.625 | 339159.15 | 299910.6 | 339515.55 | 341141.625 | 292604.4 | 340785.225 | 342990.45 | 301982.175 | 344304.675
P95 | 335951.55 | 383063.175 | 382417.2 | 328467.15 | 383954.175 | 383686.875 | 336241.125 | 382328.1 | 382261.275 | 330315.975 | 384711.525 | 382795.875 | 335416.95 | 382506.3 | 383419.575 | 332721.675 | 377316.225 | 385803 | 334748.7 | 382016.25
FUELCONSUMED - Fuel Consumed
MEAN | 2902468.95 | 3311887.5 | 3304476 | 2824660.35 | 3315001.95 | 3323976.75 | 2924808.75 | 3311956.35 | 3297133.35 | 2853204.75 | 3309781.5 | 3292897.05 | 2902355.55 | 3303617.4 | 3306590.1 | 2842933.95 | 3303783.45 | 3323004.75 | 2896163.1 | 3325932.9
P5 | 2718360 | 3145027.5 | 3113032.5 | 2632905 | 3117487.5 | 3153532.5 | 2776072.5 | 3117487.5 | 3128422.5 | 2645257.5 | 3093187.5 | 3083265 | 2726460 | 3086505 | 3101287.5 | 2660040 | 3098047.5 | 3118095 | 2745292.5 | 3130042.5
P95 | 3054105 | 3482392.5 | 3476520 | 2986065 | 3490492.5 | 3488062.5 | 3056737.5 | 3475710 | 3475102.5 | 3002872.5 | 3497377.5 | 3479962.5 | 3049245 | 3477330 | 3485632.5 | 3024742.5 | 3430147.5 | 3507300 | 3043170 | 3472875
FUELCOST - Fuel Cost
MEAN | 2786370.192 | 3113174.25 | 3271431.24 | 3276606.006 | 3646502.145 | 3722853.96 | 3334281.975 | 3874988.9295 | 3923588.6865 | 3452377.7475 | 4104129.06 | 4149050.283 | 3744038.6595 | 4327738.794 | 4430830.734 | 3894819.5115 | 4625296.83 | 4718666.745 | 4199436.495 | 4922380.692
P5 | 2609625.6 | 2956325.85 | 3081902.175 | 3054169.8 | 3429236.25 | 3531956.4 | 3164722.65 | 3647460.375 | 3722822.775 | 3200761.575 | 3835552.5 | 3884913.9 | 3517133.4 | 4043321.55 | 4155725.25 | 3644254.8 | 4337266.5 | 4427694.9 | 3980674.125 | 4632462.9
P95 | 2931940.8 | 3273448.95 | 3441754.8 | 3463835.4 | 3839541.75 | 3906630 | 3484680.75 | 4066580.7 | 4135371.975 | 3633475.725 | 4336748.1 | 4384752.75 | 3933526.05 | 4555302.3 | 4670747.55 | 4143897.225 | 4802206.5 | 4980366 | 4412596.5 | 5139855
NETPOS - Net Position (MWh)
MEAN | 214997.7 | 245325 | 244776 | 209234.1 | 245555.7 | 246220.5 | 216652.5 | 245330.1 | 244232.1 | 211348.5 | 245169 | 243918.3 | 214989.3 | 244712.4 | 244932.6 | 210587.7 | 244724.7 | 246148.5 | 214530.6 | 246365.4
P5 | 201360 | 232965 | 230595 | 195030 | 230925 | 233595 | 205635 | 230925 | 231735 | 195945 | 229125 | 228390 | 201960 | 228630 | 229725 | 197040 | 229485 | 230970 | 203355 | 231855
P95 | 226230 | 257955 | 257520 | 221190 | 258555 | 258375 | 226425 | 257460 | 257415 | 222435 | 259065 | 257775 | 225870 | 257580 | 258195 | 224055 | 254085 | 259800 | 225420 | 257250
NETREVENUE - Net Revenue $
MEAN | -2303066.888 | -2160234.8265 | -2229055.9445 | -2339134.0406 | -2973577.4971 | -3282675.9175 | -2930426.2017 | -3926838.1871 | -4222379.1882 | -3476945.1871 | -4428560.7427 | -4472858.3623 | -3830876.0336 | -4678785.0066 | -4807147.023 | -3923840.6781 | -5036242.6057 | -5160437.6962 | -4327888.4631 | -5370314.7827
P5 | -3282339.9891 | -3555157.2481 | -3752500.8253 | -3945115.7911 | -4399109.887 | -4606765.3711 | -4310183.1212 | -5045019.2127 | -5387479.6088 | -4435371.9463 | -5469625.0874 | -5571984.0285 | -4730415.1284 | -5846584.9224 | -5881573.6028 | -5017490.9036 | -5982857.0767 | -6212155.0422 | -5201712.2946 | -6485125.486
P95 | -1141943.725 | -642541.4548 | -462444.1774 | -551306.8528 | -1265212.6537 | -2007010.9187 | -1616085.8658 | -2375026.4134 | -2297911.6835 | -2231331.5845 | -2865656.7898 | -3317779.7655 | -2564656.6028 | -2910626.1125 | -3758922.7979 | -2620941.8558 | -4075455.7566 | -3936654.6774 | -3163074.6816 | -4032417.5842
STARTS - Number Starts
MEAN | 5.61 | 5.25 | 5.25 | 5.64 | 5.29 | 5.17 | 5.16 | 5.05 | 5.39 | 5.33 | 5.15 | 5.48 | 5.62 | 5.37 | 5.25 | 5.21 | 5.28 | 5.15 | 5.65 | 4.76
P5 | 3 | 2 | 2 | 2 | 2 | 1.5 | 3 | 2 | 2 | 2.5 | 1 | 2 | 3 | 2 | 1 | 2 | 2.5 | 1 | 3 | 2
P95 | 9 | 9 | 8 | 10 | 9 | 8 | 9 | 9 | 9 | 9 | 9 | 9.5 | 9 | 10 | 9 | 9 | 9.5 | 9 | 8 | 9
VOMCOSTS - VOM Costs
MEAN | 724542.249 | 841464.75 | 856716 | 746965.737 | 893822.748 | 915940.26 | 821112.975 | 949427.487 | 962274.474 | 849620.97 | 1005192.9 | 1022017.677 | 918004.311 | 1064498.94 | 1087500.744 | 953962.281 | 1130628.114 | 1159359.435 | 1031892.186 | 1207190.46
P5 | 678583.2 | 799069.95 | 807082.5 | 696257.1 | 840567 | 868973.4 | 779356.65 | 893679.75 | 913035.9 | 787698.9 | 939412.5 | 956954.1 | 862369.2 | 994540.5 | 1019979 | 892591.2 | 1060220.7 | 1087868.7 | 978137.55 | 1136089.5
P95 | 762395.1 | 884785.65 | 901320 | 789648.3 | 941140.2 | 961155 | 858150.75 | 996370.2 | 1014215.1 | 894188.7 | 1062166.5 | 1080077.25 | 964464.9 | 1120473 | 1146385.8 | 1014969.15 | 1173872.7 | 1223658 | 1084270.2 | 1260525
Simple HR 2018 David Gates Generating Station updated HRs
CAPACITYFACTOR - Net Generation Capacity Factor
MEAN | 0.10461 | 0.11797 | 0.11181 | 0.094474 | 0.10169 | 0.09213 | 0.10157 | 0.088211 | 0.068789 | 0.072398 | 0.070774 | 0.064048 | 0.063901 | 0.066651 | 0.059401 | 0.062184 | 0.048977 | 0.043828 | 0.04212 | 0.038771
P5 | 0.060669 | 0.058074 | 0.051815 | 0.04708 | 0.055188 | 0.045772 | 0.047115 | 0.049891 | 0.027881 | 0.03758 | 0.034148 | 0.031678 | 0.036804 | 0.036743 | 0.031513 | 0.035663 | 0.028185 | 0.022663 | 0.025076 | 0.019421
P95 | 0.14087 | 0.16273 | 0.16251 | 0.15616 | 0.14277 | 0.12671 | 0.14865 | 0.13584 | 0.12634 | 0.11377 | 0.11464 | 0.10129 | 0.096992 | 0.10753 | 0.085167 | 0.088854 | 0.077111 | 0.068436 | 0.064173 | 0.05969
CO2EMISSIONS - CO2 Emissions
MEAN | 135653.2729 | 153330.584 | 142266.6336 | 127960.2689 | 137218.7529 | 123527.0944 | 115514.301 | 102851.7675 | 81804.5886 | 89008.151 | 85080.7843 | 74849.1768 | 77220.8716 | 80312.2921 | 70300.9581 | 76312.8422 | 56072.1218 | 50782.6951 | 49535.5819 | 46393.4704
P5 | 89860.564 | 93306.4122 | 79819.1142 | 81223.3624 | 89011.7772 | 75579.8677 | 58301.5084 | 60177.3813 | 35649.3149 | 49576.974 | 43253.4597 | 37321.5792 | 46542.7357 | 45403.7106 | 39012.8457 | 45876.8503 | 33976.641 | 25769.838 | 28977.5276 | 22755.8533
P95 | 172766.4537 | 196817.7264 | 192850.8288 | 189125.6054 | 178700.7522 | 159412.8416 | 162920.1274 | 150262.1233 | 141910.2481 | 133868.7027 | 131345.8942 | 114121.6224 | 115957.1821 | 125120.1344 | 97993.5138 | 106303.4038 | 86092.0494 | 77866.9899 | 74245.7348 | 71613.5678
FUELCONSUMED - Fuel Consumed
MEAN | 2299208.0147 | 2598823.4582 | 2411298.8751 | 2168818.1163 | 2325741.5741 | 2093679.5666 | 1957869.5085 | 1743250.2972 | 1386518.4505 | 1508612.7293 | 1442047.1915 | 1268630.116 | 1308828.333 | 1361225.2899 | 1191541.663 | 1293438.0033 | 950374.9455 | 860723.6449 | 839586.1336 | 786330.006
P5 | 1523060.4066 | 1581464.6131 | 1352866.343 | 1376667.1599 | 1508674.1901 | 1281014.7076 | 988161.1588 | 1019955.6159 | 604225.6754 | 840287.6956 | 733109.4869 | 632569.1383 | 788859.9275 | 769554.4163 | 661234.6732 | 777573.7335 | 575875.2715 | 436776.9145 | 491144.5349 | 385692.4281
P95 | 2928244.9783 | 3335893.6681 | 3268658.1161 | 3205518.7349 | 3028826.3089 | 2701912.5687 | 2761358.0919 | 2546815.6499 | 2405258.4423 | 2268961.0622 | 2226201.5961 | 1934264.7871 | 1965375.967 | 2120680.2433 | 1660907.0141 | 1801752.6063 | 1459187.2776 | 1319779.4894 | 1258402.2851 | 1213789.2849
FUELCOST - Fuel Cost
MEAN | 3250785.8357 | 3637739.6788 | 3546466.7019 | 3328661.8054 | 3709795.3946 | 3503064.2135 | 3540024.9483 | 3227482.8849 | 2787080.6261 | 3000090.3432 | 2989718.2321 | 2725477.4725 | 2819841.5346 | 2999396.4509 | 2703355.9285 | 2928312.2953 | 2252469.2423 | 2165121.2543 | 2132633.4847 | 2089868.4815
P5 | 1656127.2648 | 1522263.8252 | 1383559.4547 | 1234198.0734 | 1682482.2373 | 1490788.6256 | 1231502.8788 | 1441530.7666 | 843324.2836 | 1281677.6139 | 1138859.8678 | 1014362.2516 | 1291440.4469 | 1245101.3868 | 1122893.9814 | 1339444.3884 | 1074531.3871 | 816195.6545 | 982732.9351 | 731872.3902
P95 | 5028609.169 | 5783269.912 | 6140001.3716 | 6445710.064 | 6233502.2831 | 5530246.6019 | 6041162.443 | 6179690.0162 | 6448251.9349 | 5593205.0063 | 5889091.8521 | 4864056.583 | 5230502.647 | 6268957.5223 | 4373631.4854 | 4956757.247 | 4075106.6649 | 3924006.5283 | 3845837.5872 | 3732314.7556
NETPOS - Net Position (MWh)
MEAN | 133450.7438 | 150751.7927 | 142441.1541 | 120512.1627 | 129673.4395 | 117855.1157 | 129461.4877 | 112446.563 | 87621.8097 | 92525.4398 | 90247.4465 | 81575.7583 | 81451.2239 | 85200.8741 | 75733.1276 | 79235.0985 | 62435.0826 | 55992.803 | 53650.9129 | 49404.1477
P5 | 77294.3454 | 74227.5617 | 65742.601 | 59971.8919 | 70177.751 | 58458.6739 | 60176.8044 | 63300.0293 | 35330.2304 | 47890.7381 | 43359.8151 | 40255.9198 | 47117.3353 | 47033.7567 | 39934.0879 | 45449.7564 | 35758.363 | 29048.999 | 31962.8473 | 24657.9424
P95 | 179620.133 | 206159.0953 | 207076.0437 | 198985.2079 | 181805.7235 | 162355.7274 | 189760.0159 | 173125.228 | 161191.014 | 145617.3928 | 146359.5188 | 128413.6072 | 123633.0655 | 137957.0481 | 108884.6144 | 112343.2735 | 98458.7882 | 87205.2855 | 81490.0177 | 76092.5456
NETREVENUE - Net Revenue $
MEAN | -2658289.8856 | -2606519.572 | -2331839.3058 | -2528826.6658 | -3024623.4662 | -2847217.2514 | -1962611.8381 | -1955609.911 | -1593267.076 | -1924053.3575 | -1804184.0597 | -1465416.0071 | -1709760.3233 | -1790235.7841 | -1508838.0782 | -1884889.5209 | -1106632.7524 | -1077315.9903 | -1146328.854 | -1172399.4386
P5 | -3171203.0699 | -3003211.8394 | -2739299.6096 | -3178011.0133 | -3653631.795 | -3424928.4668 | -2686147.8254 | -2699545.6878 | -2750862.8464 | -2870748.4296 | -2751930.8719 | -2393904.8238 | -2621691.9969 | -2887908.4058 | -2222100.5826 | -2775547.7981 | -1839223.6674 | -1807191.2109 | -1893040.9898 | -2089575.5954
P95 | -2012607.5711 | -2080707.8662 | -1649321.9578 | -1926710.8101 | -2282790.4383 | -2030031.551 | -1126303.4065 | -1196606.3195 | -694754.7196 | -1132249.2257 | -951008.2813 | -632348.0174 | -973047.3323 | -984358.8078 | -763299.396 | -1033053.0752 | -617976.8483 | -464949.5511 | -604058.2852 | -438461.4018
STARTS - Number Starts
MEAN | 4366.92 | 4664.99 | 4600.51 | 4827.08 | 4945.12 | 4848.93 | 3870.74 | 3772.99 | 2824.86 | 3238.93 | 3110 | 2627.96 | 2923.71 | 3066.86 | 2635.9 | 2990.31 | 2312.82 | 2101.94 | 2137.62 | 2034.35
P5 | 4106.5 | 4341 | 4289.5 | 4560 | 4679 | 4564.5 | 2695.5 | 2700.5 | 1821.5 | 2347 | 2128 | 1616 | 2112 | 2254 | 1784.5 | 2186 | 1729 | 1300 | 1491.5 | 1188
P95 | 4631.5 | 4914.5 | 4879.5 | 5044.5 | 5176 | 5068.5 | 4571 | 4636 | 3786 | 3983.5 | 3964 | 3319.5 | 3783.5 | 3894.5 | 3325.5 | 3529.5 | 2945.5 | 2798 | 2836 | 2776
VOMCOSTS - VOM Costs
MEAN | 1211732.7534 | 1395961.6 | 1344644.4947 | 1160532.1272 | 1273393.1759 | 1180908.2596 | 1323096.4045 | 1172817.6519 | 931419.8368 | 1003901.0217 | 998136.7587 | 920990.3107 | 937503.5871 | 1000258.2615 | 907282.8691 | 968252.9039 | 777941.1298 | 711668.5267 | 695315.8312 | 653122.8332
P5 | 701832.6563 | 687347.2211 | 620610.153 | 577529.3191 | 689145.515 | 585755.9129 | 615006.9408 | 660219.3052 | 375560.349 | 519614.5082 | 479559.5547 | 454489.3346 | 542320.5294 | 552176.3042 | 478410.3727 | 555396.0231 | 445549.2024 | 369212.7777 | 414238.5011 | 325977.9979
P95 | 1630950.8072 | 1909033.2226 | 1954797.8525 | 1916227.5517 | 1785332.2046 | 1626804.3888 | 1939347.3628 | 1805696.1275 | 1713460.479 | 1579948.7116 | 1618736.2783 | 1449789.6258 | 1423016.5838 | 1619615.7453 | 1304437.68 | 1372834.8017 | 1226796.5014 | 1108379.1785 | 1056110.6298 | 1005943.4523
Simple HR 2018 YELP 2015 v2
CAPACITYFACTOR - Net Generation Capacity Factor
MEAN | 1 | 1 | 1 | 1 | 1 | 1 | 1 | 1 | 1 | 1
P5 | 1 | 1 | 1 | 1 | 1 | 1 | 1 | 1 | 1 | 1
P95 | 1 | 1 | 1 | 1 | 1 | 1 | 1 | 1 | 1 | 1
NETPOS - Net Position (MWh)
MEAN | 441110.8 | 443810.12 | 442217.88 | 440909.56 | 441117.04 | 443794.52 | 441470.12 | 442018.72 | 442161.72 | 443669.72
P5 | 428376 | 430456 | 429546 | 428558 | 429520 | 433394 | 427856 | 426790 | 432302 | 432016
P95 | 451490 | 453388 | 451984 | 452140 | 451802 | 453154 | 452062 | 451932 | 451724 | 453362
NETREVENUE - Net Revenue $
MEAN | -35275346.7077 | -35388758.602 | -36157817.4075 | -37352670.513 | -38646439.0203 | -41693927.1929 | -44325614.8855 | -47434656.4571 | -47246724.8718 | -47371456.9381
P5 | -37460725.4416 | -38404330.151 | -38959599.8879 | -40225399.3037 | -41740237.2588 | -44606598.5006 | -47237449.7224 | -49802702.8179 | -49664384.6547 | -49467943.9243
P95 | -32900229.5345 | -32126405.0183 | -32932050.7934 | -33766046.273 | -35512789.463 | -39242463.338 | -41369568.555 | -44430869.6273 | -44271123.1726 | -44751895.3312
STARTS - Number Starts
MEAN | 3.86 | 3.49 | 3.56 | 3.94 | 3.85 | 3.48 | 3.8 | 3.59 | 3.59 | 3.53
P5 | 1 | 1 | 1 | 1 | 1 | 1 | 1 | 1 | 1 | 1
P95 | 7 | 7 | 7 | 7 | 7 | 6 | 7.5 | 7.5 | 6 | 7
Generation Asset - Total
CAPACITYFACTOR - Net Generation Capacity Factor
MEAN | 0.44466 | 0.42432 | 0.41849 | 0.39558 | 0.40474 | 0.38061 | 0.42283 | 0.40502 | 0.4028 | 0.40304 | 0.32952 | 0.32569 | 0.32067 | 0.31306 | 0.31087 | 0.30743 | 0.31753 | 0.31212 | 0.3076 | 0.30097
P5 | 0.40217 | 0.37032 | 0.3605 | 0.34578 | 0.35541 | 0.326 | 0.35274 | 0.34636 | 0.33964 | 0.35391 | 0.27008 | 0.26715 | 0.26728 | 0.25505 | 0.25325 | 0.25179 | 0.2638 | 0.2507 | 0.25194 | 0.23973
P95 | 0.47734 | 0.45953 | 0.45782 | 0.44934 | 0.44387 | 0.41314 | 0.48954 | 0.47782 | 0.48069 | 0.45901 | 0.39731 | 0.38809 | 0.38747 | 0.39049 | 0.36792 | 0.35959 | 0.37478 | 0.36651 | 0.35763 | 0.35085
CO2EMISSIONS - CO2 Emissions
MEAN | 1415413.2433 | 1326104.4594 | 1352447.3027 | 1170641.6128 | 1222232.5387 | 1287658.0996 | 1491188.2145 | 1416762.7944 | 1479063.9295 | 1414218.2596 | 1420068.6201 | 1461457.0992 | 1394933.4083 | 1372612.8549 | 1414672.9764 | 1343942.3574 | 1354353.6026 | 1402908.6551 | 1333804.7486 | 1312518.3704
P5 | 1203813.9536 | 1057921.8358 | 1087565.0283 | 931681.0191 | 993259.1865 | 1043163.5763 | 1176262.5972 | 1172794.7674 | 1179119.9334 | 1206210.5604 | 1192251.7244 | 1206854.9004 | 1185331.2188 | 1152487.8062 | 1177894.8858 | 1125335.5139 | 1131709.41 | 1148344.3276 | 1115372.492 | 1061475.4582
P95 | 1576999.0173 | 1499231.6181 | 1533794.7877 | 1431717.0182 | 1404846.5224 | 1448561.9703 | 1772657.7245 | 1701854.7744 | 1808681.7432 | 1648086.2849 | 1677814.1448 | 1713565.8512 | 1670768.4702 | 1657343.3036 | 1650670.7132 | 1528740.2487 | 1567242.4664 | 1625407.4089 | 1529094.8195 | 1508306.0549
FUELCONSUMED - Fuel Consumed
MEAN | 13992169.5164 | 13282771.2483 | 13440596.1008 | 11743302.4702 | 12226857.369 | 12697164.954 | 14569130.697 | 13769229.2632 | 14166368.0192 | 13625270.3619 | 13693107.0059 | 13987436.1748 | 13404462.9824 | 13161777.4825 | 13458827.6076 | 12859809.0478 | 12993793.538 | 13357143.8311 | 12710041.4036 | 12469011.6137
P5 | 11853309.7807 | 10459162.9926 | 10587440.548 | 9265672.1688 | 9857746.7384 | 10174368.758 | 11406120.1971 | 11332791.166 | 11148850.7627 | 11552001.6397 | 11371010.2993 | 11508898.668 | 11291546.1614 | 10940856.1449 | 11089487.7352 | 10693201.14 | 10799986.7432 | 10822321.0553 | 10536217.9198 | 9978914.753
P95 | 15671424.0783 | 15167550.116 | 15457658.3943 | 14452211.3053 | 14134521.643 | 14341828.3271 | 17526527.1312 | 16795180.4159 | 17683178.8041 | 16072759.9152 | 16331691.4225 | 16546695.7676 | 16223466.2583 | 16127417.43 | 15837895.1731 | 14773691.21 | 15228972.0099 | 15604865.9922 | 14683485.0481 | 14465883.3353
FUELCOST - Fuel Cost
MEAN | 14484273.842 | 13682917.44 | 14468108.9461 | 14439049.975 | 14604771.109 | 15382939.482 | 18021932.5967 | 17390569.818 | 18097026.6151 | 17754032.7748 | 18321174.2618 | 18891993.3159 | 18574719.0757 | 18550705.7275 | 19220977.2513 | 18848544.3777 | 19539660.992 | 20307909.0683 | 19732424.6824 | 19742876.7609
P5 | 11521915.9389 | 9836679.0788 | 10538243.4511 | 10475319.5338 | 10859484.2762 | 11512103.6336 | 13118179.2029 | 13528577.2727 | 13434458.7524 | 14344428.3905 | 14383126.8866 | 14838674.7385 | 14972330.1622 | 14632924.1538 | 15103987.607 | 14914368.455 | 15560292.4798 | 15728857.4511 | 15757601.6503 | 15076178.1366
P95 | 17198359.4618 | 16876795.7957 | 18150420.2731 | 19321545.4445 | 18320485.3625 | 18480806.9901 | 23117828.025 | 23203495.2825 | 25087356.4415 | 22325425.7844 | 23612353.2571 | 23716116.7421 | 23982825.1373 | 24688209.0637 | 23719743.7655 | 22897180.825 | 24216848.2845 | 24728144.0896 | 23877178.2987 | 23751969.5554
NETPOS - Net Position (MWh)
MEAN | 1850513.2567 | 1773915.3347 | 1788217.2339 | 1640233.5078 | 1677775.7382 | 1575432.5624 | 1637525.4531 | 1565372.9043 | 1603749.5393 | 1556589.4741 | 1124861.8782 | 1151779.1078 | 1100449.0636 | 1074213.063 | 1100330.0013 | 1047165.8825 | 1082441.7908 | 1107611.1236 | 1054698.997 | 1031461.5913
P5 | 1665927.8709 | 1537503.0844 | 1547131.8566 | 1432435.3643 | 1471163.7896 | 1350250.0316 | 1363896.1624 | 1341858.1799 | 1349451.8438 | 1369770.5466 | 929379.0019 | 937541.2461 | 918868.4776 | 881427.0469 | 895439.2758 | 855894.061 | 887783.5022 | 882190.0242 | 859979.8976 | 807614.4335
P95 | 1995622.4454 | 1939299.6056 | 1959207.2323 | 1875389.1929 | 1841215.5587 | 1724703.8777 | 1897412.0368 | 1839641.9644 | 1914157.2456 | 1762858.6792 | 1353194.0297 | 1372850.4704 | 1345551.8854 | 1338521.5706 | 1308319.8598 | 1217155.271 | 1281466.5379 | 1306721.0928 | 1228040.0282 | 1207167.5474
NETREVENUE - Net Revenue $
MEAN | -66074049.7732 | -63956781.6391 | -65822065.7217 | -69691319.5611 | -72974579.2244 | -65248842.6148 | -51697501.712 | -55834704.7755 | -57420907.0466 | -57063295.572 | -9531541.1429 | -10271999.9491 | -9949998.0937 | -9924299.1516 | -10856742.5773 | -10350243.9128 | -9940447.61 | -11106608.5557 | -10526640.6783 | -10712724.2128
P5 | -73180594.7418 | -73258219.1218 | -74769374.8513 | -79289530.0677 | -81403070.2266 | -70623064.5627 | -58950033.9169 | -61286050.9852 | -62963361.9398 | -61668333.3117 | -12845192.3602 | -13531824.1905 | -12856608.9139 | -13240170.5494 | -13801615.6181 | -13217081.8814 | -12781854.5663 | -14114720.1386 | -13291246.6602 | -13775472.7345
P95 | -57755632.7542 | -53336376.3345 | -52847543.995 | -57874036.5264 | -61799905.7061 | -57965612.0165 | -42303190.004 | -45506774.1599 | -45431205.0882 | -48959114.1597 | -2998050.8753 | -5468341.0824 | -5129013.2924 | -2816545.3593 | -6978428.3487 | -5894422.0833 | -5692998.5626 | -6550948.7475 | -6645899.07 | -6949991.8725
STARTS - Number Starts
MEAN | 4461.13 | 4754.5 | 4707.38 | 5033.43 | 5069.62 | 4941.8 | 4189.12 | 4049.06 | 3317.1 | 3684.76 | 3360.92 | 2873.75 | 3160.28 | 3238.55 | 2787.74 | 3140.48 | 3064.3 | 2789.76 | 2879.4 | 2719.44
P5 | 4183 | 4395 | 4316 | 4639.5 | 4796.5 | 4754.5 | 3132.5 | 3001 | 2350 | 2764.5 | 2420 | 1896.5 | 2400.5 | 2453 | 1965 | 2338.5 | 2462.5 | 2019 | 2270 | 1904.5
P95 | 4740.5 | 5146.5 | 5070.5 | 5307 | 5325 | 5184.5 | 4940.5 | 4983.5 | 4319.5 | 4448 | 4252.5 | 3594.5 | 4010 | 4187 | 3510.5 | 3721.5 | 3680.5 | 3542 | 3615.5 | 3397
VOMCOSTS - VOM Costs
MEAN | 4525632.6831 | 4424557.819 | 4524112.7784 | 3978254.2368 | 4231383.9493 | 4406739.3311 | 5398247.9589 | 5110766.6097 | 5188111.7695 | 5128811.3848 | 5278867.5143 | 5443980.5153 | 5329379.3607 | 5321294.3879 | 5473265.8685 | 5368761.8997 | 5582197.6838 | 5744173.7036 | 5587616.468 | 5535087.6079
P5 | 3648009.4019 | 3163760.0727 | 3218997.6843 | 2872512.7582 | 3153294.5657 | 3247718.6066 | 3980531.6297 | 4007301.9379 | 3837438.8141 | 4148944.8786 | 4188333.3884 | 4324693.3971 | 4318410.2164 | 4231873.9332 | 4299823.4788 | 4252386.8679 | 4494027.9159 | 4460244.4475 | 4468832.8545 | 4229540.3971
P95 | 5276639.6504 | 5304207.3123 | 5491918.4786 | 5261199.9754 | 5125709.3193 | 5184370.5988 | 6790793.7052 | 6544676.3869 | 6926057.7364 | 6324653.8901 | 6590530.601 | 6720972.2117 | 6678029.3233 | 6852454.5911 | 6649409.2059 | 6384910.6367 | 6826427.0258 | 6921933.1833 | 6627734.3008 | 6630820.4282
Hydro
IRP Black Eagle 2018
NETPOS - Net Position (MWh)
MEAN | 129683.1217 | 130010.8029 | 129700.5374 | 129692.7763 | 129696.4655 | 130011.7908 | 129685.7463 | 129653.941 | 129678.4672 | 130000.1165 | 129679.632 | 129662.4037 | 129686.5625 | 130022.9277 | 129679.2166 | 129692.7654 | 129692.1171 | 130011.4914 | 129676.0265 | 129667.7282
P5 | 119748.7801 | 119958.8538 | 119133.9179 | 119529.3532 | 120960.8894 | 118567.6848 | 120231.845 | 120230.145 | 118730.4764 | 120718.003 | 119166.0129 | 120671.0601 | 119410.8307 | 120905.0676 | 120858.1757 | 119449.2166 | 119580.3843 | 120868.2501 | 117037.0453 | 120629.8108
P95 | 138756.2561 | 138021.2647 | 139817.916 | 137912.414 | 138519.1923 | 139730.1438 | 138974.9157 | 138562.6291 | 137945.3353 | 138633.7047 | 138807.088 | 137994.2313 | 138701.1642 | 139121.1558 | 140013.7343 | 140265.227 | 139054.796 | 138549.7452 | 140234.9035 | 138879.0048
NETREVENUE - Net Revenue $
MEAN | 1674163.4034 | 2009122.8044 | 2047750.7584 | 1965454.4504 | 1891582.8241 | 1778014.6784 | 1655962.7991 | 1546387.0046 | 1429059.514 | 1436774.9628 | 1438265.6002 | 1452778.744 | 1456038.6221 | 1474150.7684 | 1474827.9845 | 1480489.9489 | 1489570.939 | 1499027.4069 | 1501695.2625 | 1496661.2382
P5 | 1074637.5523 | 1287797.9397 | 1254966.3549 | 1043564.4392 | 1120972.3194 | 1036128.0628 | 963640.1006 | 1015435.7397 | 864552.1356 | 966409.6375 | 894696.1577 | 881219.9068 | 1009233.352 | 910976.8681 | 946551.0057 | 927652.3233 | 1022852.0361 | 997940.4212 | 1024125.9986 | 975347.706
P95 | 2276144.6972 | 2856264.9344 | 2902668.441 | 2962590.3799 | 2840843.0793 | 2526922.901 | 2439055.4194 | 2372021.7713 | 2378481.7962 | 2178091.9875 | 2201486.2687 | 1998781.2064 | 2114850.4092 | 2308838.3145 | 2065967.048 | 2171961.3824 | 2111199.4158 | 2142180.4644 | 2026751.6313 | 2031692.2968
IRP Cochrane 2018
NETPOS - Net Position (MWh)
MEAN | 265857.2301 | 266534.9011 | 265891.1752 | 265860.9074 | 265785.8651 | 266466.3149 | 265812.7622 | 265860.4997 | 265808.1368 | 266479.5927 | 265792.7475 | 265840.2533 | 265869.435 | 266499.8008 | 265845.9876 | 265830.0988 | 265861.7599 | 266447.2005 | 265773.2669 | 265769.6677
P5 | 247819.8155 | 249577.0691 | 245792.1291 | 250221.2628 | 248087.791 | 248634.6124 | 247189.4462 | 249826.9197 | 248566.9235 | 244983.5409 | 250288.743 | 246516.3127 | 249375.6136 | 248888.0334 | 247754.4264 | 247509.7134 | 248184.8809 | 251056.3904 | 247293.6851 | 249360.0272
P95 | 284016.2947 | 282242.3827 | 283047.5748 | 280246.4734 | 280587.6604 | 282316.8508 | 286757.4739 | 281408.9796 | 279337.5678 | 282741.242 | 282466.5543 | 282577.2886 | 284189.0292 | 281951.2871 | 284354.2991 | 283002.8686 | 283907.8834 | 284362.476 | 284860.5063 | 281084.692
NETREVENUE - Net Revenue $
MEAN | 3352205.3599 | 4032465.3142 | 4108634.184 | 3931938.3173 | 3785372.8423 | 3558266.0602 | 3299863.9784 | 3081647.0308 | 2830403.012 | 2845882.0926 | 2854002.8798 | 2874076.7312 | 2884247.4088 | 2919524.821 | 2911005.4639 | 2924867.7719 | 2944592.5238 | 2958679.0015 | 2960616.0938 | 2943649.1977
P5 | 2152547.1116 | 2521195.8339 | 2508172.3669 | 2093933.6191 | 2250104.0845 | 2052483.8157 | 1837774.2979 | 1951291.5744 | 1698703.2364 | 1884375.1047 | 1734582.9068 | 1739731.0516 | 1927999.5359 | 1811703.7589 | 1873648.4981 | 1854308.3471 | 2039516.6838 | 1930139.9719 | 1985517.8436 | 1915781.6387
P95 | 4652799.4677 | 5717583.3171 | 6076824.8763 | 6042863.7149 | 5661995.4027 | 5006731.6683 | 4892459.2745 | 4736074.626 | 4874222.174 | 4297080.0144 | 4358949.0719 | 3912599.0595 | 4227998.8638 | 4630852.3619 | 4002972.7273 | 4295881.0312 | 4177307.5156 | 4203653.8304 | 4010301.2665 | 4023841.905
IRP Hauser 2018
NETPOS - Net Position (MWh)
MEAN | 122995.5444 | 123285.1465 | 123001.4643 | 123002.3401 | 123012.9645 | 123296.6614 | 123007.5643 | 123014.7024 | 123013.9134 | 123291.4695 | 123010.2654 | 123006.5985 | 123006.2713 | 123280.5279 | 123001.7793 | 123012.1676 | 123003.6181 | 123291.3884 | 123007.5512 | 122999.041
P5 | 112733.8591 | 112175.1061 | 112249.1171 | 112582.5498 | 112843.2665 | 112668.5022 | 112626.7511 | 113820.8122 | 111271.8244 | 114052.9585 | 111871.735 | 112765.7836 | 113573.6208 | 112379.5952 | 110069.2122 | 111419.0425 | 112738.6816 | 113413.0656 | 111023.8909 | 113596.4673
P95 | 132229.0122 | 131316.7497 | 131628.8114 | 131206.5897 | 131479.1799 | 131531.153 | 132030.6537 | 131329.24 | 130519.8076 | 130777.0269 | 131668.4191 | 130972.7298 | 131719.8324 | 132657.9767 | 132460.891 | 132180.8512 | 131904.6896 | 132386.2047 | 132253.068 | 131336.5071
NETREVENUE - Net Revenue $
MEAN | 1654237.4192 | 1971003.907 | 2010736.9759 | 1927881.1765 | 1859721.016 | 1754549.6703 | 1639767.7899 | 1533007.9829 | 1422305.0762 | 1434732.7293 | 1437473.5561 | 1451899.0824 | 1457698.4068 | 1472094.8545 | 1476105.9678 | 1482551.6748 | 1492276.9519 | 1499587.5828 | 1504427.2915 | 1506639.2482
P5 | 1075307.3511 | 1262646.1836 | 1242829.972 | 1038896.6821 | 1089584.3263 | 1024442.465 | 958165.2787 | 1027464.5514 | 870968.3491 | 958272.755 | 907668.5932 | 904469.2738 | 1015727.856 | 904473.2493 | 964377.2199 | 956469.3668 | 1016841.2706 | 994233.7954 | 1045432.1678 | 986704.9231
P95 | 2253141.1992 | 2798089.4876 | 2889785.1446 | 2951670.4903 | 2800540.8578 | 2458208.2175 | 2394310.5304 | 2323934.9251 | 2382960.8401 | 2207950.1156 | 2177164.1028 | 1993607.5153 | 2088451.9354 | 2293444.58 | 2028689.5709 | 2138688.8707 | 2111618.1184 | 2115470.421 | 2042157.1369 | 2025570.3357
IRP Holter 2018
NETPOS - Net Position (MWh)
MEAN | 282683.7601 | 283636.6883 | 283125.7216 | 283309.6447 | 282611.3975 | 283742.9761 | 283357.3736 | 282345.9901 | 283110.0115 | 283480.5062 | 283164.2256 | 282750.9863 | 282436.6943 | 283973.7677 | 281309.8436 | 283231.3646 | 282015.1011 | 283816.542 | 283447.7896 | 283304.7455
P5 | 144999.4216 | 147504.7952 | 145854.0777 | 163563.6537 | 148366.4813 | 144191.6254 | 161854.6538 | 168010.4715 | 149640.9697 | 173628.6162 | 165995.439 | 144464.7202 | 151356.4056 | 150336.9228 | 160712.1619 | 144229.2024 | 158031.5462 | 146624.9253 | 147390.3816 | 145194.4375
P95 | 404839.5005 | 400244.7268 | 391834.3605 | 403016.8847 | 411268.923 | 418298.5598 | 415427.3953 | 416193.7463 | 407327.2055 | 408124.8247 | 410668.7724 | 400439.2821 | 430775.3737 | 403743.0455 | 409116.1019 | 413564.9225 | 411516.7373 | 418912.9373 | 425665.3612 | 395524.7362
NETREVENUE - Net Revenue $
MEAN | 3684183.2101 | 4410213.2093 | 4534427.454 | 4361230.0887 | 4194364.9029 | 3945210.2173 | 3694274.4272 | 3383128.1302 | 3143682.9253 | 3175191.2247 | 3190021.0541 | 3209444.3486 | 3212990.6452 | 3260686.9498 | 3269058.9503 | 3308988.7884 | 3298144.5296 | 3335401.2887 | 3331891.1419 | 3317905.8933
P5 | 1753256.7132 | 2304912.4066 | 2011640.7338 | 1837347.4538 | 1692462.0916 | 1900717.0028 | 1599538.7681 | 1888953.6902 | 1420261.8101 | 1770333.0691 | 1621781.9271 | 1488719.0004 | 1750421.1571 | 1726973.7879 | 1696100.4498 | 1629120.6657 | 1697038.9029 | 1527000.0367 | 1520823.5366 | 1792770.3995
P95 | 6011965.6005 | 7460781.0765 | 7301991.1456 | 7959793.7188 | 7164341.1975 | 6934495.1176 | 6439719.7103 | 5693676.9694 | 5484575.1979 | 5473729.5445 | 5411699.8154 | 5091752.142 | 5682416.7842 | 5610008.0793 | 5537074.8092 | 5810860.8458 | 5262340.7341 | 5813982.7379 | 5379974.6827 | 5420512.9286
IRP Madison 2018
NETPOS - Net Position (MWh)
MEAN | 60892.0775 | 61077.3393 | 60891.9085 | 60891.4869 | 60891.5576 | 61076.8658 | 60891.9408 | 60891.8469 | 60892.072 | 61077.0513 | 60892.143 | 60892.2961 | 60891.8375 | 61077.1075 | 60891.6076 | 60892.0973 | 60892.1882 | 61076.6354 | 60892.2274 | 60891.5106
P5 | 58902.8035 | 58998.3139 | 58729.599 | 59230.1712 | 59179.5376 | 58977.7512 | 59136.736 | 59330.5299 | 58637.5094 | 59233.2459 | 58629.5122 | 58890.454 | 58941.2697 | 59419.9654 | 59096.212 | 58792.8171 | 59067.3918 | 59353.5869 | 58472.8918 | 59258.6979
P95 | 63030.7129 | 62682.6205 | 62833.5174 | 62489.8822 | 62719.6204 | 62795.1583 | 62979.9137 | 62486.6418 | 62371.5439 | 62832.7319 | 62609.2081 | 62598.3087 | 62577.8407 | 62885.0836 | 63021.4378 | 62864.4497 | 62752.9297 | 62960.5423 | 62548.6679 | 62629.7864
NETREVENUE - Net Revenue $
MEAN | 817755.1971 | 976484.6712 | 993849.2717 | 952237.865 | 919400.9368 | 868517.8691 | 810770.1833 | 759737.6143 | 704191.3189 | 709293.8279 | 711525.486 | 717628.0277 | 720787.8273 | 729569.7719 | 729638.7922 | 733205.962 | 736992.822 | 742423.4603 | 743329.4577 | 744494.2275
P5 | 531619.1031 | 627942.1346 | 629554.8154 | 527579.4242 | 563925.1035 | 521352.9223 | 475577.3352 | 497805.9962 | 428749.1578 | 480725.8414 | 445752.2603 | 463809.45 | 497667.8277 | 464833.6893 | 477533.8107 | 469471.9512 | 510741.4522 | 488536.1345 | 512254.9649 | 491411.9933
P95 | 1117289.0824 | 1371486.0558 | 1433295.0711 | 1440826.9718 | 1380505.1464 | 1199963.0398 | 1167615.0097 | 1165948.6119 | 1190051.5389 | 1061459.568 | 1075051.9515 | 993476.9491 | 1031844.9119 | 1151774.5523 | 997267.4349 | 1052489.9856 | 1023930.4624 | 1041829.579 | 990623.3913 | 994119.477
IRP Morony 2018
NETPOS - Net Position (MWh)
MEAN | 261403.2171 | 262117.7878 | 261403.1415 | 261394.3842 | 261348.0387 | 262069.7141 | 261372.1641 | 261386.4629 | 261362.5462 | 262095.8637 | 261348.3676 | 261388.0833 | 261381.7857 | 262109.1821 | 261364.8681 | 261384.9143 | 261375.4063 | 262070.6445 | 261351.5594 | 261353.5243
P5 | 244081.4964 | 246853.7651 | 241780.8473 | 248045.2792 | 242930.4528 | 243783.2333 | 245093.2364 | 247224.4634 | 244610.3734 | 241384.4066 | 246521.737 | 246302.4654 | 245138.9563 | 245789.7727 | 244425.202 | 244434.0998 | 246287.1739 | 248371.3584 | 243243.5391 | 247158.2638
P95 | 277970.2656 | 277594.1697 | 278723.9417 | 274963.9786 | 276904.6363 | 278090.793 | 281125.9862 | 276368.1646 | 273603.2671 | 279840.071 | 276950.3699 | 276563.5552 | 277699.4465 | 277537.2352 | 278700.8007 | 276092.388 | 277961.2042 | 277518.5522 | 278217.5222 | 275665.4635
NETREVENUE - Net Revenue $
MEAN | 3395294.3225 | 4070222.4557 | 4146559.5027 | 3975029.0156 | 3828974.1169 | 3610370.5527 | 3359298.1722 | 3142176.6368 | 2898877.7661 | 2914972.9088 | 2925980.4859 | 2948751.1424 | 2959106.509 | 2996524.2404 | 2992840.0894 | 3002575.4789 | 3026663.2432 | 3045352.6124 | 3049883.0589 | 3033217.4693
P5 | 2204881.5165 | 2634527.3887 | 2561498.2637 | 2135959.7266 | 2277199.3279 | 2106255.3882 | 1916752.6343 | 2068870.395 | 1757516.1854 | 1980585.1543 | 1818247.041 | 1839951.3839 | 2027473.4892 | 1918240.6537 | 1932010.0638 | 1892231.4777 | 2080265.0584 | 2019938.4975 | 2070312.1109 | 1991529.2186
P95 | 4652857.8122 | 5685816.729 | 5979468.2385 | 6028652.9589 | 5688244.7235 | 5067925.4705 | 4945385.5883 | 4800106.5095 | 4925976.7897 | 4383836.4721 | 4423228.1661 | 4018798.0754 | 4285525.2063 | 4693356.4524 | 4114069.949 | 4418311.628 | 4269403.9926 | 4311909.5566 | 4112659.739 | 4145823.6641
IRP Mystic 2018
NETPOS - Net Position (MWh)
MEAN | 54233.0931 | 54333.8603 | 54231.2372 | 54229.3485 | 54231.1951 | 54332.5114 | 54230.2206 | 54228.8729 | 54229.6009 | 54334.5277 | 54231.0145 | 54230.4703 | 54231.9416 | 54336.065 | 54229.6719 | 54230.3265 | 54231.1647 | 54334.2072 | 54230.2487 | 54229.05
P5 | 53097.4719 | 53177.2924 | 52965.1303 | 53047.5058 | 53218.4002 | 53180.5456 | 53100.6161 | 53226.9821 | 53017.8416 | 53164.3799 | 53162.9492 | 53225.1319 | 53119.2545 | 53163.2998 | 52900.9688 | 53102.5476 | 53174.0398 | 53414.8953 | 52818.0778 | 53160.1938
P95 | 55530.984 | 55408.1944 | 55328.1331 | 55413.4401 | 55357.5773 | 55391.9442 | 55383.6127 | 55056.2655 | 55251.7194 | 55514.4099 | 55236.1638 | 55392.5378 | 55069.849 | 55452.9644 | 55426.5993 | 55230.9337 | 55309.5909 | 55298.469 | 55422.3292 | 55270.563
NETREVENUE - Net Revenue $
MEAN | 809800.7264 | 912327.5035 | 932708.4119 | 896090.0648 | 870674.0858 | 827080.9172 | 779143.5951 | 734435.032 | 687291.5228 | 692252.4897 | 697809.9607 | 703443.7526 | 707360.1021 | 717613.5136 | 717532.8179 | 724224.8245 | 727168.6251 | 733049.7146 | 733843.1636 | 739406.3621
P5 | 536615.6597 | 599258.6289 | 604339.1681 | 509195.2778 | 543428.5559 | 509773.3002 | 479977.8418 | 502735.756 | 422000.6897 | 467687.8238 | 456750.7397 | 473603.5006 | 496478.6831 | 477503.7415 | 481583.0729 | 479942.2435 | 514418.9381 | 496638.7449 | 524258.8274 | 492699.5869
P95 | 1088896.7812 | 1264632.9924 | 1328986.3627 | 1313904.4204 | 1259180.3022 | 1120992.3292 | 1097045.7113 | 1121166.4121 | 1135539.4795 | 1025268.9247 | 1031825.8908 | 977954.4718 | 1004137.8983 | 1122899.2114 | 971508.2575 | 1003428.2223 | 987932.7432 | 1012400.8202 | 977901.9378 | 1001107.7208
IRP Rainbow 2018
NETPOS - Net Position (MWh)
MEAN | 356220.6104 | 357171.3419 | 356262.258 | 356222.7181 | 356199.6734 | 357134.6229 | 356229.5952 | 356203.0278 | 356169.6252 | 357087.0075 | 356199.198 | 356233.6349 | 356215.3559 | 357094.129 | 356215.5512 | 356219.6681 | 356223.5392 | 357087.5978 | 356157.3312 | 356184.1901
P5 | 338152.9945 | 339954.2123 | 336803.9961 | 339653.8962 | 337323.0482 | 340813.0204 | 339399.2291 | 341266.0462 | 335917.8272 | 339475.3152 | 338702.328 | 339177.8685 | 340110.9154 | 341425.2134 | 339190.4736 | 337118.8086 | 341053.6578 | 343047.1979 | 336010.7143 | 341118.4581
P95 | 374388.4683 | 372220.6924 | 372772.012 | 370306.7398 | 370848.1174 | 371829.7994 | 373864.2602 | 370378.3047 | 369061.5236 | 373904.2186 | 373734.0526 | 372103.4226 | 371954.5282 | 373086.3717 | 375922.7487 | 371523.9492 | 371633.7882 | 373073.1193 | 373734.1839 | 372217.8606
NETREVENUE - Net Revenue $
MEAN | 4580417.7245 | 5500734.2102 | 5598758.6284 | 5358132.1927 | 5165562.0945 | 4861638.206 | 4522213.4438 | 4227070.6102 | 3896408.0712 | 3914780.8701 | 3929395.1079 | 3958202.1417 | 3970136.6557 | 4021168.7402 | 4017143.6308 | 4028999.3371 | 4053358.9742 | 4082266.6202 | 4084058.1844 | 4075267.2682
P5 | 2955448.5494 | 3498914.5356 | 3488421.6959 | 2913261.2469 | 3117614.4627 | 2820264.2414 | 2587055.8034 | 2718712.2644 | 2361408.0543 | 2584185.5893 | 2439138.5864 | 2458269.0045 | 2692941.5995 | 2537603.6495 | 2585909.8775 | 2552129.8648 | 2811119.2972 | 2666596.2898 | 2747405.2284 | 2686484.2576
P95 | 6317081.874 | 7742097.873 | 8102751.3003 | 8167777.612 | 7803251.1021 | 6778509.865 | 6614464.8087 | 6502931.8241 | 6616372.1581 | 5822714.1006 | 5960197.8954 | 5462298.077 | 5820863.349 | 6404530.5693 | 5534344.3334 | 5915005.6761 | 5654154.8455 | 5777339.3343 | 5508408.4963 | 5497429.9374
IRP Ryan 2018
NETPOS - Net Position (MWh)
MEAN | 425721.7673 | 426872.7914 | 425767.3564 | 425767.1355 | 425750.3594 | 426857.6546 | 425764.4871 | 425748.029 | 425753.8721 | 426821.9841 | 425727.7867 | 425758.5423 | 425766.0219 | 426843.4308 | 425757.3822 | 425740.9653 | 425756.0523 | 426830.7073 | 425756.3051 | 425729.7244
P5 | 411661.9025 | 413445.8033 | 412322.0283 | 414887.8639 | 413666.4986 | 413168.5632 | 412922.4116 | 415251.7031 | 411503.641 | 414370.626 | 413983.9657 | 414824.0729 | 413583.0579 | 416080.8511 | 413631.4659 | 411783.6242 | 415285.0186 | 417757.372 | 410329.2637 | 415143.3282
P95 | 438600.4853 | 438675.3299 | 439109.0729 | 436761.7889 | 436055.9083 | 438252.3025 | 438854.2383 | 436573.8516 | 436003.0739 | 438091.4297 | 438446.9696 | 436875.5215 | 437570.1166 | 439235.7836 | 440219.0595 | 437763.9882 | 437367.6895 | 437503.4971 | 439623.0136 | 437313.0549
NETREVENUE - Net Revenue $
MEAN | 5566171.323 | 6688884.994 | 6807437.5392 | 6520418.3568 | 6286370.772 | 5928940.1209 | 5528915.2472 | 5169063.3968 | 4772585.2959 | 4805961.9329 | 4826161.5725 | 4862635.9232 | 4879249.3495 | 4939443.9142 | 4936769.9959 | 4954016.1003 | 4984696.1809 | 5016538.006 | 5019301.8175 | 5022713.1725
P5 | 3628651.0559 | 4281000.8119 | 4278923.0187 | 3574949.1547 | 3865453.0008 | 3518252.0127 | 3209159.0181 | 3363513.4669 | 2885549.1647 | 3195847.28 | 3024600.8431 | 3076307.4159 | 3352578.9171 | 3137441.0084 | 3179872.7055 | 3154173.0092 | 3463437.3167 | 3281841.2815 | 3433275.9986 | 3303233.1574
P95 | 7642375.2844 | 9386736.6819 | 9834575.4592 | 9937525.4039 | 9419512.956 | 8166658.2538 | 7986757.7256 | 7951378.4952 | 8061197.8404 | 7132218.6852 | 7334894.3877 | 6777121.2248 | 7130483.7827 | 7842917.9909 | 6748683.7839 | 7171959.0025 | 6922765.6678 | 7069298.2081 | 6818623.026 | 6736346.4948
IRP Thompson 2018
NETPOS - Net Position (MWh)
MEAN | 499635.4428 | 500913.1564 | 499606.5051 | 499707.1488 | 499665.9837 | 500842.3181 | 499577.0061 | 499854.5934 | 499670.5556 | 500640.6201 | 499640.805 | 499507.5103 | 499767.358 | 500736.9909 | 499740.4252 | 499643.2087 | 499632.2067 | 500823.0858 | 499500.9757 | 499580.3723
P5 | 461174.4544 | 466182.1974 | 456941.8657 | 463495.6973 | 468365.4157 | 464249.6667 | 463609.3701 | 467243.5732 | 461021.5066 | 466353.4822 | 461794.6019 | 469457.706 | 464957.4945 | 466399.1547 | 464572.0758 | 461014.2335 | 468227.9944 | 472714.2271 | 453477.8045 | 466870.1636
P95 | 535410.948 | 533521.7929 | 540542.4031 | 529116.6527 | 534522.4348 | 533424.9872 | 542389.6183 | 534055.0682 | 534605.9431 | 532851.7567 | 533644.0917 | 528556.1483 | 532592.6827 | 539410.7286 | 543415.9578 | 535043.2257 | 531194.8365 | 531551.9316 | 539355.3421 | 532995.6028
NETREVENUE - Net Revenue $
MEAN | 6224108.7617 | 7590817.1731 | 7734024.319 | 7397551.9086 | 7128303.383 | 6687313.9545 | 6217103.0521 | 5796539.5237 | 5330304.1609 | 5345833.7314 | 5349796.2311 | 5406534.8993 | 5420181.3096 | 5492448.8823 | 5478883.9812 | 5492082.9294 | 5528086.6132 | 5565166.4025 | 5574826.2185 | 5525220.2605
P5 | 3999929.8548 | 4778344.3026 | 4710140.4355 | 3900059.6739 | 4181547.4155 | 3796513.0585 | 3521885.6644 | 3719475.1393 | 3201402.6147 | 3556567.4675 | 3321284.2998 | 3170744.2987 | 3658207.7149 | 3408717.4701 | 3498993.5332 | 3411639.7328 | 3802221.8103 | 3648464.2732 | 3700246.7698 | 3585417.0896
P95 | 8619529.4142 | 10652536.083 | 11024739.6584 | 11337218.9198 | 10827847.9084 | 9473711.8764 | 9188336.4364 | 9024861.1654 | 9021051.8139 | 8135072.0546 | 8172050.3134 | 7375398.8104 | 8046579.8431 | 8714448.1517 | 7745946.2068 | 8338869.3572 | 7870643.7871 | 7969749.5786 | 7560956.8976 | 7526192.6442
Hydro - Total
NETPOS - Net Position (MWh)
MEAN | 2459325.8646 | 2465953.8159 | 2459881.3051 | 2460077.8904 | 2459193.5004 | 2465831.4302 | 2459928.8603 | 2459187.9663 | 2459688.8007 | 2465308.7393 | 2459686.1853 | 2459270.779 | 2459253.2638 | 2465973.9295 | 2458036.3334 | 2459877.5766 | 2458683.1537 | 2465789.5002 | 2459793.2818 | 2459709.5541
P5 | 2209509.1386 | 2232244.4342 | 2222362.9196 | 2247479.2052 | 2248433.121 | 2219504.1755 | 2237151.0591 | 2254257.1724 | 2193178.9503 | 2245826.8585 | 2230027.8011 | 2241915.162 | 2224289.0832 | 2235247.5053 | 2232061.1935 | 2207724.0414 | 2258446.9217 | 2251512.52 | 2181254.3654 | 2235094.6704
P95 | 2690707.8922 | 2670828.5936 | 2677285.3846 | 2675313.716 | 2669645.0187 | 2688446.206 | 2718125.7881 | 2683867.9632 | 2657161.2533 | 2674930.9895 | 2700155.3448 | 2673347.4693 | 2688677.8755 | 2682413.6421 | 2692741.1998 | 2677315.2533 | 2689042.0193 | 2704905.7276 | 2718656.3373 | 2672850.6753
NETREVENUE - Net Revenue $
MEAN | 31758337.4477 | 38162276.2427 | 38914887.045 | 37285963.4365 | 35930326.9743 | 33819902.2466 | 31507312.6884 | 29373192.9623 | 27115108.6633 | 27275676.7702 | 27360431.9343 | 27585394.793 | 27667796.8361 | 28023226.4563 | 28003807.6739 | 28132002.8163 | 28281551.403 | 28477492.0959 | 28503871.6903 | 28405174.3375
P5 | 20804495.6973 | 24586834.296 | 23731763.5279 | 19800480.9798 | 20882343.6313 | 19723813.5605 | 17929948.1454 | 19280141.9167 | 16800146.6443 | 18557939.0634 | 16820350.2969 | 16779001.3524 | 19111366.1759 | 17486940.6924 | 18226964.5111 | 17932369.7368 | 19254180.7181 | 18297739.7334 | 19758784.5798 | 18143292.9136
P95 | 43155532.6201 | 53591425.6022 | 55909262.1134 | 57510249.4881 | 54257694.7647 | 48190806.7261 | 46855013.2518 | 45452794.0236 | 45449376.9213 | 41817720.5143 | 41342885.1537 | 37404978.7457 | 40265115.3 | 44746262.3423 | 39417204.4059 | 41996925.626 | 39848868.0197 | 40394934.8963 | 39170329.5478 | 38796932.7437
Load
NWE Load 2018 incl DSM and NEM main - with EPD
NETPOS - Net Position (MWh)
MEAN | -6749899.0087 | -6758899.002 | -6762855.0323 | -6764191.9624 | -6797435.976 | -6812014.0084 | -6828789.0171 | -6847137.9552 | -6866080.0351 | -6887549.0525 | -6913718.9861 | -6942620.9808 | -6971719.0084 | -7001419.9887 | -7031862.9739 | -7062794.0014 | -7094165.0067 | -7125357.9859 | -7191425.0216 | -7256893.9787
P5 | -6815241.92 | -6844824.865 | -6834512.275 | -6841382.415 | -6880743.39 | -6896538.19 | -6908377.18 | -6950745.845 | -6952150.02 | -6964342.15 | -6994041.66 | -7028818.855 | -7056435.37 | -7074494.07 | -7142946.435 | -7154153.23 | -7167520.745 | -7233554.465 | -7281065.1 | -7337518.9
P95 | -6681956.6 | -6683342.8 | -6688182.225 | -6675627.75 | -6718694.62 | -6744412.43 | -6746084.555 | -6770882.33 | -6790760.02 | -6798294.13 | -6839090.845 | -6860633.045 | -6898491.97 | -6913129.885 | -6940880.995 | -6981192.77 | -7018813.785 | -7043911.24 | -7101861.185 | -7183745.01
NETREVENUE - Net Revenue $
MEAN | -137998542.5754 | -155110309.2578 | -157954311.499 | -160150601.1129 | -164386969.1873 | -159080060.9173 | -153428591.7219 | -148119019.8915 | -142411847.2598 | -143468757.6106 | -144823453.7234 | -146183623.1263 | -147355569.3234 | -148908374.1084 | -149728468.3603 | -150971983.4658 | -152053954.4652 | -153289407.2286 | -155128448.5368 | -157039459.3665
P5 | -173868676.6405 | -201819999.8769 | -209671508.182 | -218439760.5776 | -216003235.3367 | -197619204.7352 | -195246369.3822 | -197702918.0779 | -202762021.2952 | -184746277.4976 | -192805163.9403 | -182745813.3497 | -189720894.5263 | -203799246.2169 | -182066214.7913 | -189453478.6263 | -186520690.8352 | -189401008.0764 | -189631133.4272 | -190319469.7427
P95 | -105127253.2362 | -114415960.9999 | -114929178.9083 | -109784761.0744 | -122969621.503 | -118047940.9572 | -112847940.0155 | -116689300.2202 | -109288642.4916 | -114867174.7003 | -113475125.0961 | -114274444.5517 | -120490545.2911 | -116651809.1539 | -117381474.7183 | -118584087.2939 | -123746512.6639 | -120563378.4998 | -125443831.9945 | -122642427.3483
Load - Total
NETPOS - Net Position (MWh)
MEAN | -6749899.0087 | -6758899.002 | -6762855.0323 | -6764191.9624 | -6797435.976 | -6812014.0084 | -6828789.0171 | -6847137.9552 | -6866080.0351 | -6887549.0525 | -6913718.9861 | -6942620.9808 | -6971719.0084 | -7001419.9887 | -7031862.9739 | -7062794.0014 | -7094165.0067 | -7125357.9859 | -7191425.0216 | -7256893.9787
P5 | -6815241.92 | -6844824.865 | -6834512.275 | -6841382.415 | -6880743.39 | -6896538.19 | -6908377.18 | -6950745.845 | -6952150.02 | -6964342.15 | -6994041.66 | -7028818.855 | -7056435.37 | -7074494.07 | -7142946.435 | -7154153.23 | -7167520.745 | -7233554.465 | -7281065.1 | -7337518.9
P95 | -6681956.6 | -6683342.8 | -6688182.225 | -6675627.75 | -6718694.62 | -6744412.43 | -6746084.555 | -6770882.33 | -6790760.02 | -6798294.13 | -6839090.845 | -6860633.045 | -6898491.97 | -6913129.885 | -6940880.995 | -6981192.77 | -7018813.785 | -7043911.24 | -7101861.185 | -7183745.01
NETREVENUE - Net Revenue $
MEAN | -137998542.5754 | -155110309.2578 | -157954311.499 | -160150601.1129 | -164386969.1873 | -159080060.9173 | -153428591.7219 | -148119019.8915 | -142411847.2598 | -143468757.6106 | -144823453.7234 | -146183623.1263 | -147355569.3234 | -148908374.1084 | -149728468.3603 | -150971983.4658 | -152053954.4652 | -153289407.2286 | -155128448.5368 | -157039459.3665
P5 | -173868676.6405 | -201819999.8769 | -209671508.182 | -218439760.5776 | -216003235.3367 | -197619204.7352 | -195246369.3822 | -197702918.0779 | -202762021.2952 | -184746277.4976 | -192805163.9403 | -182745813.3497 | -189720894.5263 | -203799246.2169 | -182066214.7913 | -189453478.6263 | -186520690.8352 | -189401008.0764 | -189631133.4272 | -190319469.7427
P95 | -105127253.2362 | -114415960.9999 | -114929178.9083 | -109784761.0744 | -122969621.503 | -118047940.9572 | -112847940.0155 | -116689300.2202 | -109288642.4916 | -114867174.7003 | -113475125.0961 | -114274444.5517 | -120490545.2911 | -116651809.1539 | -117381474.7183 | -118584087.2939 | -123746512.6639 | -120563378.4998 | -125443831.9945 | -122642427.3483
Physical Instrument
2018 Small QF - Aggregated Hydro Esc
NETPOS - Net Position (MWh)
MEAN | 96370.47 | 96370.47 | 96370.47 | 96370.47 | 96370.47 | 73512 | 43419.18 | 43419.18 | 43419.18 | 43419.18 | 43419.18 | 43419.18 | 43419.18 | 6354.1
P5 | 96370.47 | 96370.47 | 96370.47 | 96370.47 | 96370.47 | 73512 | 43419.18 | 43419.18 | 43419.18 | 43419.18 | 43419.18 | 43419.18 | 43419.18 | 6354.1
P95 | 96370.47 | 96370.47 | 96370.47 | 96370.47 | 96370.47 | 73512 | 43419.18 | 43419.18 | 43419.18 | 43419.18 | 43419.18 | 43419.18 | 43419.18 | 6354.1
NETREVENUE - Net Revenue $
MEAN | -5460323.9945 | -5272398.3094 | -5238780.0971 | -5292441.9564 | -5360460.7576 | -4237371.094 | -2510089.3629 | -2544608.9002 | -2582567.7076 | -2582471.1251 | -2580296.6607 | -2577118.7604 | -2576378.8933 | -412930.8372
P5 | -5890852.8445 | -5780878.4503 | -5780607.7747 | -5941882.6173 | -5874795.4654 | -4602880.8315 | -2709918.6131 | -2705563.6487 | -2748931.7467 | -2733640.1012 | -2743860.245 | -2724958.136 | -2713747.6602 | -431321.3131
P95 | -4989609.5394 | -4688239.2681 | -4608002.2924 | -4588861.3391 | -4713706.709 | -3908957.7643 | -2306931.9375 | -2320030.0329 | -2339758.4186 | -2363018.0783 | -2369067.7514 | -2379669.9911 | -2392682.2008 | -384428.8904
2018 Small QF - Aggregated Hydro Fixed
NETPOS - Net Position (MWh)
MEAN | 6842.06 | 6602.83 | 5793.42 | 5793.42 | 5793.42 | 5793.42 | 5793.42 | 5793.42 | 5793.42 | 5793.42 | 5793.42 | 5793.42 | 5793.42 | 5793.42 | 5793.42 | 5573.55 | 5364.26 | 5364.26 | 257.39
P5 | 6842.06 | 6602.83 | 5793.42 | 5793.42 | 5793.42 | 5793.42 | 5793.42 | 5793.42 | 5793.42 | 5793.42 | 5793.42 | 5793.42 | 5793.42 | 5793.42 | 5793.42 | 5573.55 | 5364.26 | 5364.26 | 257.39
P95 | 6842.06 | 6602.83 | 5793.42 | 5793.42 | 5793.42 | 5793.42 | 5793.42 | 5793.42 | 5793.42 | 5793.42 | 5793.42 | 5793.42 | 5793.42 | 5793.42 | 5793.42 | 5573.55 | 5364.26 | 5364.26 | 257.39
NETREVENUE - Net Revenue $
MEAN | -330291.5523 | -304536.5369 | -265490.8026 | -268746.0204 | -272650.5514 | -277783.4388 | -282898.6828 | -287737.0322 | -293022.6047 | -292797.4163 | -292441.1095 | -292068.4148 | -291814.6146 | -291284.2697 | -291204.1666 | -279869.4466 | -269241.0098 | -269108.7416 | -14451.2704
P5 | -360405.6134 | -339197.6871 | -298002.8045 | -307312.5022 | -303456.3955 | -306164.7247 | -311296.6798 | -310419.7086 | -317982.1406 | -312921.6398 | -314350.5149 | -313909.9924 | -311927.2955 | -313390.7698 | -313074.7688 | -301264.802 | -286573.8335 | -288245.9976 | -16313.8487
P95 | -297617.3179 | -265084.2092 | -227993.6306 | -226642.5584 | -233401.2583 | -251205.0481 | -251925.8515 | -252156.0751 | -253652.0198 | -265048.7856 | -259968.006 | -266251.5119 | -263699.9489 | -254536.4468 | -266686.7039 | -254823.5252 | -247565.6546 | -247131.0196 | -11837.62
2018 Small QF - Aggregated Hydro Index
NETPOS - Net Position (MWh)
MEAN | 1311.35 | 1312.63 | 1311.35 | 469.68
P5 | 1311.35 | 1312.63 | 1311.35 | 469.68
P95 | 1311.35 | 1312.63 | 1311.35 | 469.68
NETREVENUE - Net Revenue $
MEAN | -7864.6427 | -7869.5983 | -7829.1529 | -2849.8967
P5 | -13391.367 | -14608.4904 | -14945.0112 | -6000.8156
P95 | -1804.3795 | -129.1634 | 293.4343 | 1464.6766
2018 Small QF - Aggregated Wind Fixed
NETPOS - Net Position (MWh)
MEAN | 29846.8 | 29846.8 | 29846.8 | 29846.8 | 29846.8 | 29846.8 | 18675.64 | 5311.5 | 5311.5 | 5311.5 | 5311.5 | 5311.5 | 5311.5 | 5311.5 | 5311.5 | 5311.5 | 5311.5 | 5311.5 | 5311.5 | 5311.5
P5 | 29846.8 | 29846.8 | 29846.8 | 29846.8 | 29846.8 | 29846.8 | 18675.64 | 5311.5 | 5311.5 | 5311.5 | 5311.5 | 5311.5 | 5311.5 | 5311.5 | 5311.5 | 5311.5 | 5311.5 | 5311.5 | 5311.5 | 5311.5
P95 | 29846.8 | 29846.8 | 29846.8 | 29846.8 | 29846.8 | 29846.8 | 18675.64 | 5311.5 | 5311.5 | 5311.5 | 5311.5 | 5311.5 | 5311.5 | 5311.5 | 5311.5 | 5311.5 | 5311.5 | 5311.5 | 5311.5 | 5311.5
NETREVENUE - Net Revenue $
MEAN | -1150853.9865 | -1064009.3743 | -1053763.0624 | -1074563.5014 | -1090577.0555 | -1117154.2746 | -747931.9415 | -206343.3961 | -211197.6914 | -210823.3736 | -210240.57 | -209728.5973 | -209229.9766 | -208659.1978 | -208270.2712 | -207925.4631 | -207560.1489 | -207154.5157 | -206806.6623 | -206451.8361
P5 | -1285951.6507 | -1239354.88 | -1239730.1547 | -1284695.2218 | -1265615.3867 | -1287608.811 | -858866.2025 | -230782.0223 | -237266.0483 | -232015.8993 | -234620.5887 | -233958.8493 | -230976.5475 | -233283.8547 | -232042.4442 | -232495.3251 | -229048.1284 | -231094.2776 | -228401.7505 | -231511.0612
P95 | -1003469.007 | -876532.4451 | -835011.6205 | -829824.7663 | -875502.8055 | -946506.6776 | -644021.3044 | -168673.5084 | -164350.7792 | -180682.9011 | -174035.6946 | -182037.572 | -177309.76 | -168359.0946 | -184200.5692 | -179658.0603 | -181461.3628 | -180457.0687 | -181457.9188 | -182998.1968
2018 Small QF - Aggregated Wind Index
NETPOS - Net Position (MWh)
MEAN | 10494 | 10494 | 10494 | 10494 | 10494 | 10494 | 10494 | 10494 | 10494 | 10494 | 10494 | 10494 | 10494 | 10494 | 10494 | 10494 | 10494 | 10494 | 10494 | 10494
P5 | 10494 | 10494 | 10494 | 10494 | 10494 | 10494 | 10494 | 10494 | 10494 | 10494 | 10494 | 10494 | 10494 | 10494 | 10494 | 10494 | 10494 | 10494 | 10494 | 10494
P95 | 10494 | 10494 | 10494 | 10494 | 10494 | 10494 | 10494 | 10494 | 10494 | 10494 | 10494 | 10494 | 10494 | 10494 | 10494 | 10494 | 10494 | 10494 | 10494 | 10494
NETREVENUE - Net Revenue $
MEAN | -508473.281 | -487137.2836 | -483520.5996 | -490873.3675 | -496881.9984 | -506118.0276 | -515663.807 | -524612.1384 | -534127.4156 | -533905.3302 | -533169.7074 | -532352.2453 | -532053.6367 | -530995.3567 | -531024.1411 | -538221.9202 | -545659.7615 | -553265.3 | -560895.0942 | -568308.9672
P5 | -557856.8932 | -546069.1371 | -544974.1401 | -563732.2234 | -555285.5674 | -561635.5815 | -570403.6334 | -568563.1149 | -581888.4715 | -573285.0783 | -575172.2463 | -574330.7535 | -569563.0189 | -574782.1824 | -573358.4509 | -580222.1441 | -582667.2203 | -594522.13 | -598118.8991 | -612297.9057
P95 | -456014.0162 | -421191.8555 | -409710.3687 | -409638.7136 | -423934.9734 | -455336.3098 | -458970.4115 | -455363.6898 | -456069.4234 | -476234.4042 | -469888.193 | -484073.1566 | -476757.1292 | -456906.9332 | -484761.4293 | -487555.6914 | -500620.305 | -506422.5433 | -516420.8016 | -523623.3089
Physical Instrument - Total
NETPOS - Net Position (MWh)
MEAN | 144864.68 | 144626.73 | 143816.04 | 142974.37 | 142504.69 | 119646.22 | 78382.24 | 65018.1 | 65018.1 | 65018.1 | 65018.1 | 65018.1 | 65018.1 | 27953.02 | 21598.92 | 21379.05 | 21169.76 | 21169.76 | 16062.89 | 15805.5
P5 | 144864.68 | 144626.73 | 143816.04 | 142974.37 | 142504.69 | 119646.22 | 78382.24 | 65018.1 | 65018.1 | 65018.1 | 65018.1 | 65018.1 | 65018.1 | 27953.02 | 21598.92 | 21379.05 | 21169.76 | 21169.76 | 16062.89 | 15805.5
P95 | 144864.68 | 144626.73 | 143816.04 | 142974.37 | 142504.69 | 119646.22 | 78382.24 | 65018.1 | 65018.1 | 65018.1 | 65018.1 | 65018.1 | 65018.1 | 27953.02 | 21598.92 | 21379.05 | 21169.76 | 21169.76 | 16062.89 | 15805.5
NETREVENUE - Net Revenue $
MEAN | -7457807.457 | -7135951.1024 | -7049383.7146 | -7129474.7425 | -7220570.3629 | -6138426.835 | -4056583.7941 | -3563301.4669 | -3620915.4193 | -3619997.2453 | -3616148.0476 | -3611268.0178 | -3609477.1212 | -1443869.6615 | -1030498.579 | -1026016.8298 | -1022460.9202 | -1029528.5574 | -782153.0268 | -774760.8034
P5 | -8108967.8159 | -7918890.7218 | -7886850.8139 | -8097351.6839 | -7997671.3194 | -6748319.8539 | -4434562.0455 | -3817173.9395 | -3889369.7128 | -3852032.186 | -3867020.8342 | -3845814.528 | -3829272.1056 | -1552828.3018 | -1118080.5603 | -1114072.6172 | -1097224.1488 | -1114646.8208 | -843191.9676 | -844393.5169
P95 | -6745370.3739 | -6247816.3029 | -6079405.764 | -6028692.3485 | -6244079.9183 | -5575535.7925 | -3660162.7388 | -3192244.1687 | -3213220.0927 | -3296371.2286 | -3274617.4785 | -3317729.1167 | -3313562.2766 | -1267041.776 | -937017.4563 | -922120.1228 | -929647.3224 | -933811.6169 | -707838.2718 | -706621.5057
Transmission Line
NETREVENUE - Net Revenue $
MEAN | -28221623.4974 | -23154830.1895 | -23736568.0563 | -26264083.8856 | -26514059.5669 | -27832785.9334 | -21492816.7583 | -22157780.6044 | -26766951.5338 | -27820841.255 | -35506290.2735 | -36133330.0311 | -37705082.0624 | -38856081.3891 | -39534047.492 | -42798870.4322 | -50216664.1218 | -52103485.3677 | -55477620.7376 | -57944989.5755
P5 | -35964897.9176 | -29151295.9216 | -30560447.8567 | -32965361.1936 | -33966792.3957 | -35607898.1487 | -26299155.5397 | -27346568.7045 | -33369156.8868 | -34483409.7432 | -43225455.4911 | -44441623.3042 | -43645898.5282 | -46702254.1198 | -45094566.1575 | -48885944.7269 | -58806487.4989 | -61504455.3796 | -64646924.564 | -70535809.4784
P95 | -22668911.5768 | -17601208.6759 | -18307787.4815 | -21584713.0142 | -20892151.3229 | -22062386.3065 | -17152047.3588 | -18333586.2228 | -22749326.7585 | -22649036.8536 | -29071797.3491 | -29168415.5143 | -30217480.768 | -32100057.5792 | -33422344.8922 | -36072836.3015 | -42768395.3551 | -44266696.2675 | -48048506.8614 | -48956651.2297
Wind Asset
IRP 2018 71 Ranch Wind
NETPOS - Net Position (MWh)
MEAN | 11312.9414 | 11365.3693 | 11312.9168 | 11312.9405 | 11312.9963 | 11365.3646 | 11312.94 | 11312.9121 | 11312.8928 | 11365.3651 | 11312.9335 | 11312.9246 | 11312.8787 | 11365.3421 | 11312.8577 | 11312.9188 | 11312.9157 | 11365.3316 | 11312.9013 | 11312.9326
P5 | 10410.0227 | 10533.5725 | 10521.2269 | 10589.5772 | 10541.4736 | 10610.9179 | 10662.3511 | 10555.161 | 10580.5659 | 10574.9341 | 10465.2399 | 10521.4169 | 10423.3495 | 10606.5769 | 10664.9809 | 10570.6444 | 10323.8573 | 10643.2346 | 10465.7395 | 10592.2953
P95 | 12095.0312 | 11980.1617 | 12032.8603 | 12042.3388 | 12167.3824 | 12107.7951 | 12070.4262 | 12043.1892 | 12027.7853 | 12162.2442 | 12230.9337 | 12198.2488 | 12254.6884 | 12138.4734 | 12143.0786 | 12117.5652 | 12336.7534 | 12068.7191 | 12125.8844 | 12101.2081
NETREVENUE - Net Revenue $
MEAN | -458578.1826 | -427093.9586 | -420985.7337 | -430697.4368 | -434646.3229 | -447315.101 | -454631.6272 | -464229.8024 | -475040.1017 | -476427.9047 | -472826.0528 | -471868.6238 | -471484.6165 | -471426.5882 | -468926.683 | -467816.1854 | -467838.8275 | -469305.3309 | -466076.0298 | -464905.1846
P5 | -521541.2417 | -506377.2029 | -503894.5595 | -528252.9882 | -517055.7401 | -521701.6447 | -530601.089 | -533283.0246 | -543171.5955 | -545768.5825 | -541289.5976 | -542682.0704 | -540052.8372 | -540719.69 | -526877.3407 | -537253.4522 | -533458.7639 | -530059.6141 | -520880.6863 | -523623.5768
P95 | -400335.8162 | -354493.4187 | -332331.9684 | -330984.8745 | -345555.2416 | -365928.0167 | -380183.1066 | -378751.2122 | -382439.4434 | -400646.107 | -392628.7467 | -401827.1738 | -399245.0548 | -389392.5096 | -411477.4433 | -411052.3518 | -392339.573 | -397525.6054 | -399350.4893 | -410453.4508
IRP 2018 Big Timber Wind
NETPOS - Net Position (MWh)
MEAN | 88000.0189 | 88319.586 | 88000.1466 | 88000.14 | 88000.0047 | 88319.7127 | 88000.1745 | 87999.9604 | 88000.2466 | 88319.4045 | 88000.3026 | 87999.9505 | 88000.3073 | 88319.3908 | 88000.4242 | 88000.0803 | 88000.0075 | 88319.7706 | 88000.3232 | 87999.926
P5 | 81756.2979 | 81883.2558 | 81290.6417 | 82376.6408 | 81992.5958 | 81810.5428 | 81759.8115 | 82453.2973 | 81759.7373 | 81264.7733 | 81853.221 | 79954.9288 | 81193.5523 | 82578.8033 | 81742.1061 | 81662.9243 | 81726.4971 | 81883.7171 | 81685.9994 | 81586.8846
P95 | 95521.5162 | 93781.9473 | 93569.7171 | 94855.6905 | 94596.2552 | 95436.6337 | 94049.5 | 94143.4697 | 94343.0643 | 93996.3831 | 95470.0146 | 94712.5453 | 94869.6164 | 95287.5451 | 94354.9254 | 94179.35 | 94987.3175 | 95646.3092 | 94375.872 | 94953.2729
NETREVENUE - Net Revenue $
MEAN | -2808242.9702 | -2574607.6152 | -2541738.2354 | -2607662.0648 | -2637878.8785 | -2726222.8627 | -2795254.3028 | -2867450.2659 | -2949198.1326 | -2951503.3536 | -2930441.6227 | -2924380.6504 | -2915102.5622 | -2914526.5897 | -2908771.8872 | -2895211.277 | -2895224.8821 | -2899035.9504 | -2885235.2143 | -2880833.5993
P5 | -3322749.9334 | -3201040.9739 | -3159346.9786 | -3364156.8816 | -3186725.5794 | -3359641.4632 | -3355534.4338 | -3350814.8278 | -3493524.6085 | -3368513.5709 | -3351123.7512 | -3383163.1094 | -3300050.6937 | -3536186.4806 | -3366717.5716 | -3338498.5017 | -3321899.9307 | -3392100.3051 | -3269404.3412 | -3362180.1862
P95 | -2298200.7843 | -2044838.6619 | -1849817.7817 | -1872223.2642 | -1995488.1813 | -2218018.0231 | -2273212.5821 | -2306714.8265 | -2152740.1192 | -2428996.5791 | -2374656.0147 | -2343715.0075 | -2259493.6296 | -2250676.7953 | -2469003.2404 | -2447460.6928 | -2328313.6909 | -2432984.0777 | -2416371.4952 | -2405108.2318
IRP 2018 Crazy Mountain
NETPOS - Net Position (MWh)
MEAN |  | 262270.0479 | 260550.4911 | 260551.9623 | 260554.292 | 262270.5901 | 260551.2904 | 260549.7502 | 260551.5333 | 262268.3487 | 260553.2829 | 260550.6741 | 260551.8866 | 262270.513 | 260550.7265 | 260551.0245 | 260551.2968 | 262268.1003 | 260551.5342 | 260550.385
P5 |  | 244568.6361 | 240186.0501 | 239069.8891 | 241391.0044 | 241683.4057 | 240578.6215 | 236531.2989 | 238337.2013 | 241086.072 | 237545.524 | 240412.4142 | 240268.084 | 241686.893 | 240027.1463 | 242802.6409 | 236638.379 | 239706.2076 | 241164.2992 | 243400.1628
P95 |  | 283880.8103 | 280364.3826 | 278909.5819 | 283017.8129 | 283407.4172 | 281753.3981 | 285527.4998 | 286008.2185 | 288915.7369 | 289546.8164 | 282842.0937 | 284279.6497 | 284466.5495 | 278694.4256 | 282280.8739 | 282567.7175 | 282514.1742 | 286613.6597 | 279937.821
NETREVENUE - Net Revenue $
MEAN |  | -5431795.6222 | -5292076.8361 | -5516647.7994 | -5618560.5251 | -5881737.4071 | -6067665.4858 | -6283867.4905 | -6521405.1284 | -6527196.6005 | -6440106.0715 | -6427290.193 | -6428823.8256 | -6417639.592 | -6377876.0157 | -6348985.3975 | -6340320.7631 | -6353951.4961 | -6306113.5057 | -6281336.8322
P5 |  | -7170035.4896 | -7086034.441 | -7554307.8812 | -7348139.9413 | -7545809.2671 | -7544611.3958 | -7724741.1857 | -7972949.4072 | -8022783.1525 | -8185431.9301 | -7802470.8525 | -7751270.2718 | -8017339.8768 | -7639367.5443 | -7576427.6601 | -7857897.1692 | -7775192.6268 | -7570712.7878 | -7644359.4454
P95 |  | -3495806.7497 | -3292637.4364 | -3390390.9315 | -3756061.4784 | -4269823.8681 | -4384308.6025 | -4306003.3712 | -4241979.2726 | -4878767.4446 | -4475328.9283 | -4806479.5435 | -4619372.8734 | -4717452.7114 | -5071811.6501 | -4952195.7922 | -4527497.0625 | -5008619.2073 | -4923242.5771 | -5002583.4876
IRP 2018 DA Wind
NETPOS - Net Position (MWh)
MEAN | 11312.9414 | 11365.3693 | 11312.9168 | 11312.9405 | 11312.9963 | 11365.3646 | 11312.94 | 11312.9121 | 11312.8928 | 11365.3651 | 11312.9335 | 11312.9246 | 11312.8787 | 11365.3421 | 11312.8577 | 11312.9188 | 11312.9157 | 11365.3316 | 11312.9013 | 11312.9326
P5 | 10410.0227 | 10533.5725 | 10521.2269 | 10589.5772 | 10541.4736 | 10610.9179 | 10662.3511 | 10555.161 | 10580.5659 | 10574.9341 | 10465.2399 | 10521.4169 | 10423.3495 | 10606.5769 | 10664.9809 | 10570.6444 | 10323.8573 | 10643.2346 | 10465.7395 | 10592.2953
P95 | 12095.0312 | 11980.1617 | 12032.8603 | 12042.3388 | 12167.3824 | 12107.7951 | 12070.4262 | 12043.1892 | 12027.7853 | 12162.2442 | 12230.9337 | 12198.2488 | 12254.6884 | 12138.4734 | 12143.0786 | 12117.5652 | 12336.7534 | 12068.7191 | 12125.8844 | 12101.2081
NETREVENUE - Net Revenue $
MEAN | -458578.1826 | -427093.9586 | -420985.7337 | -430697.4368 | -434646.3229 | -447315.101 | -454631.6272 | -464229.8024 | -475040.1017 | -476427.9047 | -472826.0528 | -471868.6238 | -471484.6165 | -471426.5882 | -468926.683 | -467816.1854 | -467838.8275 | -469305.3309 | -466076.0298 | -464905.1846
P5 | -521541.2417 | -506377.2029 | -503894.5595 | -528252.9882 | -517055.7401 | -521701.6447 | -530601.089 | -533283.0246 | -543171.5955 | -545768.5825 | -541289.5976 | -542682.0704 | -540052.8372 | -540719.69 | -526877.3407 | -537253.4522 | -533458.7639 | -530059.6141 | -520880.6863 | -523623.5768
P95 | -400335.8162 | -354493.4187 | -332331.9684 | -330984.8745 | -345555.2416 | -365928.0167 | -380183.1066 | -378751.2122 | -382439.4434 | -400646.107 | -392628.7467 | -401827.1738 | -399245.0548 | -389392.5096 | -411477.4433 | -411052.3518 | -392339.573 | -397525.6054 | -399350.4893 | -410453.4508
IRP 2018 Fairfield
NETPOS - Net Position (MWh)
MEAN | 30230.8122 | 30421.4271 | 30231.033 | 30230.6466 | 30230.9117 | 30421.619 | 30230.9695 | 30230.7171 | 30230.6995 | 30421.3029 | 30230.913 | 30230.9493 | 30230.8542 | 30421.4857 | 30231.0112
P5 | 27659.1732 | 28077.6283 | 27306.9727 | 27793.5293 | 27356.5092 | 27974.0452 | 27655.1096 | 27704.3515 | 27069.8416 | 27490.1407 | 27704.4143 | 26167.1132 | 26804.7719 | 27271.4179 | 27430.4862
P95 | 32834.7574 | 32823.5324 | 32538.4174 | 32847.2827 | 32816.6964 | 32932.4817 | 32862.5141 | 33173.7782 | 32845.8035 | 33241.6023 | 33470.3487 | 33117.8541 | 34043.3337 | 33653.2098 | 32843.3505
NETREVENUE - Net Revenue $
MEAN | -1485760.8291 | -1405824.93 | -1387853.9546 | -1408464.081 | -1421268.991 | -1457325.9509 | -1474535.1457 | -1499378.4374 | -1529124.4128 | -1534948.4754 | -1520484.3305 | -1519319.8067 | -1516326.2366 | -1521922.8083 | -1513407.3258
P5 | -1684854.4351 | -1659484.8686 | -1667164.307 | -1646907.8912 | -1649571.4752 | -1671811.7517 | -1693850.7611 | -1707989.4483 | -1769602.2396 | -1722922.4858 | -1716219.97 | -1747703.4309 | -1762719.7285 | -1751377.6404 | -1712576.3263
P95 | -1259102.0493 | -1164152.3321 | -1129797.3817 | -1156440.7384 | -1175154.3324 | -1248265.7625 | -1260298.2272 | -1288034.2749 | -1214767.673 | -1304946.4521 | -1303153.178 | -1251000.4698 | -1273104.0305 | -1254537.3038 | -1309030.0387
IRP 2018 Gordon Butte
NETPOS - Net Position (MWh)
MEAN | 39550.1631 | 39737.0787 | 39550.2264 | 39550.0565 | 39550.0861 | 39737.1897 | 39550.2159 | 39550.1444 | 39550.2994 | 39737.0244 | 39550.0692 | 39550.0854 | 39550.0956 | 39737.0759 | 39550.2588 | 39550.1381 | 39550.1638 | 11988.9907
P5 | 36465.5298 | 37316.4605 | 36979.2004 | 37426.1033 | 36742.9095 | 37228.792 | 36936.6498 | 36490.1786 | 36565.9519 | 37063.2836 | 36778.2273 | 36174.9356 | 36102.7889 | 37175.2502 | 37092.2081 | 36534.5394 | 37302.9196 | 10799.0649
P95 | 42381.8199 | 42577.0187 | 42237.4561 | 42277.0851 | 42351.0922 | 42564.1758 | 42387.433 | 42752.881 | 42113.3118 | 42849.6805 | 42967.0912 | 42592.2247 | 42913.5185 | 42766.2576 | 42559.674 | 42374.8689 | 42139.4026 | 13274.5722
NETREVENUE - Net Revenue $
MEAN | -2190631.2969 | -2084443.0907 | -2063925.1833 | -2095039.6293 | -2109633.1591 | -2155209.0391 | -2179729.6635 | -2211636.4154 | -2249732.3478 | -2256737.9126 | -2240563.9235 | -2237187.3691 | -2234445.3344 | -2239767.6059 | -2230566.6698 | -2224314.2038 | -2222793.5906 | -655839.3341
P5 | -2443735.2292 | -2379230.107 | -2377487.7257 | -2413218.504 | -2423113.9266 | -2472135.2095 | -2504293.434 | -2450451.8299 | -2504668.9913 | -2496345.4252 | -2482989.5705 | -2500780.0899 | -2513867.1359 | -2527742.2453 | -2473567.7008 | -2442869.9195 | -2441394.6401 | -754145.8854
P95 | -1940002.3647 | -1833643.0675 | -1737041.9061 | -1746926.8467 | -1784214.0194 | -1863120.0877 | -1909319.8984 | -1952406.1451 | -1874997.6829 | -1960739.9818 | -1933037.1125 | -1883829.2799 | -1922162.8364 | -1915836.6969 | -2015220.166 | -1994248.7987 | -1994162.5715 | -545635.2414
IRP 2018 Greenfield
NETPOS - Net Position (MWh)
MEAN | 78983.7429 | 79055.0094 | 78983.9963 | 78984.1085 | 78984.0382 | 79054.7988 | 78984.4676 | 78984.055 | 78984.1734 | 79054.8641 | 78983.9867 | 78984.0118 | 78983.5938 | 79054.8766 | 78984.1683 | 78984.0175 | 78983.7298 | 79054.8794 | 78984.1067 | 78983.9565
P5 | 72155.9989 | 72958.466 | 71866.041 | 73289.2364 | 72251.8765 | 72750.1458 | 72457.152 | 72706.1979 | 71889.7029 | 71838.9605 | 71822.1313 | 70416.3719 | 72298.218 | 71781.6569 | 73608.4174 | 72254.4974 | 72683.5446 | 72324.5978 | 72703.7209 | 73215.3439
P95 | 86225.0258 | 85550.8453 | 85630.1897 | 85674.5857 | 85978.7796 | 86039.0932 | 84838.6084 | 86276.1994 | 86112.6385 | 85711.6935 | 86640.1979 | 85655.249 | 85689.2023 | 86046.5885 | 85521.2953 | 84846.5352 | 86008.5757 | 84665.5326 | 85797.3829 | 85738.0905
NETREVENUE - Net Revenue $
MEAN | -3216320.4853 | -2985489.7835 | -2962680.1712 | -3016220.9044 | -3053501.6167 | -3125601.9323 | -3193942.137 | -3258834.4201 | -3334665.2403 | -3331959.5523 | -3318584.2307 | -3312743.7179 | -3307535.1017 | -3299879.619 | -3301293.6458 | -3290601.6696 | -3288482.3372 | -3287163.7612 | -3281138.4761 | -3275771.398
P5 | -3714311.1769 | -3553693.3 | -3542393.0395 | -3614258.4746 | -3636062.424 | -3698192.063 | -3716136.0405 | -3796873.9273 | -3861116.0041 | -3757008.6908 | -3733610.9898 | -3802850.4018 | -3766986.2596 | -3862406.2677 | -3692165.4645 | -3750678.0129 | -3722718.8869 | -3824091.4574 | -3670790.7481 | -3742296.4956
P95 | -2687665.4671 | -2485032.0025 | -2342062.0916 | -2348685.2852 | -2459962.4607 | -2577237.3002 | -2711151.5943 | -2784970.1198 | -2605687.646 | -2832765.4167 | -2802124.6216 | -2784149.4549 | -2689240.8239 | -2724153.5552 | -2891182.3468 | -2869586.0458 | -2802049.2027 | -2791363.7409 | -2847815.1442 | -2840923.3026
IRP 2018 Judith Gap
NETPOS - Net Position (MWh)
MEAN | 470838.5132 | 472705.9873 | 470839.8235 | 470838.0858 | 470838.316 | 472706.5996 | 470839.7326 | 470838.4651
P5 | 436192.6327 | 440976.318 | 424613.9381 | 434589.3457 | 429824.5524 | 436011.9937 | 434201.1604 | 430880.3544
P95 | 504305.0809 | 504835.6633 | 503749.3177 | 508537.6112 | 507560.3458 | 512652.7089 | 504984.5161 | 514844.8526
NETREVENUE - Net Revenue $
MEAN | -3856360.9838 | -2499619.3521 | -2345935.3174 | -2710739.7449 | -2880359.7225 | -3309188.7295 | -3704136.7332 | -4082900.9587
P5 | -6156003.9937 | -5578306.6245 | -5439786.8021 | -6329924.7515 | -5697796.3153 | -6295773.9901 | -6638517.3171 | -6374961.0983
P95 | -1558125.0068 | 709860.8323 | 1443777.0906 | 1302657.0475 | 581873.1701 | -582336.9553 | -808447.5384 | -929299.5163
IRP 2018 Musselshell 1
NETPOS - Net Position (MWh)
MEAN | 25282.5262 | 25515.5642 | 25282.5208 | 25282.6752 | 25282.7937 | 25516.1775 | 25282.4787 | 25282.7264 | 25282.6532 | 25515.2458 | 25282.6841 | 25282.6241 | 25282.4285 | 25515.7967 | 25282.5395 | 25282.4295 | 25282.6325 | 8263.0649
P5 | 22877.9684 | 23503.3592 | 22592.6489 | 22986.5302 | 22740.5503 | 23045.7286 | 22973.7955 | 22862.4947 | 22977.0244 | 23019.5864 | 23068.2217 | 22193.6007 | 22412.9956 | 23226.2072 | 23310.654 | 22843.6385 | 23370.0934 | 7082.6942
P95 | 27560.0575 | 27890.4173 | 27125.299 | 28045.8284 | 27546.7088 | 27953.077 | 27516.729 | 27630.0996 | 27101.8703 | 27742.1962 | 27920.0223 | 27551.6193 | 27763.0251 | 27712.0651 | 27484.3361 | 27691.1963 | 27319.4787 | 9373.6191
NETREVENUE - Net Revenue $
MEAN | -1407057.4409 | -1345172.0291 | -1324856.7765 | -1342302.9888 | -1352515.5327 | -1386892.6679 | -1396465.12 | -1416573.2043 | -1441773.6518 | -1451781.9386 | -1434486.5542 | -1432490.2881 | -1430279.8795 | -1439849.4662 | -1428404.7137 | -1424068.4255 | -1423459.2838 | -456171.1186
P5 | -1595781.3633 | -1563556.2105 | -1514368.6252 | -1543940.4833 | -1542114.3596 | -1598252.9752 | -1608438.45 | -1603508.0629 | -1637714.4947 | -1629533.7119 | -1631018.7981 | -1597238.559 | -1621818.093 | -1639686.6612 | -1589234.2758 | -1606171.4801 | -1594687.6401 | -532991.6363
P95 | -1230470.9222 | -1159184.7462 | -1087098.3237 | -1128110.4115 | -1113877.0962 | -1179519.9443 | -1184774.4235 | -1246898.3555 | -1196610.8553 | -1216112.8845 | -1201937.9636 | -1214889.719 | -1224793.5077 | -1226199.4849 | -1281839.2442 | -1263892.5475 | -1243302.3857 | -371469.4501
IRP 2018 Musselshell 2
NETPOS - Net Position (MWh)
MEAN | 29719.1988 | 29826.2632 | 29719.3364 | 29719.441 | 29719.4536 | 29826.6466 | 29719.1516 | 29719.332 | 29719.4103 | 29826.2172 | 29719.2815 | 29719.4776 | 29719.1966 | 29826.4643 | 29719.2491 | 29719.2212 | 29719.3162 | 9261.0131
P5 | 27106.9798 | 27599.2783 | 26763.1854 | 27344.4026 | 26933.4828 | 27242.2849 | 27421.3623 | 26964.9523 | 27235.6972 | 27157.1215 | 27399.0814 | 26640.2423 | 26565.26 | 27474.7959 | 27621.8354 | 26937.7352 | 27427.8341 | 7989.5421
P95 | 32206.9561 | 32240.5843 | 31988.4874 | 32616.7596 | 31985.4661 | 32376.9551 | 32003.7354 | 32532.1511 | 31745.6749 | 32187.0517 | 32343.5676 | 32285.327 | 32387.4623 | 31849.78 | 32018.9791 | 32311.8897 | 31925.0651 | 10348.5404
NETREVENUE - Net Revenue $
MEAN | -1655313.2639 | -1573339.7906 | -1558069.6537 | -1578426.4037 | -1591299.2498 | -1622671.9977 | -1642895.0936 | -1666668.2475 | -1696072.1375 | -1698691.5688 | -1687693.0997 | -1685199.8974 | -1683211.669 | -1684992.8595 | -1680406.7383 | -1676071.6375 | -1675177.6825 | -511991.5707
P5 | -1868625.1645 | -1809243.7634 | -1771571.0599 | -1803095.137 | -1799896.1437 | -1873465.3418 | -1895382.2837 | -1872684.5224 | -1914266.7543 | -1889329.3736 | -1903080.9792 | -1871225.1464 | -1888988.9371 | -1898459.2991 | -1861495.3738 | -1869957.8925 | -1858420.2667 | -592589.0358
P95 | -1444492.2745 | -1371348.2221 | -1290964.9906 | -1340441.0518 | -1317942.7036 | -1389130.5371 | -1411207.4567 | -1462407.1834 | -1408494.8562 | -1426849.2433 | -1421333.2023 | -1445710.5442 | -1440244.2104 | -1444843.9965 | -1522519.5643 | -1488549.7431 | -1464222.5983 | -418839.4747
IRP 2018 Oversight Wind
NETPOS - Net Position (MWh)
MEAN | 11312.9414 | 11365.3693 | 11312.9168 | 11312.9405 | 11312.9963 | 11365.3646 | 11312.94 | 11312.9121 | 11312.8928 | 11365.3651 | 11312.9335 | 11312.9246 | 11312.8787 | 11365.3421 | 11312.8577 | 11312.9188 | 11312.9157 | 11365.3316 | 11312.9013 | 11312.9326
P5 | 10410.0227 | 10533.5725 | 10521.2269 | 10589.5772 | 10541.4736 | 10610.9179 | 10662.3511 | 10555.161 | 10580.5659 | 10574.9341 | 10465.2399 | 10521.4169 | 10423.3495 | 10606.5769 | 10664.9809 | 10570.6444 | 10323.8573 | 10643.2346 | 10465.7395 | 10592.2953
P95 | 12095.0312 | 11980.1617 | 12032.8603 | 12042.3388 | 12167.3824 | 12107.7951 | 12070.4262 | 12043.1892 | 12027.7853 | 12162.2442 | 12230.9337 | 12198.2488 | 12254.6884 | 12138.4734 | 12143.0786 | 12117.5652 | 12336.7534 | 12068.7191 | 12125.8844 | 12101.2081
NETREVENUE - Net Revenue $
MEAN | -458578.1826 | -427093.9586 | -420985.7337 | -430697.4368 | -434646.3229 | -447315.101 | -454631.6272 | -464229.8024 | -475040.1017 | -476427.9047 | -472826.0528 | -471868.6238 | -471484.6165 | -471426.5882 | -468926.683 | -467816.1854 | -467838.8275 | -469305.3309 | -466076.0298 | -464905.1846
P5 | -521541.2417 | -506377.2029 | -503894.5595 | -528252.9882 | -517055.7401 | -521701.6447 | -530601.089 | -533283.0246 | -543171.5955 | -545768.5825 | -541289.5976 | -542682.0704 | -540052.8372 | -540719.69 | -526877.3407 | -537253.4522 | -533458.7639 | -530059.6141 | -520880.6863 | -523623.5768
P95 | -400335.8162 | -354493.4187 | -332331.9684 | -330984.8745 | -345555.2416 | -365928.0167 | -380183.1066 | -378751.2122 | -382439.4434 | -400646.107 | -392628.7467 | -401827.1738 | -399245.0548 | -389392.5096 | -411477.4433 | -411052.3518 | -392339.573 | -397525.6054 | -399350.4893 | -410453.4508
IRP 2018 South Peak Wind 80 MW
NETPOS - Net Position (MWh)
MEAN | 41055.0396 | 306081.3103 | 304218.6488 | 304217.4867 | 304217.5665 | 306081.4632 | 304217.9076 | 304218.0687 | 304218.7425 | 306080.8346 | 304218.378 | 304217.6737 | 304217.9843 | 306081.1482 | 304217.8527 | 263162.983
P5 | 35162.8395 | 285654.3899 | 281198.5675 | 283198.4348 | 284746.1609 | 287024.5072 | 287530.2025 | 280045.0309 | 286278.0911 | 281344.3658 | 283534.2258 | 278544.5847 | 281288.0604 | 282460.3446 | 286583.391 | 242839.5959
P95 | 47710.3416 | 328213.9995 | 322230.2143 | 324752.4692 | 322981.1911 | 327500.8882 | 327821.6773 | 327802.4741 | 326206.8113 | 327834.373 | 326849.0178 | 327438.7618 | 327250.0204 | 329315.3804 | 326331.2708 | 285776.3616
NETREVENUE - Net Revenue $
MEAN | -143017.1615 | -1675889.3446 | -1592236.1917 | -1832493.8457 | -1940966.5829 | -2215754.2422 | -2477023.5354 | -2724103.1414 | -3006371.2279 | -3002546.1431 | -2934662.2884 | -2905987.7409 | -2884554.7336 | -2858678.4678 | -2843998.286 | -2696948.4228
P5 | -389495.8445 | -3649493.7662 | -3635784.9994 | -4238636.1805 | -3754578.5391 | -4103551.9008 | -4360483.9709 | -4279197.6117 | -4583529.0333 | -4417867.725 | -4324057.136 | -4429286.9427 | -4127882.6019 | -4411883.5078 | -4297638.6824 | -3919813.2344
P95 | 123531.6411 | 424818.0765 | 837244.3987 | 742077.0036 | 307692.0485 | -393072.6809 | -630322.0763 | -679703.3506 | -394207.4738 | -1473877.2217 | -828388.4803 | -1081589.1252 | -856315.5978 | -353628.8843 | -1442209.697 | -1350025.9904
IRP 2018 Spion Kop
NETPOS - Net Position (MWh)
MEAN | 133910.8799 | 134369.1876 | 133910.9097 | 133911.1156 | 133911.0712 | 134368.9931 | 133911.7834 | 133911.3192 | 133912.5745 | 134368.4702 | 133911.2867 | 133911.2391 | 133911.2829 | 134368.8721 | 133912.0342 | 133911.1771 | 133911.6361 | 134368.8417 | 133911.6919 | 133911.5813
P5 | 122263.0826 | 124278.6568 | 122061.7055 | 124634.0929 | 123259.1587 | 123673.6338 | 123321.2657 | 120981.2026 | 122889.375 | 123522.9538 | 123343.312 | 120694.3512 | 120995.1252 | 121818.0985 | 122483.5369 | 122248.339 | 123307.0665 | 124678.4648 | 121618.8532 | 124517.6071
P95 | 145834.6631 | 145732.7597 | 144101.6646 | 146981.9392 | 145060.3715 | 146830.8829 | 144856.2552 | 147727.2987 | 143748.1808 | 147486.2089 | 146087.5193 | 145442.3385 | 146645.2054 | 145625.9741 | 145284.2084 | 145370.3933 | 144268.1563 | 147382.4836 | 146251.5352 | 144608.0638
NETREVENUE - Net Revenue $
MEAN | 1851653.3476 | 2244976.6879 | 2278269.4186 | 2177936.594 | 2123772.6099 | 2008086.3412 | 1885189.7066 | 1776690.5998 | 1645549.2194 | 1666014.2726 | 1680851.0521 | 1691127.1817 | 1701372.4961 | 1723961.1501 | 1713721.8932 | 1734480.0869 | 1739931.6174 | 1754420.331 | 1753654.564 | 1761172.9185
P5 | 1164007.8513 | 1398034.9711 | 1381706.514 | 1255201.1422 | 1296295.1071 | 1286813.1156 | 1076216.1983 | 1121427.4758 | 1027086.2261 | 1119481.2451 | 1062940.6898 | 1044136.039 | 1118269.053 | 1076859.2971 | 1117195.6547 | 1132288.9383 | 1180654.5405 | 1149119.2087 | 1242473.2835 | 1105043.8664
P95 | 2537135.298 | 3152140.9013 | 3408488.7551 | 3356603.3703 | 3128330.1908 | 2812521.5136 | 2630026.5456 | 2708764.5294 | 2710299.6997 | 2485415.5691 | 2537746.6842 | 2271633.3665 | 2492460.7656 | 2844492.7455 | 2406341.464 | 2592487.5095 | 2416268.7548 | 2438538.5543 | 2427567.8388 | 2560158.6777
IRP 2018 Stillwater Wind
NETPOS - Net Position (MWh)
MEAN | 282828.0857 | 283298.7019 | 282829.3899 | 282828.0826 | 282827.6534 | 283298.0783 | 282828.3875 | 282828.4129 | 282829.0845 | 283297.612 | 282827.7549 | 282828.1994 | 282828.1025 | 283297.6365 | 282828.4358 | 282828.5197 | 282828.5992 | 283298.2311 | 282828.7041 | 282828.5954
P5 | 258274.0841 | 261190.5338 | 255391.3508 | 261391.4303 | 253929.4838 | 261315.6228 | 254875.1206 | 256067.3472 | 257684.4774 | 257249.5629 | 253778.856 | 258417.2017 | 252952.9017 | 261229.0281 | 258583.4077 | 258026.7905 | 257492.3403 | 259964.5825 | 260861.89 | 259089.2467
P95 | 306606.538 | 313103.5195 | 308811.2528 | 308203.0844 | 309033.0278 | 311189.637 | 312921.4911 | 312925.8224 | 305133.4427 | 313586.9178 | 310401.4939 | 308035.6492 | 310310.1235 | 308168.2868 | 304542.8027 | 307545.6115 | 305542.1487 | 311052.2374 | 306554.6371 | 309296.4814
NETREVENUE - Net Revenue $
MEAN | -6801919.9262 | -5996391.9957 | -5870063.6805 | -6091085.5152 | -6193720.1144 | -6492479.7075 | -6705837.7831 | -6945537.457 | -7221380.6297 | -7182543.1947 | -7139502.6398 | -7133812.3894 | -7104031.7064 | -7078782.3765 | -7068533.6239 | -7047331.0141 | -7048203.5603 | -7032222.9309 | -7004864.2162 | -6991021.5862
P5 | -8265883.9694 | -7877476.2194 | -7787971.8709 | -8401125.5007 | -7972761.8312 | -8385403.512 | -8234067.3246 | -8277183.5546 | -8689553.8956 | -8664706.4635 | -8652006.4048 | -8488442.1648 | -8569601.44 | -8575980.988 | -8486476.1657 | -8225656.1973 | -8587671.5609 | -8737254.0068 | -8246024.0561 | -8517424.9032
P95 | -5254217.7649 | -4147279.5777 | -3753984.6153 | -3859583.5986 | -4221839.8957 | -4880955.2064 | -4901604.7979 | -5332104.0918 | -5090805.3559 | -5565166.1145 | -5361948.2039 | -5395410.8239 | -5485444.0236 | -5091796.7304 | -5512138.0913 | -5663123.5018 | -5484183.8557 | -5400675.1821 | -5509333.33 | -5489851.129
IRP 2018 Two Dot Wind
NETPOS - Net Position (MWh)
MEAN | 31602.0117 | 31775.0283 | 31602.1191 | 31602.0435 | 31602.0163 | 31775.0322 | 31602.0459 | 31602.0025 | 31602.0615 | 31774.9912 | 31602.0528 | 31602.0379 | 31602.0503 | 31775.0392 | 31602.0735 | 31602.0728 | 31602.0971 | 31774.9993 | 31602.0406 | 31602.0461
P5 | 28203.6114 | 28912.4296 | 28632.5829 | 28858.4226 | 29011.1781 | 28978.9384 | 28780.8887 | 28719.4541 | 29011.3933 | 28703.3402 | 28947.8704 | 28001.964 | 28323.49 | 29124.9015 | 28964.8626 | 29197.6882 | 28843.8647 | 28835.0906 | 28436.4288 | 29101.8565
P95 | 34786.7948 | 34935.1119 | 34002.3523 | 34861.7547 | 34691.9111 | 34884.66 | 34266.7517 | 34794.1623 | 33917.2526 | 34864.7203 | 34992.8614 | 34903.081 | 35237.9015 | 35041.1096 | 34541.5121 | 34595.514 | 34261.2336 | 34786.4776 | 34232.4851 | 34598.9346
NETREVENUE - Net Revenue $
MEAN | 439481.1473 | 526651.2434 | 533939.8366 | 513253.015 | 499740.4472 | 475596.5894 | 445310.9583 | 419384.5892 | 389847.706 | 394780.8786 | 399250.4881 | 401049.6232 | 403654.3245 | 410387.5999 | 405770.5858 | 411328.1638 | 412586.9937 | 417481.1616 | 415998.1911 | 418775.2302
P5 | 269532.2743 | 326434.7408 | 332640.9455 | 303473.8843 | 299120.201 | 302340.5312 | 248242.0969 | 268099.5465 | 247064.4857 | 266186.8215 | 253695.7805 | 240236.2063 | 269590.6413 | 260131.889 | 258212.5239 | 272034.2371 | 268616.7929 | 276065.1759 | 291466.5606 | 266450.2892
P95 | 602674.1076 | 742933.7198 | 789956.4901 | 787680.5327 | 743537.0039 | 668160.7876 | 638077.005 | 653022.6438 | 641200.4616 | 575590.5194 | 599005.7409 | 548334.5869 | 600659.3174 | 681660.3168 | 571767.1609 | 588132.9913 | 562870.8946 | 580887.95 | 580300.8644 | 601087.5622
IRP_2018 Black Eagle Solar
NETPOS - Net Position (MWh)
MEAN | 5843.0131 | 5875.5621 | 5836.1174 | 5805.9407 | 5804.2688 | 5865.39 | 5841.6711 | 5829.6743 | 5851.2558 | 5857.0666 | 5867.8588 | 5839.4297 | 5859.8621 | 5851.1937 | 5822.6356 | 5853.923 | 5846.6368 | 5820.035 | 5836.6112 | 5865.5601
P5 | 3217.0795 | 2854.7372 | 3266.8301 | 3133.7382 | 2973.7519 | 2974.2813 | 3214.5124 | 2843.3067 | 3145.3908 | 3099.6264 | 3166.2474 | 2970.455 | 2958.1621 | 2985.7002 | 2684.3397 | 3049.9937 | 2937.2972 | 3073.2071 | 3201.0926 | 3278.1359
P95 | 8782.1728 | 8759.0994 | 8823.5416 | 8916.6203 | 8546.6979 | 8853.2223 | 8660.3198 | 8616.9476 | 8747.2785 | 8700.6817 | 8691.6738 | 8845.4798 | 8966.2658 | 8785.6083 | 8520.293 | 8962.2966 | 8983.1083 | 8661.8712 | 8990.259 | 8650.6595
NETREVENUE - Net Revenue $
MEAN | -277952.143 | -274055.4042 | -267730.8435 | -269542.9144 | -272440.8442 | -280796.6231 | -283859.0825 | -287888.1319 | -292659.9382 | -294109.9143 | -292349.4495 | -291289.9143 | -291758.4972 | -290834.7994 | -289607.1749 | -290085.1994 | -289799.3654 | -287538.2133 | -288912.4534 | -289127.3889
P5 | -424013.6477 | -432440.2268 | -418294.9784 | -429908.3923 | -409305.2637 | -436208.8964 | -420373.3998 | -445210.8496 | -441802.8446 | -450404.5922 | -446585.695 | -451751.1819 | -452423.4053 | -446680.1135 | -433057.3374 | -451814.4337 | -434528.7724 | -423842.6469 | -429311.3267 | -434647.8943
P95 | -146283.671 | -126076.9862 | -151452.827 | -127641.0852 | -132509.5426 | -141041.7969 | -153596.0938 | -140825.8656 | -156806.2905 | -153326.2811 | -154003.6684 | -149161.2778 | -144513.8179 | -151341.5064 | -133339.9839 | -151343.2105 | -139064.9774 | -144275.7662 | -155951.3047 | -150248.7964
IRP_2018 Energy of Utah MTSUN
NETPOS - Net Position (MWh)
MEAN | 5799.9915 | 182701.2885 | 182262.5788 | 182148.1085 | 182163.164 | 182657.3701 | 182158.1953 | 182129.3891 | 182065.4488 | 182666.208 | 182068.5979 | 182128.653 | 182140.6905 | 182641.789 | 182098.7467 | 176347.4515
P5 | 3691.8537 | 79309.3416 | 76833.2601 | 82176.6327 | 82780.1804 | 80006.7249 | 77520.7562 | 78873.9387 | 85334.1081 | 84378.3777 | 80213.3443 | 84351.8132 | 81663.5106 | 82398.6682 | 75224.2158 | 78707.1683
P95 | 8878.9984 | 248833.5551 | 248452.1347 | 249631.4448 | 247763.1762 | 248953.5275 | 248535.9017 | 247945.2924 | 245105.3683 | 247695.1897 | 248004.5547 | 246217.5901 | 248066.3326 | 247098.2957 | 246652.0904 | 243151.3335
NETREVENUE - Net Revenue $
MEAN | -15723.3885 | -1138153.4452 | -1032250.2412 | -1091942.5397 | -1229066.776 | -1404509.9038 | -1559135.872 | -1714826.7924 | -1820226.1528 | -1837799.1578 | -1809273.9445 | -1824164.6738 | -1788808.1959 | -1782888.4811 | -1759831.4953 | -1710356.8882
P5 | -56542.3488 | -2723046.0122 | -2428674.122 | -2592288.2935 | -2424147.0269 | -2711720.3841 | -3022180.0843 | -2926498.6012 | -3067005.3504 | -3150442.4634 | -3130451.0967 | -3093815.0417 | -2793179.3556 | -3095210.4238 | -3028248.3681 | -2929395.1782
P95 | 25855.4328 | 60915.6731 | 325625.2784 | 581737.0079 | -36409.5805 | -397998.6822 | -362490.9077 | -468064.9102 | -504321.161 | -652060.2245 | -609869.717 | -521809.2936 | -701481.6498 | -323888.9292 | -708840.9742 | -746314.3254
IRP_2018 Great Divide Solar
NETPOS - Net Position (MWh)
MEAN | 6656.2551 | 6690.8352 | 6665.5377 | 6667.1289 | 6669.0798 | 6675.145 | 6660.4765 | 6650.3276 | 6663.0466 | 6678.3323 | 6655.4014 | 6651.8662 | 6666.3071 | 6679.1453 | 6653.5952 | 6652.4638 | 6654.9298 | 6664.0531 | 6658.8055 | 6662.0125
P5 | 2334.6325 | 2476.3733 | 2347.1756 | 2412.2031 | 2581.175 | 2396.6438 | 2390.0674 | 2256.521 | 2373.5883 | 2417.816 | 2415.3675 | 2482.5963 | 2590.3011 | 2493.1428 | 2317.6984 | 2379.9681 | 2354.9888 | 2458.7053 | 2566.7367 | 2387.4163
P95 | 10014.4221 | 9945.2358 | 9891.5653 | 9966.5101 | 10032.1533 | 9967.9559 | 9963.8941 | 9979.2832 | 9826.7656 | 9887.8931 | 9826.7873 | 9839.6851 | 9855.5736 | 9869.5999 | 9959.8952 | 9808.2108 | 9865.1212 | 10029.466 | 9794.4142 | 9887.9059
NETREVENUE - Net Revenue $
MEAN | -318430.7921 | -313043.6389 | -306798.1493 | -308990.5476 | -314011.9216 | -321754.6849 | -325401.8855 | -330776.736 | -334759.7746 | -336613.8394 | -333949.5616 | -334626.7555 | -334058.1358 | -334520.1374 | -332890.5131 | -330737.4703 | -333203.2786 | -332887.3949 | -331905.3024 | -332502.7299
P5 | -477123.2672 | -492540.6125 | -464645.8291 | -495762.8094 | -469201.6333 | -491604.8539 | -492831.9836 | -506280.4331 | -484429.9286 | -495726.5141 | -496355.4677 | -511040.2548 | -491791.9283 | -506954.6857 | -507936.6749 | -500814.8882 | -497129.5059 | -505561.9068 | -485501.2932 | -507938.9106
P95 | -105648.1558 | -108704.5319 | -105841.5984 | -114556.8222 | -126820.1301 | -115060.2479 | -128928.114 | -111322.9406 | -123855.8611 | -121525.4752 | -127437.5132 | -127884.8768 | -130940.851 | -130829.4726 | -117220.3552 | -123400.4878 | -117527.024 | -127903.8722 | -123677.994 | -125269.3557
IRP_2018 Green Meadow Solar
NETPOS - Net Position (MWh)
MEAN | 6048.0478 | 6064.3917 | 6048.6313 | 6049.3406 | 6045.8965 | 6063.5593 | 6046.3682 | 6045.4571 | 6047.0998 | 6063.3612 | 6045.0111 | 6045.8554 | 6046.8502 | 6066.9244 | 6046.0404 | 6045.5372 | 6045.2123 | 6065.6074 | 6046.7998 | 6045.6488
P5 | 2939.2907 | 3002.1385 | 2762.2893 | 2896.3107 | 3110.5055 | 3034.2225 | 3055.8538 | 3048.4559 | 2865.0169 | 2912.0856 | 2805.9949 | 3200.5716 | 3062.2013 | 2890.264 | 2883.8757 | 3151.0502 | 2866.3571 | 3041.5894 | 2929.1124 | 2790.0756
P95 | 8906.524 | 8929.2312 | 8772.1607 | 8845.1881 | 8769.8483 | 8817.1205 | 8680.1141 | 8819.231 | 8868.8743 | 8774.5425 | 8780.2143 | 8791.9141 | 8670.7571 | 8827.6948 | 8857.333 | 8790.0283 | 8875.7167 | 8875.2089 | 8829.9344 | 8658.2034
NETREVENUE - Net Revenue $
MEAN | -289262.751 | -284670.8363 | -280227.1148 | -284032.6811 | -288875.6808 | -294965.5225 | -300042.2137 | -305453.0906 | -308617.5529 | -311094.9729 | -308560.3712 | -309733.8981 | -309109.0516 | -310412.5121 | -308340.8885 | -307246.3797 | -308938.0934 | -308621.8886 | -307059.378 | -306761.0213
P5 | -425322.2913 | -431356.8044 | -420568.9989 | -404877.583 | -407584.2655 | -430159.8361 | -438469.1602 | -449217.6144 | -446815.6331 | -456185.6623 | -430142.302 | -454178.9699 | -439830.5536 | -452183.267 | -460552.9482 | -438656.9801 | -456075.2578 | -442363.865 | -441674.0623 | -438824.262
P95 | -129495.8991 | -125234.1128 | -121139.4153 | -134430.7451 | -140158.4237 | -141772.298 | -153188.2373 | -150856.8048 | -149885.0362 | -138826.9107 | -149673.6648 | -160170.775 | -147567.5263 | -142164.8448 | -146354.5321 | -161277.206 | -145246.6026 | -151541.7607 | -143160.6768 | -141990.0457
IRP_2018 Magpie Solar
NETPOS - Net Position (MWh)
MEAN | 6162.4022 | 6175.516 | 6162.1638 | 6161.7889 | 6162.3496 | 6175.6127 | 6163.5279 | 6160.558 | 6163.716 | 6172.3833 | 6160.0514 | 6160.4725 | 6163.5184 | 6172.7001 | 6161.8429 | 6161.6136 | 6164.368 | 6173.4516 | 6160.96 | 6161.5842
P5 | 2833.7045 | 2866.8383 | 2684.3347 | 2750.1478 | 2779.9847 | 2816.6876 | 2781.7496 | 2984.261 | 2791.6628 | 2915.0862 | 2726.6822 | 2873.7894 | 2494.8779 | 2872.7582 | 2871.9098 | 3018.7496 | 2710.2107 | 2783.5189 | 2954.2506 | 2817.0796
P95 | 8731.4775 | 8610.5689 | 8598.5654 | 8641.3947 | 8691.8159 | 8769.1551 | 8614.5856 | 8657.1826 | 8619.0951 | 8488.7064 | 8658.5068 | 8612.5866 | 8676.3676 | 8479.385 | 8651.0276 | 8650.3299 | 8610.4775 | 8718.6455 | 8666.2765 | 8567.3739
NETREVENUE - Net Revenue $
MEAN | -291611.0191 | -287941.5759 | -283984.569 | -286738.4177 | -291650.2885 | -298083.9856 | -302936.676 | -307929.1938 | -311649.0773 | -313047.1968 | -310948.9613 | -312050.4533 | -311132.9192 | -311401.9307 | -310427.6116 | -309307.5588 | -311271.4818 | -310064.298 | -308938.3294 | -308695.4409
P5 | -416958.4564 | -415088.32 | -412615.5441 | -421107.3691 | -410450.9241 | -440603.9439 | -442623.5384 | -433803.0957 | -435587.8797 | -441065.3858 | -429508.0484 | -445254.946 | -430508.2384 | -438470.298 | -437623.3903 | -441205.6129 | -447817.3885 | -445098.3996 | -435358.9099 | -442912.7776
P95 | -136316.6778 | -127619.3803 | -129989.8401 | -134358.0216 | -134266.401 | -120608.4663 | -136185.1024 | -153358.4375 | -149622.9207 | -153572.4638 | -148128.5466 | -144932.0496 | -129939.615 | -150691.6891 | -150529.3091 | -153334.7587 | -131161.6843 | -146786.807 | -148587.4332 | -148101.9187
IRP_2018 River Bend Solar
NETPOS - Net Position (MWh)
MEAN | 3906.5396 | 3921.6993 | 3902.2936 | 3904.6021 | 3901.4874 | 3912.3326 | 3902.4003 | 3904.9245 | 3906.7406 | 3915.5938 | 3902.0352 | 3906.5661 | 3901.3522 | 3912.6549 | 3902.8944 | 3901.4431 | 3902.8182 | 3913.0621 | 3905.214 | 3902.3155
P5 | 1959.9019 | 1739.7131 | 2051.0434 | 1955.9272 | 2060.287 | 1804.5366 | 1780.1003 | 1980.3784 | 1929.3913 | 1864.8399 | 1944.4658 | 1803.8346 | 2196.5783 | 1884.9894 | 2013.3714 | 1877.158 | 1887.6676 | 1862.4228 | 2072.3454 | 1836.1573
P95 | 5660.2495 | 5649.2283 | 5597.8488 | 5561.8253 | 5536.3423 | 5760.3283 | 5683.7262 | 5731.7859 | 5518.8576 | 5618.3816 | 5642.9973 | 5512.7291 | 5606.6176 | 5449.9354 | 5680.6973 | 5527.084 | 5447.5752 | 5533.3559 | 5569.6328 | 5538.0841
NETREVENUE - Net Revenue $
MEAN | -185188.8203 | -183248.5881 | -179308.3702 | -181455.2021 | -183865.9968 | -188015.1293 | -190765.9574 | -194344.8404 | -196289.9291 | -197666.7792 | -195552.3596 | -196632.1568 | -195409.671 | -195792.4929 | -195504.3469 | -194587.885 | -195322.1533 | -194876.0309 | -194875.5716 | -194138.4484
P5 | -271537.4504 | -266838.4773 | -263158.7759 | -273726.3115 | -271308.56 | -279661.7276 | -280525.6861 | -281754.4577 | -288501.7835 | -292004.5605 | -278642.9824 | -282474.4103 | -281756.3303 | -287035.4623 | -289018.9779 | -291064.6794 | -280705.1491 | -282539.5668 | -279166.2657 | -276593.0026
P95 | -86217.4731 | -80215.38 | -94377.5404 | -88536.5479 | -98014.3336 | -81260.4841 | -85685.8854 | -98907.0002 | -100197.7011 | -101470.1115 | -96449.1155 | -90764.3473 | -107513.9558 | -97528.72 | -101158.4093 | -98278.7418 | -89637.6972 | -96665.8862 | -101923.6329 | -90758.5137
IRP_2018 South Mills Solar
NETPOS - Net Position (MWh)
MEAN | 5605.7331 | 5650.7466 | 5609.1967 | 5610.6766 | 5611.1077 | 5626.6911 | 5620.5005 | 5642.996 | 5621.1016 | 5648.5985 | 5617.5773 | 5612.6325 | 5601.2402 | 5631.0831 | 5606.6956 | 5615.5394 | 5612.5909 | 5641.5503 | 5621.0374 | 5620.7614
P5 | 2605.2921 | 2414.0999 | 2386.163 | 2598.3218 | 2446.7579 | 2604.8411 | 2477.3217 | 2417.5476 | 2541.1704 | 2459.1493 | 2533.5433 | 2569.7206 | 2558.6528 | 2359.4113 | 2581.4162 | 2486.8011 | 2316.7664 | 2438.978 | 2659.2508 | 2391.7996
P95 | 8377.6719 | 8504.4948 | 8439.4149 | 8457.4934 | 8565.6393 | 8558.68 | 8476.0041 | 8335.4157 | 8427.5773 | 8414.5341 | 8531.0317 | 8575.7602 | 8534.4993 | 8370.4458 | 8607.2303 | 8443.4987 | 8461.8719 | 8464.4726 | 8554.4158 | 8602.0941
NETREVENUE - Net Revenue $
MEAN | -262564.2986 | -260991.3788 | -255128.3445 | -257780.0539 | -260889.8916 | -267039.8684 | -271456.5868 | -276900.8454 | -278582.835 | -281048.5365 | -277636.4957 | -278577.4022 | -276427.5306 | -277493.0457 | -275802.2703 | -275721.7094 | -277203.0312 | -276078.993 | -275523.6964 | -275077.2115
P5 | -406501.5384 | -393585.8018 | -403413.7844 | -393445.5538 | -397238.1722 | -426194.2548 | -425692.7299 | -434754.4063 | -426808.5974 | -434628.6236 | -423983.4744 | -420426.8062 | -414341.0815 | -428947.8739 | -424422.5393 | -444077.7363 | -425983.8333 | -421054.4648 | -431907.7188 | -428019.7663
P95 | -116548.6363 | -103695.8424 | -108330.933 | -107465.7464 | -118972.5046 | -110061.4749 | -106066.0846 | -120690.5841 | -126945.9817 | -118901.1558 | -120643.478 | -120976.5481 | -123678.0069 | -115511.0898 | -121110.8496 | -120916.2602 | -109818.8269 | -119523.2689 | -122301.881 | -110463.0563
Wind Asset - Total
NETPOS - Net Position (MWh)
MEAN | 1325961.7987 | 2034551.3391 | 2026143.9113 | 2026002.2521 | 2026014.5461 | 2034449.0956 | 2026050.565 | 2026017.0165 | 1555138.5663 | 1561761.9549 | 1555135.326 | 1555161.1718 | 1555196.2393 | 1561719.816 | 1555109.7978 | 1478108.3918 | 1038594.7822 | 976971.6453 | 944046.5327 | 944073.1707
P5 | 1231690.1901 | 1888456.6078 | 1873299.6792 | 1862978.3943 | 1853295.8826 | 1885386.1494 | 1867833.9564 | 1860071.1672 | 1411102.985 | 1416165.454 | 1424214.9583 | 1423776.9358 | 1421952.5165 | 1439061.4292 | 1430667.0968 | 1356363.9297 | 972854.3693 | 913993.6066 | 877337.6925 | 884118.0297
P95 | 1417938.0232 | 2176650.2118 | 2153044.5863 | 2164222.5768 | 2184617.5079 | 2196969.9037 | 2178017.9865 | 2184681.6565 | 1673153.0287 | 1706717.455 | 1693479.2153 | 1694688.1085 | 1691009.6235 | 1700543.9621 | 1664538.8266 | 1616695.1112 | 1110219.523 | 1039416.705 | 1000873.6112 | 1008218.6386
NETREVENUE - Net Revenue $
MEAN | -24289957.6233 | -28824332.3657 | -27995611.5787 | -29480468.035 | -30320931.6842 | -32286512.6268 | -33904477.4908 | -35571683.8866 | -32882231.5485 | -32877777.6994 | -32513172.5224 | -32448916.3733 | -32320442.0792 | -32239313.7989 | -32112950.7767 | -30279215.4442 | -25860397.3749 | -22142457.481 | -20413141.4778 | -20350033.0614
P5 | -30869302.9683 | -42296176.3757 | -41835615.8126 | -45228485.3401 | -42198014.6775 | -45224744.0728 | -46116779.6881 | -45555778.5637 | -40737359.0553 | -40331169.5804 | -41068839.8573 | -40080793.4743 | -39147734.4819 | -40417889.5021 | -40157154.3673 | -37106595.1216 | -30941465.0044 | -27426175.1511 | -24784191.4963 | -25022743.0965
P95 | -17823422.9158 | -15630490.5268 | -12465563.0776 | -12463180.3141 | -15586849.1898 | -20611246.1078 | -21806629.7222 | -22021422.0943 | -19864698.0505 | -24017504.3451 | -22745348.6231 | -22633547.1045 | -22372971.9715 | -20590845.9614 | -24717598.8585 | -23171612.2642 | -19717162.5626 | -17164593.5957 | -15705865.5642 | -15668386.7907
Total
Total - Total
Total - Total - Total
CAPACITYFACTOR - Net Generation Capacity Factor
MEAN | 0.44466 | 0.42432 | 0.41849 | 0.39558 | 0.40474 | 0.38061 | 0.42283 | 0.40502 | 0.4028 | 0.40304 | 0.32952 | 0.32569 | 0.32067 | 0.31306 | 0.31087 | 0.30743 | 0.31753 | 0.31212 | 0.3076 | 0.30097
P5 | 0.40217 | 0.37032 | 0.3605 | 0.34578 | 0.35541 | 0.326 | 0.35274 | 0.34636 | 0.33964 | 0.35391 | 0.27008 | 0.26715 | 0.26728 | 0.25505 | 0.25325 | 0.25179 | 0.2638 | 0.2507 | 0.25194 | 0.23973
P95 | 0.47734 | 0.45953 | 0.45782 | 0.44934 | 0.44387 | 0.41314 | 0.48954 | 0.47782 | 0.48069 | 0.45901 | 0.39731 | 0.38809 | 0.38747 | 0.39049 | 0.36792 | 0.35959 | 0.37478 | 0.36651 | 0.35763 | 0.35085
CO2EMISSIONS - CO2 Emissions
MEAN | 1415413.2433 | 1326104.4594 | 1352447.3027 | 1170641.6128 | 1222232.5387 | 1287658.0996 | 1491188.2145 | 1416762.7944 | 1479063.9295 | 1414218.2596 | 1420068.6201 | 1461457.0992 | 1394933.4083 | 1372612.8549 | 1414672.9764 | 1343942.3574 | 1354353.6026 | 1402908.6551 | 1333804.7486 | 1312518.3704
P5 | 1203813.9536 | 1057921.8358 | 1087565.0283 | 931681.0191 | 993259.1865 | 1043163.5763 | 1176262.5972 | 1172794.7674 | 1179119.9334 | 1206210.5604 | 1192251.7244 | 1206854.9004 | 1185331.2188 | 1152487.8062 | 1177894.8858 | 1125335.5139 | 1131709.41 | 1148344.3276 | 1115372.492 | 1061475.4582
P95 | 1576999.0173 | 1499231.6181 | 1533794.7877 | 1431717.0182 | 1404846.5224 | 1448561.9703 | 1772657.7245 | 1701854.7744 | 1808681.7432 | 1648086.2849 | 1677814.1448 | 1713565.8512 | 1670768.4702 | 1657343.3036 | 1650670.7132 | 1528740.2487 | 1567242.4664 | 1625407.4089 | 1529094.8195 | 1508306.0549
FUELCONSUMED - Fuel Consumed
MEAN | 13992169.5164 | 13282771.2483 | 13440596.1008 | 11743302.4702 | 12226857.369 | 12697164.954 | 14569130.697 | 13769229.2632 | 14166368.0192 | 13625270.3619 | 13693107.0059 | 13987436.1748 | 13404462.9824 | 13161777.4825 | 13458827.6076 | 12859809.0478 | 12993793.538 | 13357143.8311 | 12710041.4036 | 12469011.6137
P5 | 11853309.7807 | 10459162.9926 | 10587440.548 | 9265672.1688 | 9857746.7384 | 10174368.758 | 11406120.1971 | 11332791.166 | 11148850.7627 | 11552001.6397 | 11371010.2993 | 11508898.668 | 11291546.1614 | 10940856.1449 | 11089487.7352 | 10693201.14 | 10799986.7432 | 10822321.0553 | 10536217.9198 | 9978914.753
P95 | 15671424.0783 | 15167550.116 | 15457658.3943 | 14452211.3053 | 14134521.643 | 14341828.3271 | 17526527.1312 | 16795180.4159 | 17683178.8041 | 16072759.9152 | 16331691.4225 | 16546695.7676 | 16223466.2583 | 16127417.43 | 15837895.1731 | 14773691.21 | 15228972.0099 | 15604865.9922 | 14683485.0481 | 14465883.3353
FUELCOST - Fuel Cost
MEAN | 14484273.842 | 13682917.44 | 14468108.9461 | 14439049.975 | 14604771.109 | 15382939.482 | 18021932.5967 | 17390569.818 | 18097026.6151 | 17754032.7748 | 18321174.2618 | 18891993.3159 | 18574719.0757 | 18550705.7275 | 19220977.2513 | 18848544.3777 | 19539660.992 | 20307909.0683 | 19732424.6824 | 19742876.7609
P5 | 11521915.9389 | 9836679.0788 | 10538243.4511 | 10475319.5338 | 10859484.2762 | 11512103.6336 | 13118179.2029 | 13528577.2727 | 13434458.7524 | 14344428.3905 | 14383126.8866 | 14838674.7385 | 14972330.1622 | 14632924.1538 | 15103987.607 | 14914368.455 | 15560292.4798 | 15728857.4511 | 15757601.6503 | 15076178.1366
P95 | 17198359.4618 | 16876795.7957 | 18150420.2731 | 19321545.4445 | 18320485.3625 | 18480806.9901 | 23117828.025 | 23203495.2825 | 25087356.4415 | 22325425.7844 | 23612353.2571 | 23716116.7421 | 23982825.1373 | 24688209.0637 | 23719743.7655 | 22897180.825 | 24216848.2845 | 24728144.0896 | 23877178.2987 | 23751969.5554
NETPOS - Net Position (MWh)
MEAN | -969233.4088 | -339851.7823 | -344796.542 | -494903.9421 | -491947.5012 | -616654.7002 | -626901.8988 | -731541.9681 | -1182485.0288 | -1238870.7842 | -1709017.4966 | -1711391.8222 | -1791802.3417 | -1871560.1602 | -1896787.9213 | -2056263.1005 | -2493275.52 | -2553815.9567 | -2716823.3202 | -2805844.1626
P5 | -1311290.8358 | -649267.2222 | -699919.4095 | -876948.09 | -953624.2463 | -902430.7026 | -1059559.785 | -1035295.8636 | -1601316.9007 | -1555504.2668 | -2073244.9958 | -2056967.0748 | -2131081.0159 | -2202097.423 | -2213843.5856 | -2422324.5017 | -2770345.5853 | -2914831.1419 | -3025506.281 | -3108113.8051
P95 | -679187.9794 | -40451.7747 | 39432.7976 | -87282.8009 | -134425.8123 | -295701.2441 | -223651.4342 | -367705.5689 | -759615.0754 | -865514.3359 | -1300909.0432 | -1413313.0184 | -1444902.4765 | -1529507.6759 | -1564448.4089 | -1700087.5694 | -2202751.4447 | -2209381.2662 | -2408517.8467 | -2486228.4736
NETREVENUE - Net Revenue $
MEAN | -518139754.9781 | -521816685.3316 | -520773366.4137 | -533018822.1979 | -543520600.5723 | -535043585.4304 | -515184793.2534 | -517575928.9044 | -516261480.4737 | -518164706.1987 | -479874537.5556 | -483142066.7442 | -485726651.0621 | -486333503.6959 | -489070435.2592 | -491393780.3861 | -495518844.4693 | -493789579.6071 | -494174351.1577 | -498978291.6231
P5 | -534435410.0055 | -533259166.0897 | -533731466.8704 | -547784390.4768 | -558753022.2447 | -548448941.306 | -527836782.326 | -530241512.8036 | -538242527.2016 | -535269821.9119 | -502958112.7377 | -505106283.9706 | -503181061.8061 | -511595440.3336 | -504947062.4308 | -511924527.3703 | -519558697.9283 | -518034255.9816 | -518125867.2715 | -528199842.4463
P95 | -506174854.7272 | -510992859.9544 | -509833004.8673 | -521426115.2392 | -532042647.8956 | -524106076.0236 | -504036794.141 | -506434090.1475 | -502236247.0541 | -504533776.7519 | -463230657.3372 | -466407689.8576 | -469653418.1654 | -468840970.1878 | -472086353.8166 | -473691902.1546 | -475015006.9407 | -471627297.037 | -475424361.0525 | -473644627.85
STARTS - Number Starts
MEAN | 4461.13 | 4754.5 | 4707.38 | 5033.43 | 5069.62 | 4941.8 | 4189.12 | 4049.06 | 3317.1 | 3684.76 | 3360.92 | 2873.75 | 3160.28 | 3238.55 | 2787.74 | 3140.48 | 3064.3 | 2789.76 | 2879.4 | 2719.44
P5 | 4183 | 4395 | 4316 | 4639.5 | 4796.5 | 4754.5 | 3132.5 | 3001 | 2350 | 2764.5 | 2420 | 1896.5 | 2400.5 | 2453 | 1965 | 2338.5 | 2462.5 | 2019 | 2270 | 1904.5
P95 | 4740.5 | 5146.5 | 5070.5 | 5307 | 5325 | 5184.5 | 4940.5 | 4983.5 | 4319.5 | 4448 | 4252.5 | 3594.5 | 4010 | 4187 | 3510.5 | 3721.5 | 3680.5 | 3542 | 3615.5 | 3397
VOMCOSTS - VOM Costs
MEAN | 4525632.6831 | 4424557.819 | 4524112.7784 | 3978254.2368 | 4231383.9493 | 4406739.3311 | 5398247.9589 | 5110766.6097 | 5188111.7695 | 5128811.3848 | 5278867.5143 | 5443980.5153 | 5329379.3607 | 5321294.3879 | 5473265.8685 | 5368761.8997 | 5582197.6838 | 5744173.7036 | 5587616.468 | 5535087.6079
P5 | 3648009.4019 | 3163760.0727 | 3218997.6843 | 2872512.7582 | 3153294.5657 | 3247718.6066 | 3980531.6297 | 4007301.9379 | 3837438.8141 | 4148944.8786 | 4188333.3884 | 4324693.3971 | 4318410.2164 | 4231873.9332 | 4299823.4788 | 4252386.8679 | 4494027.9159 | 4460244.4475 | 4468832.8545 | 4229540.3971
P95 | 5276639.6504 | 5304207.3123 | 5491918.4786 | 5261199.9754 | 5125709.3193 | 5184370.5988 | 6790793.7052 | 6544676.3869 | 6926057.7364 | 6324653.8901 | 6590530.601 | 6720972.2117 | 6678029.3233 | 6852454.5911 | 6649409.2059 | 6384910.6367 | 6826427.0258 | 6921933.1833 | 6627734.3008 | 6630820.4282

## High Carbon
Books | Montana
Study Portfolios | 2019.01.31 IRP Base - High carbon - IRP Planning MAIN load dispatch v8 high carbon
Date Intervals | Annual
Peak Period Label | ATC
Value | Column Labels
Row Labels | 2019-01 | 2020-01 | 2021-01 | 2022-01 | 2023-01 | 2024-01 | 2025-01 | 2026-01 | 2027-01 | 2028-01 | 2029-01 | 2030-01 | 2031-01 | 2032-01 | 2033-01 | 2034-01 | 2035-01 | 2036-01 | 2037-01 | 2038-01
Ancillary Reserve
2018 IRP Anc Req v6 with candidate assets
15010: New 2022JAN 18V50DF_NG_B #1
NETREVENUE - Net Revenue $
MEAN | -97702.8042 | -304959.3953 | -297223.2759 | -45969.4282 | -43507.8984 | -15947.1617 | -894827.9316 | -770454.6851 | -419550.1743 | -453486.2604 | -470818.5771 | -435413.2158 | -443566.2425 | -461861.7942 | -412664.6333 | -411148.3302 | -304249.262 | -277516.0985 | -246801.9792 | -249540.5578
P5 | -182080.2586 | -436287.3447 | -406798.7287 | -90165.5485 | -83319.4742 | -35992.2646 | -1838535.4435 | -1675887.388 | -961468.6248 | -1074079.3553 | -1136027.3149 | -918486.2268 | -923256.5271 | -986129.8905 | -917883.2093 | -775838.9859 | -740912.1499 | -722812.5062 | -580105.6602 | -608695.5726
P95 | -37887.3736 | -183015.9618 | -199304.2961 | -21541.3915 | -19166.5151 | -2895.4853 | -291404.7864 | -332680.769 | -122056.4686 | -147651.1639 | -123157.3274 | -120645.3121 | -151998.8153 | -171402.3539 | -131781.752 | -152457.5088 | -83650.7962 | -83951.26 | -81276.4011 | -67270.2214
2018 IRP Anc Req v6 with candidate assets - Total
NETREVENUE - Net Revenue $
MEAN | -645534.95 | -1220863.665 | -1273502.6466 | -610719.9595 | -694678.9846 | -829541.4135 | -1992021.1703 | -1999182.247 | -1815066.7429 | -1708600.7279 | -1771976.9414 | -2034915.9591 | -1848732.4322 | -1948165.4369 | -2183387.2402 | -1934905.345 | -2245847.0283 | -2367037.7875 | -2327439.5507 | -2564099.2147
P5 | -816421.0261 | -1613087.1786 | -1596140.8567 | -741993.4999 | -831227.3118 | -963965.1324 | -2888884.9906 | -2876656.5693 | -2351884.3902 | -2368135.8589 | -2477086.6635 | -2583929.3764 | -2391816.2672 | -2477973.1254 | -2812341.593 | -2406971.7941 | -2706218.9971 | -2856322.7976 | -2661686.267 | -2956070.4837
P95 | -468328.9332 | -945405.0562 | -934101.2839 | -497605.4096 | -552297.353 | -698613.3531 | -1388187.4287 | -1537667.4259 | -1491333.6871 | -1389154.8926 | -1339982.032 | -1680573.2742 | -1458657.8704 | -1628146.2927 | -1785173.6573 | -1601901.5732 | -1967498.3881 | -2080300.2483 | -2035480.4443 | -2285856.5107
2888218
NETREVENUE - Net Revenue $
MEAN | -547832.1459 | -915904.2697 | -976279.3706 | -564750.5314 | -651171.0862 | -813594.2519 | -1097193.2387 | -1228727.5619 | -1395516.5685 | -1255114.4675 | -1301158.3644 | -1599502.7432 | -1405166.1897 | -1486303.6427 | -1770722.607 | -1523757.0147 | -1941597.7663 | -2089521.689 | -2080637.5715 | -2314558.6569
P5 | -680362.4824 | -1209000.5057 | -1285904.5873 | -691728.4014 | -779797.5703 | -953958.9564 | -1233122.079 | -1388091.8646 | -1527215.5729 | -1412374.1535 | -1435763.0357 | -1761678.3741 | -1572773.4966 | -1621349.5044 | -1931650.7012 | -1662233.5393 | -2071000.0583 | -2236960.738 | -2256760.5028 | -2489054.2424
P95 | -411393.1971 | -676963.4915 | -682539.8616 | -456048.4042 | -525798.1753 | -680398.3926 | -977833.6637 | -1065472.4286 | -1261191.1848 | -1146978.1025 | -1152310.7262 | -1466120.2749 | -1266557.5616 | -1349910.0683 | -1602698.0903 | -1363283.0555 | -1796044.5384 | -1921321.9423 | -1921920.2479 | -2142876.0149
Ancillary Reserve - Total
NETREVENUE - Net Revenue $
MEAN | -645534.95 | -1220863.665 | -1273502.6466 | -610719.9595 | -694678.9846 | -829541.4135 | -1992021.1703 | -1999182.247 | -1815066.7429 | -1708600.7279 | -1771976.9414 | -2034915.9591 | -1848732.4322 | -1948165.4369 | -2183387.2402 | -1934905.345 | -2245847.0283 | -2367037.7875 | -2327439.5507 | -2564099.2147
P5 | -816421.0261 | -1613087.1786 | -1596140.8567 | -741993.4999 | -831227.3118 | -963965.1324 | -2888884.9906 | -2876656.5693 | -2351884.3902 | -2368135.8589 | -2477086.6635 | -2583929.3764 | -2391816.2672 | -2477973.1254 | -2812341.593 | -2406971.7941 | -2706218.9971 | -2856322.7976 | -2661686.267 | -2956070.4837
P95 | -468328.9332 | -945405.0562 | -934101.2839 | -497605.4096 | -552297.353 | -698613.3531 | -1388187.4287 | -1537667.4259 | -1491333.6871 | -1389154.8926 | -1339982.032 | -1680573.2742 | -1458657.8704 | -1628146.2927 | -1785173.6573 | -1601901.5732 | -1967498.3881 | -2080300.2483 | -2035480.4443 | -2285856.5107
Battery Storage
NETPOS - Net Position (MWh)
MEAN
P5
P95
Financial Instrument
NETREVENUE - Net Revenue $
MEAN | -9408833.3378 | -4676069.9866
P5 | -10312871.7513 | -5328583.7227
P95 | -8356074.1555 | -3848247.1301
Fixed Cost
NETREVENUE - Net Revenue $
MEAN | -275817039.4669 | -275943538.8078 | -275980469.0037 | -276083489.6082 | -276566994.7256 | -276936155.0852 | -277324534.2922 | -276979137.4399 | -276650792.8695 | -277086729.8018 | -277545066.3522 | -278021039.8833 | -278517380.4379 | -279033386.4826 | -279575557.3097 | -280139271.8693 | -280727150.7779 | -278571152.7264 | -276421671.4569 | -276552270.6516
P5 | -275817039.4669 | -275943538.8078 | -275980469.0037 | -276083489.6082 | -276566994.7256 | -276936155.0852 | -277324534.2922 | -276979137.4399 | -276650792.8695 | -277086729.8018 | -277545066.3522 | -278021039.8833 | -278517380.4379 | -279033386.4826 | -279575557.3097 | -280139271.8693 | -280727150.7779 | -278571152.7264 | -276421671.4569 | -276552270.6516
P95 | -275817039.4669 | -275943538.8078 | -275980469.0037 | -276083489.6082 | -276566994.7256 | -276936155.0852 | -277324534.2922 | -276979137.4399 | -276650792.8695 | -277086729.8018 | -277545066.3522 | -278021039.8833 | -278517380.4379 | -279033386.4826 | -279575557.3097 | -280139271.8693 | -280727150.7779 | -278571152.7264 | -276421671.4569 | -276552270.6516
Generation Asset
15970: New 2022JAN 18V50DF_NG_B #1
CAPACITYFACTOR - Net Generation Capacity Factor
MEAN |  |  |  | 0.60141 | 0.43945 | 0.34574 | 0.31507 | 0.26935 | 0.23125 | 0.2227 | 0.22435 | 0.20571 | 0.21221 | 0.20697 | 0.19932 | 0.20698 | 0.18855 | 0.17157 | 0.16522 | 0.15317
P5 |  |  |  | 0.55178 | 0.37806 | 0.25782 | 0.21678 | 0.19598 | 0.15713 | 0.1513 | 0.16461 | 0.13799 | 0.154 | 0.15693 | 0.14491 | 0.14955 | 0.13426 | 0.12274 | 0.11765 | 0.10633
P95 |  |  |  | 0.63546 | 0.4844 | 0.43198 | 0.41433 | 0.3598 | 0.32439 | 0.30018 | 0.29001 | 0.2628 | 0.26455 | 0.26378 | 0.2621 | 0.25403 | 0.23767 | 0.22513 | 0.21187 | 0.19609
CO2EMISSIONS - CO2 Emissions
MEAN |  |  |  | 44121.0754 | 32214.7208 | 25277.1744 | 22882.9887 | 19529.4865 | 16772.8495 | 16174.6401 | 16252.9117 | 14871.8856 | 15475.8067 | 14975.2764 | 14545.7263 | 15080.3277 | 13730.1408 | 12510.6401 | 12015.2393 | 11129.454
P5 |  |  |  | 40622.152 | 27692.366 | 18776.6502 | 15761.834 | 14207.2354 | 11375.8907 | 10991.74 | 11884.6395 | 9972.2046 | 11248.7753 | 11329.7044 | 10576.2243 | 10863.3503 | 9756.4597 | 9003.3176 | 8546.7879 | 7765.5258
P95 |  |  |  | 46714.8497 | 35500.452 | 31938.3023 | 29924.1001 | 26151.0632 | 23443.4705 | 21787.8974 | 21063.091 | 18981.0369 | 19210.9977 | 19167.333 | 19133.1997 | 18570.4274 | 17288.9884 | 16396.2503 | 15461.8765 | 14289.0905
FUELCONSUMED - Fuel Consumed
MEAN |  |  |  | 719490.2446 | 525229.5123 | 412108.2841 | 373003.3127 | 318356.8855 | 273438.6526 | 263636.6368 | 264930.6128 | 242418.4293 | 252285.3717 | 244085.6726 | 237125.2272 | 245811.5004 | 223815.4027 | 203950.3174 | 195839.3222 | 181415.1693
P5 |  |  |  | 662462.8478 | 451416.56 | 306099.6485 | 256925.0589 | 231596.9242 | 185454.9632 | 179158.5328 | 193725.5443 | 162551.4199 | 183376.6227 | 184666.2384 | 172414.1692 | 177074.142 | 159040.3114 | 146773.4244 | 139306.1845 | 126581.6079
P95 |  |  |  | 761769.4591 | 578679.811 | 520804.528 | 487777.013 | 426297.2795 | 382186.1555 | 355129.1914 | 343338.8759 | 309399.439 | 313176.1254 | 312412.9855 | 311910.5853 | 302700.5856 | 281828.2635 | 267294.1131 | 252016.9056 | 232918.6825
FUELCOST - Fuel Cost
MEAN |  |  |  | 1030193.9908 | 814690.6063 | 694494.7717 | 671021.4602 | 592224.287 | 530599.3178 | 523909.1623 | 540796.4833 | 503500.1986 | 533519.0901 | 528787.4644 | 525977.1209 | 554042.6465 | 513577.9016 | 489685.1905 | 480687.1634 | 464582.3453
P5 |  |  |  | 655604.1911 | 490717.8237 | 372487.4398 | 321891.7637 | 318057.5133 | 265182.0829 | 256212.9387 | 286672.4272 | 252040.6438 | 289418.3163 | 309693.9156 | 281488.7601 | 312604.1853 | 267970.2962 | 275104.5306 | 273514.8889 | 236863.0115
P95 |  |  |  | 1403799.1544 | 1163609.0766 | 1155343.6797 | 1130643.0099 | 1088533.8976 | 952687.9435 | 887588.3334 | 887415.1446 | 776556.0878 | 779814.431 | 828813.5288 | 839843.9962 | 799421.6693 | 813070.656 | 810634.5291 | 757143.4559 | 733520.4953
NETPOS - Net Position (MWh)
MEAN |  |  |  | 83973.1587 | 61332.8478 | 48311.1333 | 43820.3751 | 37374.1696 | 32078.6526 | 30906.8607 | 31036.711 | 28376.2517 | 29806.801 | 28817.6459 | 27972.7191 | 28976.8966 | 26365.3191 | 24008.2775 | 23037.21 | 21325.399
P5 |  |  |  | 77205.9812 | 52932.4989 | 35960.2274 | 30183.865 | 27189.12 | 21756.8 | 21003.345 | 22695.12 | 19027.44 | 21665.48 | 21802.1521 | 20339.055 | 20874 | 18734.87 | 17277.625 | 16387.035 | 14879.7
P95 |  |  |  | 88962.5663 | 67841.2413 | 60781.4953 | 57302.8198 | 50046.64 | 44836.48 | 41632.965 | 40222.455 | 36216.72 | 37000.96 | 36884.65 | 36794.515 | 35683.2 | 33199.23 | 31464.875 | 29645.56 | 27379.65
NETREVENUE - Net Revenue $
MEAN |  |  |  | 188603.8446 | 240092.4411 | 291421.394 | 305879.9118 | 259401.9803 | 205403.5726 | 213491.6754 | 220141.2213 | 219664.2651 | 231816.2558 | 236629.4506 | 227978.2036 | 220780.8661 | 227329.9903 | 205244.7058 | 198773.7409 | 183600.5564
P5 |  |  |  | -183418.9603 | 4721.8604 | 96488.6187 | 98983.8079 | 119044.7583 | 76087.0952 | 74828.9065 | 80118.3284 | 94385.4821 | 123268.2568 | 122685.1265 | 104355.0793 | 113857.7233 | 107743.7808 | 109688.6525 | 95540.7341 | 83855.0899
P95 |  |  |  | 509722.1829 | 423834.7948 | 568975.5362 | 567137.0125 | 519178.4244 | 427039.2424 | 386566.2193 | 405217.1718 | 350430.3548 | 358117.047 | 392201.5879 | 399915.7165 | 343614.1054 | 377080.1306 | 345173.6555 | 317553.987 | 303635.2574
STARTS - Number Starts
MEAN |  |  |  | 315.64 | 416.98 | 412.66 | 416.55 | 390.57 | 373.02 | 377.87 | 390.49 | 375.85 | 383.34 | 378.14 | 368.7 | 374.74 | 359.65 | 336.01 | 328.74 | 311
P5 |  |  |  | 291 | 367.5 | 370 | 367.5 | 340 | 318.5 | 307 | 325.5 | 300.5 | 308 | 310 | 311.5 | 314.5 | 302 | 275 | 251 | 233.5
P95 |  |  |  | 349 | 458 | 451 | 457 | 434.5 | 424 | 424 | 449 | 429.5 | 428 | 437.5 | 420 | 420.5 | 406 | 388.5 | 383 | 369
TOTALEMISSIONCOSTS - Emission Costs
MEAN | [6 empty] | 460429.1753 | 411666.3422 | 368973.4666 | 370588.1816 | 384320.1098 | 369055.9276 | 398912.2825 | 400422.0881 | 407221.8088 | 440275.9981 | 416796.0162 | 395269.7433 | 396790.1292 | 381479.2492
P5 | [6 empty] | 257273.728 | 239512.978 | 185991.562 | 197835.4648 | 213509.6803 | 202787.7481 | 214127.6185 | 231563.7612 | 214238.6312 | 248352.5053 | 234950.1228 | 228777.421 | 204278.0319 | 196209.9973
P95 | [6 empty] | 682577.6689 | 661279.9929 | 612890.1718 | 622603.8517 | 612303.9432 | 543284.0008 | 592776.288 | 635850.3259 | 657971.7472 | 666307.6383 | 648089.7018 | 589001.5386 | 586389.3714 | 598972.3971
VOMCOSTS - VOM Costs
MEAN |  |  |  | 56262.0163 | 41706.3365 | 33817.7933 | 31112.4663 | 26909.4021 | 23738.2029 | 23180.1455 | 23898.2675 | 22133.4763 | 23845.4408 | 23630.4696 | 23217.3568 | 24630.3621 | 22937.8276 | 21127.2842 | 20733.489 | 19619.3671
P5 |  |  |  | 51728.0074 | 35994.0993 | 25172.1592 | 21430.5442 | 19576.1664 | 16100.032 | 15752.5088 | 17475.2424 | 14841.4032 | 17332.384 | 17877.7648 | 16881.4156 | 17742.9 | 16299.3369 | 15204.31 | 14748.3315 | 13689.324
P95 |  |  |  | 59604.9194 | 46132.0441 | 42547.0467 | 40685.0021 | 36033.5808 | 33178.9952 | 31224.7238 | 30971.2903 | 28249.0416 | 29600.768 | 30245.413 | 30539.4474 | 30330.72 | 28883.3301 | 27689.09 | 26681.004 | 25189.278
15970: New 2022JAN 18V50DF_NG_B #2
CAPACITYFACTOR - Net Generation Capacity Factor
MEAN |  |  |  | 0.61047 | 0.44766 | 0.32967 | 0.31727 | 0.26887 | 0.23039 | 0.22208 | 0.22471 | 0.20778 | 0.21448 | 0.20761 | 0.20032 | 0.20848 | 0.18885 | 0.17075 | 0.16906 | 0.15692
P5 |  |  |  | 0.55817 | 0.39743 | 0.25024 | 0.22043 | 0.19325 | 0.15459 | 0.15136 | 0.16481 | 0.14437 | 0.15539 | 0.1581 | 0.14452 | 0.14967 | 0.13576 | 0.12241 | 0.12624 | 0.11448
P95 |  |  |  | 0.64782 | 0.48654 | 0.38777 | 0.41693 | 0.36044 | 0.3298 | 0.29792 | 0.29191 | 0.26754 | 0.26625 | 0.26722 | 0.26235 | 0.25632 | 0.23651 | 0.22804 | 0.21182 | 0.19693
CO2EMISSIONS - CO2 Emissions
MEAN |  |  |  | 44827.4415 | 32848.1887 | 24145.9567 | 23025.1485 | 19489.8903 | 16695.8375 | 16127.2383 | 16251.25 | 15024.6866 | 15667.0024 | 15034.0786 | 14592.9496 | 15200.0897 | 13754.6924 | 12459.2262 | 12294.286 | 11400.158
P5 |  |  |  | 41088.0695 | 29070.5552 | 18268.1492 | 16006.9955 | 13946.0584 | 11262.7844 | 11030.8565 | 11871.6081 | 10419.1746 | 11332.0347 | 11442.5743 | 10532.4667 | 10928.9239 | 9900.6439 | 8854.9353 | 9170.6728 | 8310.2457
P95 |  |  |  | 47631.5602 | 35595.7472 | 28784.4412 | 30404.0679 | 26064.009 | 23869.7945 | 21625.0792 | 21169.6792 | 19326.5257 | 19460.7757 | 19307.4323 | 19209.6089 | 18745.2902 | 17236.5578 | 16570.8178 | 15409.5226 | 14306.5215
FUELCONSUMED - Fuel Consumed
MEAN |  |  |  | 731034.8515 | 535595.3841 | 393726.1891 | 375320.7457 | 317711.4089 | 272183.1683 | 262864.035 | 264903.5103 | 244909.1632 | 255402.2154 | 245044.1087 | 237895.0615 | 247763.6577 | 224215.6252 | 203112.1608 | 200387.5731 | 185827.7672
P5 |  |  |  | 670063.71 | 473939.3527 | 297836.4846 | 260921.7856 | 227339.8191 | 183611.0515 | 179796.1077 | 193513.126 | 169837.232 | 184733.9098 | 186506.1461 | 171700.8297 | 178143 | 161390.6609 | 144354.4731 | 149475.0382 | 135460.7891
P95 |  |  |  | 776766.9022 | 580361.8465 | 469625.3702 | 495600.4322 | 424878.1807 | 389136.2842 | 352475.5179 | 345076.4666 | 315031.5264 | 317247.9866 | 314696.4975 | 313156.0624 | 305550.8736 | 280973.5909 | 270139.9381 | 251163.5752 | 233202.8164
FUELCOST - Fuel Cost
MEAN |  |  |  | 1048273.7055 | 825058.9619 | 655736.2825 | 675257.9524 | 591340.2798 | 528284.3206 | 522531.2286 | 540681.2188 | 508561.9931 | 540338.9917 | 530950.9085 | 527734.8595 | 558626.5694 | 515020.285 | 487887.3232 | 490810.8135 | 475127.3413
P5 |  |  |  | 673835.8663 | 497142.9671 | 363821.4265 | 334041.6186 | 312843.24 | 267153.7251 | 255591.2291 | 291762.5429 | 255829.9887 | 291581.4363 | 309851.5316 | 282407.7723 | 317768.6788 | 274182.5441 | 272012.4074 | 291150.2534 | 248000.5967
P95 |  |  |  | 1434790.1924 | 1144791.1711 | 1028944.0041 | 1138667.4491 | 1079723.9803 | 960055.6361 | 883965.7703 | 885306.2273 | 799726.8983 | 792467.2041 | 834781.6906 | 850683.9619 | 809719.8378 | 814819.4772 | 812471.8561 | 761943.141 | 741296.7366
NETPOS - Net Position (MWh)
MEAN |  |  |  | 85240.8932 | 62439.9234 | 45987.3341 | 44092.09 | 37298.4792 | 31931.3113 | 30816.245 | 31033.5021 | 28667.7124 | 30175.0937 | 28930.7603 | 28063.5441 | 29207.0163 | 26412.4636 | 23909.612 | 23572.2354 | 21844.101
P5 |  |  |  | 78095.7687 | 55324.2202 | 34921.7523 | 30651.0372 | 26688.4464 | 21540.48 | 21078.09 | 22670.235 | 19880.28 | 21825.84 | 22018.3156 | 20254.905 | 21000 | 19011.74 | 16992.875 | 17583.23 | 15923.45
P95 |  |  |  | 90570.8921 | 67780.9622 | 54105.4033 | 58222.92 | 49880.04 | 45651.84 | 41321.46 | 40425.61 | 36874.77 | 37482.04 | 37154.25 | 36941.85 | 36019.2 | 33098.55 | 31799.875 | 29545.18 | 27413.05
NETREVENUE - Net Revenue $
MEAN |  |  |  | 157705.5829 | 205375.4528 | 258780.2554 | 304402.8425 | 259766.7679 | 206127.0742 | 213706.5517 | 219195.3389 | 219271.5468 | 231791.4166 | 236617.1663 | 228091.839 | 220452.6922 | 227443.0157 | 205116.6631 | 194396.3215 | 181442.9207
P5 |  |  |  | -184269.496 | -29105.6119 | 94196.7759 | 97273.751 | 127463.9769 | 82056.2878 | 75525.0374 | 80346.3955 | 94437.754 | 120424.0616 | 124663.1299 | 105924.5605 | 115137.369 | 110321.9179 | 106616.5192 | 90522.6408 | 80776.4256
P95 |  |  |  | 475052.8584 | 375285.8835 | 447168.5846 | 562040.8207 | 517535.6346 | 426738.3143 | 386411.7114 | 405474.365 | 350561.6005 | 361461.6809 | 393126.588 | 402291.8735 | 344957.281 | 382973.1026 | 346582.3254 | 314608.5651 | 301801.5013
STARTS - Number Starts
MEAN |  |  |  | 308.36 | 417.06 | 413.7 | 418.62 | 389.96 | 374.43 | 377.96 | 388.91 | 377.6 | 383.87 | 377.9 | 367.83 | 375.74 | 360.51 | 335.25 | 335.12 | 315.65
P5 |  |  |  | 280.5 | 373 | 360 | 372.5 | 331 | 309 | 310.5 | 328.5 | 300 | 321.5 | 315 | 309 | 312.5 | 298 | 266 | 262.5 | 244
P95 |  |  |  | 336 | 461 | 450 | 461.5 | 434 | 439.5 | 428.5 | 444.5 | 433 | 430 | 439.5 | 417.5 | 429.5 | 412.5 | 388 | 391 | 371
TOTALEMISSIONCOSTS - Emission Costs
MEAN | [6 empty] | 463248.749 | 410931.143 | 367179.8076 | 369294.4951 | 384424.5817 | 372680.7082 | 403702.8057 | 402109.2069 | 408613.5981 | 444115.5132 | 417642.604 | 393782.2755 | 405682.6688 | 390508.7156
P5 | [6 empty] | 257791.158 | 238581.8899 | 183715.9824 | 198480.6896 | 210880.0103 | 203810.4381 | 221778.3504 | 232129.1962 | 216840.777 | 246946.6322 | 232712.4663 | 223907.0652 | 206500.6615 | 206598.5282
P95 | [6 empty] | 697004.9212 | 664678.7672 | 615609.5787 | 619345.5514 | 604782.3947 | 552899.2524 | 599958.0945 | 643324.9564 | 658202.8796 | 685057.4133 | 654977.5831 | 590285.5605 | 599909.6366 | 610555.0495
VOMCOSTS - VOM Costs
MEAN |  |  |  | 57111.3984 | 42459.1479 | 32191.1339 | 31305.3839 | 26854.905 | 23629.1703 | 23112.1838 | 23895.7966 | 22360.8157 | 24140.075 | 23723.2235 | 23292.7416 | 24825.9639 | 22978.8433 | 21040.4586 | 21215.0119 | 20096.5729
P5 |  |  |  | 52324.1651 | 37620.4697 | 24445.2266 | 21762.2364 | 19215.6814 | 15939.9552 | 15808.5675 | 17456.0809 | 15506.6184 | 17460.672 | 18055.0188 | 16811.5711 | 17850 | 16540.2138 | 14953.73 | 15824.907 | 14649.574
P95 |  |  |  | 60682.4977 | 46091.0543 | 37873.7823 | 41338.2732 | 35913.6288 | 33782.3616 | 30991.095 | 31127.7197 | 28762.3206 | 29985.632 | 30466.485 | 30661.7355 | 30616.32 | 28795.7385 | 27983.89 | 26590.662 | 25220.006
15970: New 2022JAN 18V50DF_NG_B #3
CAPACITYFACTOR - Net Generation Capacity Factor
MEAN |  |  |  | 0.58641 | 0.45243 | 0.35068 | 0.31835 | 0.27475 | 0.23928 | 0.22928 | 0.23498 | 0.21154 | 0.21371 | 0.20625 | 0.19895 | 0.20457 | 0.18939 | 0.17058 | 0.16436 | 0.15072
P5 |  |  |  | 0.52212 | 0.38481 | 0.25434 | 0.21999 | 0.20311 | 0.16888 | 0.15705 | 0.18119 | 0.15082 | 0.1566 | 0.15743 | 0.14485 | 0.14809 | 0.13545 | 0.12515 | 0.11783 | 0.10312
P95 |  |  |  | 0.62713 | 0.5109 | 0.45707 | 0.41793 | 0.3602 | 0.32683 | 0.2993 | 0.29418 | 0.26579 | 0.2623 | 0.26236 | 0.25633 | 0.24859 | 0.23556 | 0.2246 | 0.20866 | 0.19362
CO2EMISSIONS - CO2 Emissions
MEAN |  |  |  | 42973.7996 | 33027.0795 | 25570.3022 | 23135.894 | 19927.1165 | 17341.0723 | 16645.6515 | 17005.8386 | 15284.4313 | 15611.4907 | 14924.2487 | 14504.8693 | 14905.4753 | 13776.5755 | 12442.6461 | 11955.9048 | 10957.584
P5 |  |  |  | 38275.1115 | 28225.9965 | 18606.8802 | 15844.9616 | 14742.3749 | 12228.5388 | 11391.5977 | 13070.4972 | 10983.3115 | 11454.7326 | 11374.3104 | 10549.9697 | 10802.1483 | 9826.3672 | 9099.3297 | 8564.2392 | 7486.6293
P95 |  |  |  | 45951.292 | 37559.1925 | 33357.2787 | 30434.2407 | 26085.7726 | 23652.2822 | 21705.3181 | 21345.4381 | 19261.1014 | 19202.2335 | 18974.6965 | 18723.899 | 18072.0685 | 17057.42 | 16304.6024 | 15248.0978 | 14162.7155
FUELCONSUMED - Fuel Consumed
MEAN |  |  |  | 700738.9762 | 538389.7412 | 416855.7033 | 377125.8031 | 324838.7938 | 282702.0902 | 271313.8355 | 277203.6838 | 249143.1147 | 254497.267 | 243253.9579 | 236459.1536 | 242961.3749 | 224572.3269 | 202841.8685 | 194872.2144 | 178613.61
P5 |  |  |  | 624122.7776 | 460099.7201 | 303328.0741 | 258280.382 | 240320.8358 | 199355.2205 | 185675.9647 | 213055.6151 | 179032.9172 | 186734.1222 | 185392.6305 | 171986.1655 | 176076.5412 | 160179.8748 | 148338.6281 | 139590.628 | 122035.4671
P95 |  |  |  | 749238.3065 | 612395.8385 | 543842.5498 | 496091.9578 | 425232.9554 | 385590.3002 | 353783.2001 | 347941.2737 | 313964.771 | 313033.2531 | 309273.1565 | 305237.9934 | 294577.2648 | 278053.4598 | 265800.055 | 248532.4732 | 230858.7125
FUELCOST - Fuel Cost
MEAN |  |  |  | 1009363.6412 | 844461.1615 | 707979.583 | 678240.8775 | 602628.1898 | 545930.8224 | 537266.6889 | 562195.6238 | 515533.6956 | 537806.0864 | 526373.1116 | 523991.1999 | 547395.7384 | 514633.1896 | 486813.9621 | 478516.0216 | 458396.3482
P5 |  |  |  | 616139.6461 | 488508.4532 | 373900.1666 | 323502.5195 | 333878.1707 | 289910.3018 | 260653.0423 | 320359.0374 | 272532.3821 | 293958.4617 | 311103.822 | 281959.3525 | 311785.7742 | 269492.5455 | 278053.2503 | 275025.4196 | 233352.3121
P95 |  |  |  | 1393522.922 | 1251193.6206 | 1229617.9864 | 1132634.0877 | 1079719.8141 | 950115.0593 | 886061.4638 | 882268.1878 | 789463.9523 | 781703.3979 | 812739.6652 | 838033.9925 | 789965.1291 | 805221.5559 | 796110.1956 | 744005.6531 | 735270.4699
NETPOS - Net Position (MWh)
MEAN |  |  |  | 81906.6557 | 63101.286 | 48950.7839 | 44304.55 | 38135.1788 | 33165.381 | 31806.8592 | 32474.525 | 29163.3978 | 30068.1696 | 28719.4208 | 27894.2009 | 28640.9355 | 26454.509 | 23877.795 | 22923.446 | 20996.075
P5 |  |  |  | 72943.5074 | 53999.2508 | 35650.9693 | 30342.275 | 28212.3541 | 23387.52 | 21767.405 | 24959.655 | 20956.68 | 22062.16 | 21888.15 | 20288.565 | 20756.4 | 18869.11 | 17461.875 | 16420.495 | 14345.3
P95 |  |  |  | 87566.64 | 71502.2657 | 63727.879 | 58281.48 | 49921.69 | 45235.84 | 41475.17 | 40761.63 | 36750.71 | 36984.08 | 36513.95 | 36007.785 | 34725.6 | 32754.56 | 31289 | 29235.675 | 27137.5
NETREVENUE - Net Revenue $
MEAN |  |  |  | 227103.5645 | 284381.311 | 309941.6082 | 304861.549 | 256386.5506 | 201251.9189 | 209637.8423 | 212374.4564 | 216207.2315 | 232261.7903 | 237213.3584 | 229205.13 | 222647.5849 | 227565.755 | 205576.3747 | 198515.8474 | 185915.2322
P5 |  |  |  | -114861.0763 | 15041.3888 | 98904.8693 | 102374.334 | 116494.6542 | 74789.058 | 75050.731 | 67999.1653 | 88637.2144 | 118112.8301 | 126577.808 | 107927.0485 | 114335.3828 | 107746.9781 | 104497.4002 | 95737.4075 | 89229.3797
P95 |  |  |  | 546122.815 | 552730.1461 | 628073.2986 | 558181.4976 | 521844.3103 | 414552.6088 | 385651.6749 | 399527.3609 | 347911.0238 | 362654.3796 | 397644.8277 | 407055.4944 | 346905.5805 | 381255.8167 | 351203.0383 | 321521.3644 | 300396.9248
STARTS - Number Starts
MEAN |  |  |  | 335.67 | 417.99 | 410.01 | 415.67 | 393.73 | 378.58 | 382.09 | 398.29 | 382.12 | 383.37 | 377.04 | 367.17 | 372.12 | 359.1 | 334.96 | 327.83 | 307.03
P5 |  |  |  | 309 | 367.5 | 364 | 362.5 | 343 | 320.5 | 313 | 350.5 | 305 | 317.5 | 316 | 304 | 314 | 299 | 267 | 248.5 | 226.5
P95 |  |  |  | 369 | 460.5 | 454 | 455 | 433 | 427.5 | 428.5 | 455 | 438.5 | 431 | 435.5 | 415.5 | 425.5 | 407.5 | 392.5 | 387.5 | 364
TOTALEMISSIONCOSTS - Emission Costs
MEAN | [6 empty] | 465792.2288 | 419804.5129 | 381029.0922 | 381064.4614 | 402158.3598 | 378849.8862 | 402111.3709 | 398989.637 | 405876.0394 | 434901.3488 | 417416.4008 | 393011.7599 | 395136.5045 | 375905.499
P5 | [6 empty] | 255178.405 | 241778.9035 | 193367.0748 | 197987.5231 | 222462.3621 | 210263.1164 | 217459.469 | 233667.826 | 214211.493 | 249595.5466 | 239863.3462 | 226977.6007 | 196818.5083 | 190937.3989
P95 | [6 empty] | 695071.1796 | 682651.1452 | 611432.8158 | 618467.34 | 609528.4435 | 547265.8621 | 591902.4931 | 623419.3326 | 638071.2284 | 655502.1385 | 638202.4337 | 577948.5379 | 588354.1509 | 600327.5417
VOMCOSTS - VOM Costs
MEAN |  |  |  | 54877.4593 | 42908.8745 | 34265.5488 | 31456.2305 | 27457.3287 | 24542.3819 | 23855.1444 | 25005.3843 | 22747.4503 | 24054.5357 | 23549.9251 | 23152.1867 | 24344.7952 | 23015.4228 | 21012.4596 | 20631.1014 | 19316.389
P5 |  |  |  | 48872.15 | 36719.4906 | 24955.6785 | 21543.0153 | 20312.895 | 17306.7648 | 16325.5537 | 19218.9343 | 16346.2104 | 17649.728 | 17948.283 | 16839.5089 | 17642.94 | 16416.1257 | 15366.45 | 14778.4455 | 13197.676
P95 |  |  |  | 58669.6488 | 48621.5407 | 44609.5153 | 41379.8508 | 35943.6168 | 33474.5216 | 31106.3775 | 31386.4551 | 28665.5538 | 29587.264 | 29941.439 | 29886.4615 | 29516.76 | 28496.4672 | 27534.32 | 26312.1075 | 24966.5
15970: New 2022JAN 18V50DF_NG_B #4
CAPACITYFACTOR - Net Generation Capacity Factor
MEAN |  |  |  | 0.59088 | 0.44539 | 0.34941 | 0.31682 | 0.27337 | 0.23704 | 0.22782 | 0.22995 | 0.20754 | 0.21206 | 0.20649 | 0.20003 | 0.2067 | 0.1894 | 0.17078 | 0.16563 | 0.15464
P5 |  |  |  | 0.5385 | 0.37944 | 0.25477 | 0.21778 | 0.20088 | 0.16634 | 0.15425 | 0.1747 | 0.13906 | 0.15473 | 0.15475 | 0.14446 | 0.15031 | 0.13526 | 0.1223 | 0.11979 | 0.11166
P95 |  |  |  | 0.62543 | 0.49321 | 0.44716 | 0.4118 | 0.36165 | 0.32974 | 0.30109 | 0.29491 | 0.26534 | 0.25943 | 0.26294 | 0.26007 | 0.25259 | 0.23658 | 0.22427 | 0.20963 | 0.19543
CO2EMISSIONS - CO2 Emissions
MEAN |  |  |  | 43324.9608 | 32566.6951 | 25498.0635 | 23006.6975 | 19839.4272 | 17176.9875 | 16541.6505 | 16639.8381 | 15009.0669 | 15501.2177 | 14944.7161 | 14586.3234 | 15062.8317 | 13799.7308 | 12451.1126 | 12047.3094 | 11222.1871
P5 |  |  |  | 39573.5485 | 27690.5022 | 18578.248 | 15781.6093 | 14606.2627 | 12171.9856 | 11196.0151 | 12579.6477 | 10085.0319 | 11288.214 | 11203.5644 | 10501.8363 | 11011.9837 | 9861.3209 | 8946.5832 | 8712.5755 | 8131.5776
P95 |  |  |  | 45945.9577 | 36201.3522 | 32854.448 | 29817.7904 | 26151.0632 | 23874.1447 | 21882.5365 | 21352.1188 | 19093.8642 | 18991.8941 | 19049.1242 | 18951.4388 | 18430.5372 | 17227.8194 | 16304.6024 | 15243.7349 | 14258.5861
FUELCONSUMED - Fuel Consumed
MEAN |  |  |  | 706481.903 | 530921.532 | 415688.2783 | 375019.8942 | 323409.246 | 280027.0983 | 269618.7084 | 271237.6857 | 244654.545 | 252699.6196 | 243587.5603 | 237787.0323 | 245526.2957 | 224949.7916 | 202979.891 | 196362.0442 | 182926.7611
P5 |  |  |  | 645349.9119 | 451373.9672 | 302861.1809 | 257247.5572 | 238101.849 | 198433.2646 | 182488.0904 | 205054.5235 | 164390.557 | 184019.5482 | 182609.6002 | 171201.492 | 179496.8868 | 160749.6565 | 145848.5312 | 142008.3974 | 132548.4177
P95 |  |  |  | 749189.1263 | 590278.8141 | 535676.3661 | 486043.6907 | 426297.2795 | 389207.2038 | 356672.0302 | 348050.3237 | 311238.576 | 309604.3174 | 310486.2722 | 308947.3591 | 300420.3552 | 280831.1455 | 265800.055 | 248461.3623 | 232421.4484
FUELCOST - Fuel Cost
MEAN |  |  |  | 1015774.0782 | 828818.3616 | 703527.8961 | 674104.0231 | 600460.2098 | 541732.6547 | 534626.8848 | 552082.8678 | 507943.5182 | 534231.1367 | 527938.2694 | 527087.5526 | 553641.1929 | 515907.621 | 487170.3119 | 481892.759 | 467895.923
P5 |  |  |  | 625279.2884 | 485694.3323 | 365139.1779 | 329383.077 | 326761.8 | 287205.8983 | 258160.3743 | 305756.5112 | 253650.7521 | 284887.7423 | 304502.6908 | 285740.4982 | 316683.9417 | 271041.3178 | 273155.2976 | 274992.1061 | 247598.0444
P95 |  |  |  | 1381513.4367 | 1197670.0177 | 1188644.9938 | 1140848.1222 | 1088654.8296 | 965109.2747 | 889088.2113 | 894779.8778 | 787453.0198 | 775211.9232 | 825420.9369 | 843240.3575 | 801159.358 | 812924.7827 | 808085.8274 | 746784.4033 | 734051.3697
NETPOS - Net Position (MWh)
MEAN |  |  |  | 82527.3644 | 62122.8148 | 48781.8011 | 44057.0312 | 37967.4764 | 32851.581 | 31608.09 | 31775.6391 | 28637.9936 | 29855.7596 | 28758.803 | 28050.8062 | 28943.2931 | 26498.9726 | 23894.0425 | 23098.6913 | 21503.087
P5 |  |  |  | 75271.2879 | 52962.4124 | 35592.2355 | 30221.345 | 27951.6409 | 23279.36 | 21393.68 | 24022.32 | 19242.72 | 21741.44 | 21559.575 | 20196 | 21159.6 | 18936.23 | 17168.75 | 16704.905 | 15581.1
P95 |  |  |  | 87614.0564 | 68899.1582 | 62675.1739 | 57100.59 | 50046.64 | 45660.16 | 41813.6152 | 40774 | 36432 | 36578.96 | 36657.175 | 36445.365 | 35414.4 | 33081.77 | 31289 | 29227.31 | 27321.2
NETREVENUE - Net Revenue $
MEAN |  |  |  | 216171.798 | 264946.0793 | 302094.8399 | 305066.2709 | 257591.2476 | 201533.5556 | 209890.5524 | 215917.5321 | 219390.1297 | 232219.8752 | 236832.3138 | 227978.7469 | 221272.2359 | 228346.3777 | 204863.6999 | 197762.2758 | 182349.3419
P5 |  |  |  | -127528.1207 | 15231.1081 | 99297.2231 | 95929.7173 | 122326.0367 | 71566.4585 | 73552.7746 | 77406.5297 | 94175.3014 | 120459.7639 | 124020.8581 | 105048.596 | 111904.2028 | 110589.7407 | 105747.4275 | 92125.8211 | 81524.6619
P95 |  |  |  | 535576.9196 | 483609.4325 | 592989.9222 | 558446.5728 | 526334.3916 | 420291.113 | 383932.1429 | 401255.5884 | 348366.6849 | 362825.7635 | 395979.9715 | 404341.0246 | 344285.3055 | 384687.7399 | 344695.8276 | 316718.6004 | 298867.1569
STARTS - Number Starts
MEAN |  |  |  | 327.35 | 417.46 | 411.74 | 415.26 | 393.89 | 377.46 | 381.77 | 394.57 | 377.65 | 383.81 | 376.74 | 367.55 | 374.33 | 359.85 | 335.46 | 329.86 | 312.33
P5 |  |  |  | 296.5 | 371 | 369.5 | 367.5 | 343.5 | 324.5 | 315.5 | 343 | 303.5 | 316.5 | 314 | 312.5 | 315 | 293.5 | 264.5 | 258.5 | 237.5
P95 |  |  |  | 352.5 | 459.5 | 450 | 456.5 | 434 | 431.5 | 430 | 446.5 | 429 | 435 | 436 | 420 | 418.5 | 410 | 387.5 | 390.5 | 366.5
TOTALEMISSIONCOSTS - Emission Costs
MEAN | [6 empty] | 462893.2917 | 418122.4821 | 377700.8499 | 378923.5622 | 393351.3463 | 372430.9154 | 399408.8453 | 399508.3574 | 408468.0385 | 439734.353 | 418577.3275 | 393219.1647 | 397780.2015 | 384547.3396
P5 | [6 empty] | 256726.6627 | 243811.6722 | 192411.0176 | 198354.8089 | 219872.3304 | 207500.9074 | 219551.222 | 227497.5495 | 213626.1746 | 251820.1835 | 239136.2648 | 223885.2556 | 201930.2015 | 206645.5612
P95 | [6 empty] | 682628.3258 | 673870.976 | 617067.2158 | 622785.9732 | 610200.9454 | 552622.6645 | 595259.8569 | 630565.375 | 655201.9092 | 666080.6825 | 646938.9583 | 576368.2336 | 593937.0415 | 605477.3877
VOMCOSTS - VOM Costs
MEAN |  |  |  | 55293.3342 | 42243.514 | 34147.2608 | 31280.4922 | 27336.583 | 24310.17 | 23706.0675 | 24467.2421 | 22337.635 | 23884.6077 | 23582.2185 | 23282.1691 | 24601.7991 | 23054.1062 | 21026.7574 | 20788.8222 | 19782.84
P5 |  |  |  | 50431.7629 | 36014.4404 | 24914.5649 | 21457.155 | 20125.1815 | 17226.7264 | 16045.26 | 18497.1864 | 15009.3216 | 17393.152 | 17678.8515 | 16762.68 | 17985.66 | 16474.5201 | 15108.5 | 15034.4145 | 14334.612
P95 |  |  |  | 58701.4178 | 46851.4276 | 43872.6217 | 40541.4189 | 36033.5808 | 33788.5184 | 31360.2114 | 31395.98 | 28416.96 | 29263.168 | 30058.8835 | 30249.6529 | 30102.24 | 28781.1399 | 27534.32 | 26304.579 | 25135.504
15970: New 2022JAN 18V50DF_NG_B #5
CAPACITYFACTOR - Net Generation Capacity Factor
MEAN |  |  |  | 0.57515 | 0.45313 | 0.35355 | 0.32123 | 0.27754 | 0.23974 | 0.23107 | 0.23659 | 0.22582 | 0.22541 | 0.21882 | 0.2121 | 0.21204 | 0.19323 | 0.17481 | 0.16804 | 0.152
P5 |  |  |  | 0.49796 | 0.37455 | 0.26203 | 0.22231 | 0.20175 | 0.16605 | 0.15334 | 0.17731 | 0.17353 | 0.16849 | 0.17212 | 0.15963 | 0.1639 | 0.14746 | 0.13347 | 0.12334 | 0.10541
P95 |  |  |  | 0.61743 | 0.52322 | 0.46287 | 0.42284 | 0.36287 | 0.32797 | 0.30183 | 0.29638 | 0.27186 | 0.26903 | 0.2653 | 0.2639 | 0.24997 | 0.23653 | 0.2214 | 0.21235 | 0.19498
CO2EMISSIONS - CO2 Emissions
MEAN |  |  |  | 42127.0432 | 33020.0324 | 25779.507 | 23328.8086 | 20138.9372 | 17385.0242 | 16796.1931 | 17133.4262 | 16321.1347 | 16459.8528 | 15825.118 | 15463.3884 | 15434.9292 | 14067.7265 | 12756.3438 | 12216.2786 | 11036.4594
P5 |  |  |  | 36493.9247 | 27263.2865 | 19112.8533 | 16244.1888 | 14659.9169 | 12032.7777 | 11091.7044 | 12796.8377 | 12541.1972 | 12274.1798 | 12429.4332 | 11665.7898 | 11964.9858 | 10700.2104 | 9780.1429 | 8948.1684 | 7626.0776
P95 |  |  |  | 45162.1745 | 38138.209 | 33655.239 | 30707.0943 | 26460.1054 | 23900.2462 | 21835.7065 | 21414.9389 | 19662.3407 | 19653.5868 | 19158.5768 | 19288.3727 | 18229.445 | 17197.2349 | 16095.1214 | 15453.1509 | 14228.0818
FUELCONSUMED - Fuel Consumed
MEAN |  |  |  | 686926.0306 | 538238.4976 | 420261.335 | 380270.4426 | 328291.7481 | 283418.6176 | 273767.557 | 279283.4106 | 266041.8404 | 268327.1915 | 257937.4367 | 252084.9809 | 251591.5322 | 229318.3958 | 207955.816 | 199116.1109 | 179899.3155
P5 |  |  |  | 595027.3718 | 444383.5779 | 311575.192 | 264788.423 | 238976.2379 | 196163.8349 | 180787.8908 | 208594.8295 | 204427.1556 | 200092.6842 | 202590.3302 | 190176.324 | 195030.9564 | 174424.4168 | 159437.3456 | 145848.3841 | 124308.5375
P95 |  |  |  | 736375.7845 | 621726.0234 | 548681.631 | 500540.0522 | 431335.0803 | 389632.7219 | 355908.4496 | 349074.1716 | 320504.9972 | 320391.1776 | 312270.266 | 314440.0736 | 297142.524 | 280332.5866 | 262385.065 | 251874.6838 | 231924.2142
FUELCOST - Fuel Cost
MEAN |  |  |  | 991040.0452 | 848827.8688 | 713834.0433 | 683998.3628 | 608636.7776 | 547168.7029 | 541957.9268 | 566834.8707 | 548099.1272 | 564124.3277 | 555404.0282 | 555508.0396 | 564053.5677 | 523233.8437 | 496493.7401 | 487831.0938 | 460995.3437
P5 |  |  |  | 596963.4778 | 479396.7555 | 381222.5951 | 337426.0123 | 329714.8187 | 282627.5495 | 253196.1827 | 310799.0999 | 296712.9175 | 323445.4547 | 347146.6017 | 314387.2907 | 340831.8316 | 295552.3624 | 297939.2731 | 282537.9374 | 232541.9459
P95 |  |  |  | 1373969.7726 | 1307208.7858 | 1232356.6751 | 1154398.8171 | 1095425.2039 | 958554.5269 | 889841.6438 | 898066.2128 | 811102.3495 | 805202.6518 | 825850.4999 | 862882.49 | 791538.3466 | 811045.2451 | 800208.7947 | 750270.1379 | 730173.4511
NETPOS - Net Position (MWh)
MEAN |  |  |  | 80309.7716 | 63184.0537 | 49374.6241 | 44673.8542 | 38540.4872 | 33249.4266 | 32094.5662 | 32718.1957 | 31141.4926 | 31702.1564 | 30453.0313 | 29737.5146 | 29658.2958 | 27013.5898 | 24479.79 | 23422.6692 | 21147.21
P5 |  |  |  | 69675.0749 | 52213.4646 | 36624.102 | 31105.625 | 28055.44 | 23013.12 | 21194.36 | 24437.07 | 23929.2 | 23640.44 | 23918.575 | 22434.39 | 22990.8 | 20547.11 | 18768.375 | 17156.615 | 14612.5
P95 |  |  |  | 86204.3532 | 72868.1946 | 64366.837 | 58802.825 | 50638.07 | 45710.08 | 41724.32 | 40894.35 | 37516.68 | 37853.4 | 36867.8 | 37093.32 | 35028 | 33023.04 | 30887 | 29628.83 | 27262.75
NETREVENUE - Net Revenue $
MEAN |  |  |  | 233488.865 | 306727.7054 | 312771.8579 | 303754.5194 | 255814.3484 | 202112.8314 | 210502.126 | 214244.4495 | 208986.5768 | 225572.7551 | 230986.6287 | 221567.8312 | 217961.4701 | 225072.9923 | 203590.3193 | 197225.8769 | 185000.3958
P5 |  |  |  | -83006.1055 | 24304.6248 | 98909.3263 | 106565.5976 | 122766.0631 | 73787.9914 | 75983.2907 | 74275.0965 | 75935.4 | 111400.3996 | 117199.7353 | 94953.8857 | 105871.1097 | 101314.6869 | 100999.0653 | 93045.9364 | 86403.2504
P95 |  |  |  | 549156.1733 | 648954.4386 | 639646.5272 | 558580.7578 | 523962.846 | 422325.9491 | 383240.6654 | 400024.0898 | 347581.4533 | 366163.2165 | 394058.7736 | 403155.061 | 343424.2502 | 381654.226 | 346341.4993 | 320317.0184 | 304499.598
STARTS - Number Starts
MEAN |  |  |  | 350.07 | 421.58 | 412.99 | 413.88 | 394.45 | 377.99 | 382.99 | 399.2 | 391.67 | 392.54 | 387.37 | 378.2 | 379.2 | 362.9 | 338.66 | 330.75 | 306.54
P5 |  |  |  | 316.5 | 368.5 | 367.5 | 359.5 | 341 | 318.5 | 323 | 347.5 | 330 | 322 | 331.5 | 325.5 | 325.5 | 309 | 279.5 | 261.5 | 228
P95 |  |  |  | 382 | 467 | 453.5 | 454.5 | 439 | 424 | 429 | 450 | 436 | 432 | 436.5 | 422 | 422.5 | 405 | 390 | 386.5 | 362.5
TOTALEMISSIONCOSTS - Emission Costs
MEAN | [6 empty] | 469660.5581 | 424100.5677 | 382010.2894 | 384571.4295 | 405303.068 | 404053.2834 | 423383.5025 | 422543.974 | 432031.3228 | 448842.0526 | 425492.5739 | 401624.6604 | 403372.1889 | 378436.8643
P5 | [6 empty] | 262687.0083 | 246699.0088 | 194529.6392 | 200513.6214 | 225132.9249 | 229809.7951 | 237555.2391 | 254685.7379 | 238432.4633 | 259316.0475 | 247795.6005 | 238194.4878 | 204638.2925 | 190760.1458
P95 | [6 empty] | 701756.9613 | 686692.556 | 617606.5226 | 622720.8006 | 610008.4707 | 574629.0602 | 594812.1219 | 646531.6682 | 668567.3705 | 654294.6793 | 630757.0303 | 561453.531 | 591052.8002 | 607550.8557
VOMCOSTS - VOM Costs
MEAN |  |  |  | 53807.547 | 42965.1565 | 34562.2369 | 31718.4365 | 27749.1508 | 24604.5757 | 24070.9246 | 25193.0107 | 24290.3642 | 25361.7251 | 24971.4856 | 24682.1371 | 25209.5514 | 23501.8231 | 21542.2152 | 21080.4023 | 19455.4332
P5 |  |  |  | 46682.3002 | 35505.156 | 25636.8714 | 22084.9938 | 20199.9168 | 17029.7088 | 15895.77 | 18816.5439 | 18664.776 | 18912.352 | 19613.2315 | 18620.5437 | 19542.18 | 17875.9857 | 16516.17 | 15440.9535 | 13443.5
P95 |  |  |  | 57756.9166 | 49550.3723 | 45056.7859 | 41750.0057 | 36459.4104 | 33825.4592 | 31293.24 | 31488.6495 | 29263.0104 | 30282.72 | 30231.596 | 30787.4556 | 29773.8 | 28730.0448 | 27180.56 | 26665.947 | 25081.73
15970: New 2022JAN 18V50DF_NG_B #6
CAPACITYFACTOR - Net Generation Capacity Factor
MEAN |  |  |  | 0.57853 | 0.45436 | 0.3501 | 0.31969 | 0.2752 | 0.23846 | 0.22937 | 0.23668 | 0.21882 | 0.21805 | 0.20936 | 0.20237 | 0.20536 | 0.19008 | 0.17205 | 0.16458 | 0.15023
P5 |  |  |  | 0.51392 | 0.37896 | 0.25593 | 0.21683 | 0.20162 | 0.16555 | 0.15427 | 0.18164 | 0.16332 | 0.16362 | 0.15826 | 0.1473 | 0.15224 | 0.13785 | 0.12464 | 0.1196 | 0.10345
P95 |  |  |  | 0.6201 | 0.52365 | 0.46126 | 0.42245 | 0.3628 | 0.32814 | 0.30572 | 0.29676 | 0.2667 | 0.26649 | 0.26335 | 0.2572 | 0.24453 | 0.23498 | 0.22276 | 0.20845 | 0.19287
CO2EMISSIONS - CO2 Emissions
MEAN |  |  |  | 42414.1759 | 33156.4035 | 25532.6447 | 23215.3669 | 19953.0939 | 17284.0598 | 16667.5936 | 17129.9275 | 15823.3924 | 15918.4042 | 15141.9045 | 14767.736 | 14951.4403 | 13843.2094 | 12547.212 | 11969.7786 | 10907.8184
P5 |  |  |  | 37824.0205 | 27591.9702 | 18625.5235 | 15865.0681 | 14577.549 | 11963.1738 | 11187.3225 | 13135.6542 | 11781.7821 | 11958.6708 | 11387.4447 | 10751.2549 | 11090.6719 | 10036.0896 | 9103.6939 | 8686.3985 | 7538.9224
P95 |  |  |  | 45455.722 | 38270.688 | 33615.628 | 30683.2925 | 26243.1371 | 23774.0891 | 22213.8327 | 21593.0348 | 19375.9327 | 19482.686 | 19141.0644 | 18732.6505 | 17919.0636 | 17131.6967 | 16239.1396 | 15095.3987 | 14049.4137
FUELCONSUMED - Fuel Consumed
MEAN |  |  |  | 691605.6279 | 540471.5411 | 416238.3461 | 378421.2648 | 325262.2261 | 281772.6548 | 271671.4563 | 279226.388 | 257928.4166 | 259500.5396 | 246801.5804 | 240744.4234 | 243710.6014 | 225658.531 | 204546.5177 | 195098.347 | 177802.408
P5 |  |  |  | 616752.4361 | 449756.2939 | 303632.0626 | 258608.5833 | 237633.8385 | 195029.12 | 182346.4071 | 214117.7069 | 192048.3486 | 194949.2806 | 185606.7098 | 175267.5274 | 180779.5164 | 163598.5649 | 148409.7737 | 141581.7322 | 122887.8685
P95 |  |  |  | 741186.7132 | 623862.1717 | 548036.0427 | 500152.2242 | 427798.8221 | 387576.0512 | 362071.6731 | 351977.2225 | 315836.4186 | 317605.1674 | 311984.827 | 305380.6614 | 292083.2628 | 279264.2459 | 264732.8706 | 246043.5929 | 229011.8428
FUELCOST - Fuel Cost
MEAN |  |  |  | 998468.261 | 850817.4133 | 708177.6401 | 680699.1248 | 603496.7499 | 544534.9063 | 538134.5557 | 566040.6741 | 532328.7767 | 546565.7377 | 533242.0882 | 532352.0115 | 548023.9114 | 515661.1832 | 489715.3206 | 478717.3892 | 456255.1865
P5 |  |  |  | 600534.1881 | 484449.9039 | 369736.9039 | 327083.9357 | 326540.8765 | 280658.4203 | 255474.4388 | 321109.5974 | 277755.4018 | 304597.0531 | 313540.4109 | 289911.0519 | 314102.5846 | 274951.4943 | 277814.0508 | 273507.7677 | 230622.3518
P95 |  |  |  | 1381135.0099 | 1279821.7446 | 1235947.7627 | 1146657.0852 | 1077238.8285 | 957827.1575 | 905909.9175 | 905930.6298 | 793177.2305 | 789904.6418 | 809770.5495 | 833369.8322 | 779277.2643 | 808460.8894 | 803239.4761 | 741387.8486 | 722667.7773
NETPOS - Net Position (MWh)
MEAN |  |  |  | 80862.0977 | 63418.3316 | 48894.7089 | 44456.7044 | 38184.9336 | 33056.3379 | 31848.8105 | 32711.51 | 30191.7766 | 30659.31 | 29138.2621 | 28399.695 | 28729.253 | 26582.4551 | 24078.46 | 22950.0467 | 20900.718
P5 |  |  |  | 72118.1822 | 52809.3574 | 35687.7789 | 30379.61 | 27897.03 | 22880 | 21377.07 | 25084.08 | 22480.2 | 23032.76 | 21913.425 | 20675.655 | 21310.8 | 19271.83 | 17470.25 | 16654.715 | 14445.5
P95 |  |  |  | 86582.4043 | 73125.7011 | 64278.1641 | 58756.855 | 50221.29 | 45468.8 | 42446.855 | 41234.445 | 36970.2 | 37524.24 | 36834.1 | 36024.615 | 34431.6 | 32897.19 | 31163.375 | 28942.9 | 26920.4
NETREVENUE - Net Revenue $
MEAN |  |  |  | 237749.5106 | 299374.5601 | 313127.7955 | 304243.6068 | 256999.5302 | 202437.4101 | 210249.8563 | 214287.632 | 212673.8256 | 230228.5186 | 235526.0849 | 227547.5296 | 223054.3744 | 226957.8646 | 205102.8415 | 199618.9659 | 186580.3163
P5 |  |  |  | -69046.5133 | 17854.3363 | 104549.5715 | 105071.1846 | 119191.1003 | 76761.7285 | 75661.1967 | 72862.2885 | 83620.6729 | 115428.3378 | 124546.9254 | 102667.6082 | 113063.4533 | 110513.5453 | 105239.1387 | 98040.8754 | 89221.9612
P95 |  |  |  | 538062.9671 | 609432.3072 | 633307.8074 | 552359.2692 | 517158.1576 | 427990.1908 | 387868.9093 | 400336.0353 | 349942.5779 | 366177.0013 | 397423.694 | 407689.8464 | 341903.723 | 386579.7561 | 346407.8683 | 319547.8788 | 309597.7324
STARTS - Number Starts
MEAN |  |  |  | 341.72 | 420.55 | 409.7 | 414.02 | 392.07 | 376.69 | 383.16 | 400.07 | 386.15 | 387.33 | 378.23 | 369.98 | 372.68 | 360.27 | 334.82 | 326.22 | 304.55
P5 |  |  |  | 312 | 369 | 365 | 362 | 334 | 312 | 311 | 343 | 315.5 | 327 | 320.5 | 314 | 313.5 | 304.5 | 270 | 246.5 | 231.5
P95 |  |  |  | 371.5 | 464 | 451 | 455.5 | 436.5 | 427.5 | 429.5 | 447.5 | 434 | 431 | 434.5 | 418.5 | 416.5 | 406.5 | 387 | 381.5 | 363
TOTALEMISSIONCOSTS - Emission Costs
MEAN | [6 empty] | 467272.4379 | 420248.0571 | 379897.7839 | 381596.5461 | 404857.2611 | 391644.5805 | 409624.9665 | 404435.324 | 412874.7791 | 435365.7127 | 419087.3793 | 395854.2521 | 395315.3698 | 373750.3452
P5 | [6 empty] | 255048.8069 | 244020.4297 | 193521.2138 | 202624.2628 | 223651.3932 | 226186.8459 | 228016.3781 | 240080.1666 | 221145.5655 | 254033.7354 | 239161.5792 | 229912.7193 | 197861.9283 | 190200.686
P95 | [6 empty] | 696960.4139 | 676666.454 | 613945.6315 | 628348.7076 | 613889.7547 | 559463.1982 | 591015.5305 | 635596.0316 | 644863.2685 | 649001.8488 | 634721.7128 | 561363.1009 | 581837.4339 | 588982.0624
VOMCOSTS - VOM Costs
MEAN |  |  |  | 54177.6054 | 43124.4655 | 34226.2962 | 31564.2602 | 27493.1522 | 24461.6901 | 23886.6079 | 25187.8627 | 23549.5857 | 24527.448 | 23893.3749 | 23571.7468 | 24419.8651 | 23126.7359 | 21189.0448 | 20655.042 | 19228.6606
P5 |  |  |  | 48319.1821 | 35910.363 | 24981.4452 | 21569.5231 | 20085.8616 | 16931.2 | 16032.8025 | 19314.7416 | 17534.556 | 18426.208 | 17969.0085 | 17160.7936 | 18114.18 | 16766.4921 | 15373.82 | 14989.2435 | 13289.86
P95 |  |  |  | 58010.2109 | 49725.4767 | 44994.7148 | 41717.3671 | 36159.3288 | 33646.912 | 31835.1413 | 31750.5226 | 28836.756 | 30019.392 | 30203.962 | 29900.4304 | 29266.86 | 28620.5553 | 27423.77 | 26048.61 | 24766.768
15970: New 2022JAN 18V50DF_NG_B #7
CAPACITYFACTOR - Net Generation Capacity Factor
MEAN |  |  |  | 0.57508 | 0.45307 | 0.3572 | 0.3262 | 0.27823 | 0.24169 | 0.23168 | 0.23553 | 0.22794 | 0.22918 | 0.22457 | 0.21754 | 0.21764 | 0.19432 | 0.17725 | 0.17117 | 0.15452
P5 |  |  |  | 0.50596 | 0.37165 | 0.26719 | 0.2333 | 0.20297 | 0.17132 | 0.15602 | 0.17518 | 0.17865 | 0.17821 | 0.18076 | 0.16928 | 0.1694 | 0.14693 | 0.13774 | 0.12867 | 0.10711
P95 |  |  |  | 0.61355 | 0.52397 | 0.46893 | 0.42524 | 0.36577 | 0.32772 | 0.30582 | 0.297 | 0.27724 | 0.27041 | 0.27115 | 0.26741 | 0.25431 | 0.23685 | 0.22322 | 0.2112 | 0.19481
CO2EMISSIONS - CO2 Emissions
MEAN |  |  |  | 42172.5582 | 33045.426 | 26018.9542 | 23683.9714 | 20200.0857 | 17514.2802 | 16809.2421 | 17064.8909 | 16482.2348 | 16734.6989 | 16254.1635 | 15878.3456 | 15858.8773 | 14155.2118 | 12937.5449 | 12435.38 | 11221.2284
P5 |  |  |  | 37041.55 | 27008.1347 | 19438.5625 | 16971.2639 | 14668.6223 | 12476.5027 | 11343.7886 | 12696.9303 | 12936.093 | 12997.2215 | 13024.8551 | 12326.5304 | 12371.5418 | 10700.2104 | 10011.4448 | 9297.1949 | 7748.0948
P95 |  |  |  | 44968.042 | 38227.061 | 34081.3732 | 30796.532 | 26608.0974 | 23821.9418 | 22170.37 | 21562.6282 | 20039.8784 | 19719.3179 | 19648.9243 | 19524.664 | 18465.5098 | 17149.1735 | 16226.047 | 15326.6287 | 14158.3577
FUELCONSUMED - Fuel Consumed
MEAN |  |  |  | 687672.716 | 538649.2972 | 424163.3641 | 386059.7457 | 329288.5097 | 285525.7836 | 273980.2538 | 278166.277 | 268667.8551 | 272807.7185 | 264930.5525 | 258849.6372 | 258501.9399 | 230744.4869 | 210909.7824 | 202687.2985 | 182911.1338
P5 |  |  |  | 603980.3553 | 440232.0063 | 316884.2185 | 276639.468 | 239118.1478 | 203397.6422 | 184896.7065 | 206966.2888 | 210864.1352 | 211879.6506 | 212295.2562 | 200947.7512 | 201657.876 | 174424.4168 | 163208.0638 | 151537.2533 | 126297.4741
P95 |  |  |  | 733218.5625 | 623125.2381 | 555621.087 | 501997.856 | 433747.5482 | 388356.1677 | 361363.2566 | 351481.5797 | 326659.0327 | 321462.72 | 320262.558 | 318292.1072 | 300990.4128 | 279549.1368 | 264519.4337 | 249812.4687 | 230787.6791
FUELCOST - Fuel Cost
MEAN |  |  |  | 992433.1518 | 849500.1168 | 720095.1894 | 692302.8426 | 610168.9088 | 550576.8972 | 541794.3503 | 565020.6297 | 553719.6645 | 573082.3443 | 569812.9811 | 569531.6158 | 579279.027 | 525552.0644 | 502339.6512 | 495179.5716 | 467761.5212
P5 |  |  |  | 590636.9434 | 476019.0463 | 384712.0787 | 354386.1764 | 335138.152 | 294468.231 | 262578.0867 | 308536.0858 | 305352.657 | 333656.4748 | 361311.2963 | 333067.4097 | 355570.9403 | 294162.2766 | 304203.2271 | 296970.9982 | 240935.8164
P95 |  |  |  | 1389872.5564 | 1299070.6047 | 1251431.598 | 1156025.7713 | 1081416.6528 | 963910.9574 | 905052.8628 | 894234.1785 | 809153.1846 | 811011.2499 | 842705.9402 | 868755.7077 | 800964.5217 | 807090.2035 | 802059.7147 | 753863.2146 | 735530.1809
NETPOS - Net Position (MWh)
MEAN |  |  |  | 80379.1508 | 63240.8247 | 49837.6214 | 45354.0423 | 38657.6521 | 33496.6438 | 32119.4857 | 32587.2879 | 31448.8492 | 32231.5016 | 31278.6463 | 30535.5076 | 30472.9306 | 27181.5864 | 24827.52 | 23842.7595 | 21501.25
P5 |  |  |  | 70667.0909 | 51717.8358 | 37249.773 | 32499.53 | 28072.1 | 23861.76 | 21676.05 | 24246.285 | 24682.68 | 25033.04 | 25064.375 | 23705.055 | 23772 | 20547.11 | 19212.25 | 17825.815 | 14846.3
P95 |  |  |  | 85820.2993 | 73099.592 | 65206.1336 | 58974.5399 | 50921.29 | 45560.32 | 42363.805 | 41176.38 | 38237.04 | 37980 | 37811.4 | 37547.73 | 35481.6 | 32930.75 | 31138.25 | 29386.245 | 27129.15
NETREVENUE - Net Revenue $
MEAN |  |  |  | 226376.6474 | 308543.7349 | 312045.0961 | 302100.726 | 256762.8516 | 202356.6548 | 210166.9924 | 215467.2286 | 207828.784 | 222485.6419 | 227044.4452 | 217908.4072 | 214681.2304 | 225362.2264 | 201937.2051 | 194782.8473 | 183864.152
P5 |  |  |  | -79740.7885 | 30361.4141 | 95795.2816 | 98811.4848 | 121879.0588 | 74839.0751 | 77527.3245 | 74482.4387 | 77026.0705 | 105212.9969 | 110047.7468 | 84691.7295 | 102844.5581 | 104276.0165 | 100758.5897 | 86390.3402 | 83130.9626
P95 |  |  |  | 517242.4573 | 638633.0092 | 636754.2383 | 562251.6297 | 518640.1199 | 429580.2841 | 383894.3224 | 402888.2306 | 344682.3946 | 356141.5641 | 386070.5895 | 400806.5289 | 344840.033 | 385192.8333 | 347270.0715 | 316735.0272 | 301637.0237
STARTS - Number Starts
MEAN |  |  |  | 355.67 | 424.26 | 412.85 | 415.06 | 395.25 | 378.63 | 382.3 | 398.59 | 392.55 | 395.27 | 392.11 | 383.02 | 383.53 | 364 | 341.42 | 333.31 | 308.85
P5 |  |  |  | 329.5 | 380.5 | 371.5 | 363.5 | 337 | 321.5 | 318 | 334.5 | 338 | 340.5 | 335 | 334 | 334 | 316.5 | 285.5 | 261.5 | 235
P95 |  |  |  | 386.5 | 468 | 448 | 453 | 443.5 | 431 | 429 | 455 | 439 | 435 | 439 | 425 | 427 | 404.5 | 389.5 | 385.5 | 364.5
TOTALEMISSIONCOSTS - Emission Costs
MEAN | [6 empty] | 476385.3109 | 425582.5463 | 384499.9088 | 384710.9971 | 403648.9228 | 408261.2312 | 429935.6974 | 433796.9252 | 443251.4009 | 460930.474 | 427722.6644 | 407235.2268 | 409828.9682 | 384528.2285
P5 | [6 empty] | 271791.0736 | 237463.1364 | 202884.2266 | 208028.0658 | 228602.5214 | 233167.3221 | 245302.3653 | 269103.2626 | 240779.3918 | 275845.245 | 253285.3051 | 245822.5419 | 210661.2538 | 198014.6127
P95 | [6 empty] | 706963.018 | 685187.3579 | 614829.0263 | 626478.5909 | 609269.383 | 576696.1226 | 606326.0137 | 664090.7029 | 677913.2162 | 665875.3254 | 633010.5819 | 569219.5967 | 600822.2471 | 603153.8285
VOMCOSTS - VOM Costs
MEAN |  |  |  | 53854.0311 | 43003.7608 | 34886.3349 | 32201.37 | 27833.5095 | 24787.5164 | 24089.6143 | 25092.2117 | 24530.1024 | 25785.2013 | 25648.49 | 25344.4713 | 25901.991 | 23647.9802 | 21848.2176 | 21458.4836 | 19781.15
P5 |  |  |  | 47346.9509 | 35168.1283 | 26074.8411 | 23074.6663 | 20211.912 | 17657.7024 | 16257.0375 | 18669.6394 | 19252.4904 | 20026.432 | 20552.7875 | 19675.1957 | 20206.2 | 17875.9857 | 16906.78 | 16043.2335 | 13658.596
P95 |  |  |  | 57499.6006 | 49707.7225 | 45644.2935 | 41871.9233 | 36663.3288 | 33714.6368 | 31772.8537 | 31705.8126 | 29824.8912 | 30384 | 31005.348 | 31164.6159 | 30159.36 | 28649.7525 | 27401.66 | 26447.6205 | 24958.818
15970: New 2022JAN DGGS Build-out 18V50DF_NG_A Cumulative #1
CAPACITYFACTOR - Net Generation Capacity Factor
MEAN |  |  |  | 0.47321 | 0.37407 | 0.24724 | 0.26203 | 0.22221 | 0.18214 | 0.17901 | 0.17626 | 0.16794 | 0.16518 | 0.16385 | 0.15641 | 0.15577 | 0.15024 | 0.1369 | 0.13726 | 0.12612
P5 |  |  |  | 0.37192 | 0.26815 | 0.17382 | 0.15775 | 0.1483 | 0.10786 | 0.10775 | 0.11563 | 0.108 | 0.11373 | 0.11468 | 0.10389 | 0.11095 | 0.10155 | 0.096899 | 0.092987 | 0.082153
P95 |  |  |  | 0.56358 | 0.46657 | 0.29222 | 0.37501 | 0.31825 | 0.27408 | 0.25392 | 0.2455 | 0.21794 | 0.21024 | 0.21737 | 0.21402 | 0.2012 | 0.19762 | 0.1827 | 0.18163 | 0.17024
CO2EMISSIONS - CO2 Emissions
MEAN |  |  |  | 107252.7512 | 84628.3371 | 56330.5008 | 58448.0002 | 49633.0437 | 40723.933 | 40138.6155 | 39228.0207 | 37385.9357 | 36788.3296 | 36607.8405 | 34676.8062 | 34571.5815 | 33377.6124 | 30174.0206 | 30763.3862 | 28278.5949
P5 |  |  |  | 84349.1763 | 60715.7065 | 39321.0727 | 35206.9817 | 33144.3834 | 24140.1872 | 24224.7252 | 25629.1189 | 24103.5985 | 25325.3639 | 25573.8351 | 23068.0931 | 24680.5086 | 22521.2891 | 21325.8809 | 20911.2195 | 18370.5751
P95 |  |  |  | 127393.7035 | 105495.5665 | 66821.6153 | 83718.7311 | 70892.686 | 61188.1152 | 56950.854 | 54617.3672 | 48513.4294 | 46783.6781 | 48680.7591 | 47429.4545 | 44678.7705 | 43842.4544 | 40228.0641 | 40691.4987 | 38172.5074
FUELCONSUMED - Fuel Consumed
MEAN |  |  |  | 1722151.9698 | 1357965.0999 | 906613.9159 | 937566.757 | 796214.7332 | 653225.7103 | 643878.894 | 629286.481 | 599777.1359 | 590086.3633 | 587238.4307 | 556205.3126 | 554561.7932 | 535412.8566 | 484057.4289 | 493427.8424 | 453602.473
P5 |  |  |  | 1354580.529 | 974233.4871 | 631598.9728 | 564820.7475 | 531737.9868 | 387216.7222 | 388601.7201 | 411142.6536 | 386689.6439 | 406220.6746 | 410260.1824 | 370004.4485 | 395906.9383 | 361265.7004 | 342113.8156 | 335404.4135 | 294672.9376
P95 |  |  |  | 2045861.2918 | 1692705.357 | 1079378.1506 | 1342901.5488 | 1137237.6463 | 981475.4093 | 913565.8224 | 876157.561 | 778292.119 | 750410.7926 | 780903.2695 | 760756.4609 | 716688.3834 | 703280.6503 | 645346.2148 | 652669.1697 | 612305.5393
FUELCOST - Fuel Cost
MEAN |  |  |  | 2562225.5847 | 2197379.9958 | 1512315.8445 | 1712821.1503 | 1497271.3666 | 1284087.7307 | 1294578.0886 | 1295540.1582 | 1249020.6345 | 1251758.9808 | 1272809.6584 | 1238075.9826 | 1250444.7986 | 1235811.6199 | 1167019.5289 | 1216207.793 | 1170168.5398
P5 |  |  |  | 1358126.9539 | 1043889.107 | 790254.8485 | 734342.5219 | 742416.6811 | 563014.9687 | 546982.7546 | 611892.6661 | 584262.5192 | 640285.3371 | 691160.8642 | 606037.7674 | 710097.6249 | 611083.0268 | 642753.1634 | 631051.4259 | 549162.4291
P95 |  |  |  | 4006622.4747 | 3602134.7642 | 2329127.3719 | 3072785.6492 | 2903931.6777 | 2467245.4072 | 2289204.5915 | 2205019.4693 | 1942033.1075 | 1832600.7887 | 2035746.4232 | 2100506.7649 | 1902688.9225 | 2045088.2408 | 1984498.273 | 1978531.9296 | 1955710.7819
NETPOS - Net Position (MWh)
MEAN |  |  |  | 201580.2703 | 159130.8945 | 105071.4338 | 110342.8643 | 93642.1553 | 76776.6462 | 75624.4067 | 73850.0463 | 70337.8371 | 69152.8259 | 68770.3411 | 65090.5308 | 64852.4563 | 62562.8352 | 56522.3103 | 58152.914 | 53421.5304
P5 |  |  |  | 158447.6605 | 114180.0992 | 73994.1329 | 66443.7628 | 62520.9535 | 45511.1 | 45639.9508 | 48246.5245 | 45348.85 | 47605.058 | 48031.4465 | 43300.6161 | 46295.1842 | 42213.8 | 39947.9 | 39529.1 | 34704.15
P95 |  |  |  | 239520.549 | 198416.0733 | 123931.01 | 158062.8 | 133761.0641 | 115358.2572 | 107301.6 | 102822.3436 | 91273.85 | 87942.2 | 91450.5342 | 89026.6851 | 83813.4 | 82178.0725 | 75355.7 | 76920.35 | 72112.3
NETREVENUE - Net Revenue $
MEAN |  |  |  | 1252438.0882 | 1133734.9018 | 716144.5428 | 971679.4642 | 828641.4068 | 676808.525 | 695097.5089 | 716782.2583 | 702056.6449 | 695024.2414 | 700809.7492 | 671336.9214 | 667585.9307 | 664731.4018 | 601710.014 | 622858.2135 | 581472.746
P5 |  |  |  | 213596.4375 | 287674.273 | 347604.2294 | 381286.5198 | 436927.8624 | 311606.2886 | 299676.9982 | 316633.1179 | 325724.4973 | 377191.4201 | 386241.166 | 331627.1803 | 367930.7206 | 326471.7595 | 320812.8735 | 310352.5849 | 293354.9421
P95 |  |  |  | 2415623.9314 | 2241999.9525 | 1035311.2676 | 1703813.7747 | 1607861.6603 | 1309084.6474 | 1207518.1983 | 1277928.9235 | 1109021.6909 | 1044625.5596 | 1148833.0558 | 1160256.6468 | 1021641.8287 | 1100576.3686 | 1002830.1161 | 984793.5016 | 926346.2823
STARTS - Number Starts
MEAN |  |  |  | 1243.87 | 1223.04 | 1144.08 | 1116 | 1032.38 | 958.84 | 977 | 1006.93 | 985.75 | 981.14 | 981.81 | 936.81 | 938.39 | 923.73 | 846.65 | 861.19 | 800.52
P5 |  |  |  | 1110 | 1112.5 | 892 | 850 | 789.5 | 698 | 738 | 735 | 714.5 | 756 | 746.5 | 718 | 713 | 702 | 635.5 | 614.5 | 569.5
P95 |  |  |  | 1379 | 1344.5 | 1327 | 1283 | 1197.5 | 1187.5 | 1179 | 1257 | 1168.5 | 1160.5 | 1212.5 | 1145.5 | 1113.5 | 1105.5 | 1037 | 1059 | 997.5
TOTALEMISSIONCOSTS - Emission Costs
MEAN | [6 empty] | 1175896.1144 | 1047110.5941 | 896746.2431 | 919822.0593 | 926780.2294 | 928534.8987 | 946809.1771 | 977243.8691 | 970325.2184 | 1008446.7393 | 1010724.8129 | 949964.9522 | 1016241.9403 | 968499.9819
P5 | [6 empty] | 612320.9613 | 546569.9537 | 427181.2826 | 422696.9805 | 517286.3398 | 481339.3667 | 502207.431 | 564278.5532 | 497489.4437 | 528571.0075 | 566910.5035 | 537176.5543 | 517057.5758 | 458009.1424
P95 | [6 empty] | 1837215.595 | 1747773.2215 | 1559427.0174 | 1578861.9504 | 1529890.7395 | 1398444.9839 | 1419003.597 | 1535760.5954 | 1587309.3955 | 1523976.7901 | 1619641.8665 | 1341924.8581 | 1575586.2414 | 1576291.7792
VOMCOSTS - VOM Costs
MEAN |  |  |  | 135058.7811 | 108209.0083 | 72514.9717 | 91831.6136 | 79833.4315 | 66234.1814 | 66775.2224 | 66707.5343 | 64962.7666 | 64570.161 | 65608.9583 | 63419.55 | 64503.9953 | 63496.6089 | 58513.2454 | 61381.7026 | 57471.9988
P5 |  |  |  | 106159.9325 | 77642.4674 | 51066.9956 | 55297.0778 | 53301.4457 | 39261.8146 | 40299.3954 | 43580.2934 | 41883.3857 | 44450.3347 | 45823.4338 | 42189.0182 | 46046.434 | 42843.8567 | 41355.0201 | 41723.85 | 37335.4497
P95 |  |  |  | 160478.7678 | 134922.9298 | 85530.8941 | 131545.9959 | 114036.2982 | 99518.0189 | 94745.7113 | 92877.7349 | 84298.8931 | 82114.3885 | 87246.5395 | 86741.2239 | 83363.0594 | 83404.6109 | 78010.0202 | 81191.1515 | 77579.9192
15970: New 2022JAN J920_A #1
CAPACITYFACTOR - Net Generation Capacity Factor
MEAN |  |  |  | 0.82751 | 0.77241 | 0.68421 | 0.64331 | 0.59099 | 0.54604 | 0.53764 | 0.52363 | 0.47729 | 0.51393 | 0.50883 | 0.49689 | 0.49016 | 0.42325 | 0.40525 | 0.39613 | 0.34941
P5 |  |  |  | 0.79274 | 0.73939 | 0.6466 | 0.60047 | 0.54834 | 0.50618 | 0.49494 | 0.48469 | 0.43266 | 0.4647 | 0.46812 | 0.46356 | 0.45657 | 0.3862 | 0.36991 | 0.35519 | 0.30985
P95 |  |  |  | 0.85076 | 0.79798 | 0.7133 | 0.68114 | 0.62837 | 0.59228 | 0.57804 | 0.55992 | 0.51013 | 0.54788 | 0.54443 | 0.53151 | 0.52419 | 0.45929 | 0.44631 | 0.4293 | 0.38421
CO2EMISSIONS - CO2 Emissions
MEAN |  |  |  | 30528.7855 | 28458.6526 | 25219.3468 | 23419.654 | 21466.1237 | 19834.926 | 19587.2891 | 18975.0279 | 17305.2743 | 18785.2753 | 18454.009 | 18134.0894 | 17899.5807 | 15424.7728 | 14801.2834 | 14427.2343 | 12718.6484
P5 |  |  |  | 29121.3975 | 27343.7722 | 23915.873 | 21954.2451 | 19919.4399 | 18436.0508 | 17892.2571 | 17584.7347 | 15697.8757 | 16909.1116 | 17030.5626 | 16866.2563 | 16617.806 | 14065.744 | 13390.1213 | 12934.2761 | 11170.1983
P95 |  |  |  | 31502.116 | 29484.4132 | 26496.0007 | 24889.7287 | 22955.932 | 21354.8655 | 21046.6153 | 20246.98 | 18493.9307 | 20046.289 | 19793.2221 | 19405.3356 | 19220.7752 | 16808.2299 | 16333.9 | 15622.4407 | 14021.9107
FUELCONSUMED - Fuel Consumed
MEAN |  |  |  | 516939.374 | 481861.5882 | 426998.6918 | 396548.9984 | 363404.7168 | 335804.3257 | 331617.3028 | 321266.6654 | 293000.3865 | 318091.1028 | 312423.3627 | 307027.3783 | 303055.9025 | 261143.4451 | 250584.1243 | 244270.2801 | 215339.1606
P5 |  |  |  | 493108.503 | 462983.0046 | 404939.1144 | 371736.6034 | 337221.9639 | 312120.7665 | 302920.3675 | 297728.8662 | 265784.6344 | 286322.4756 | 288318.4622 | 285562.0788 | 281354.6283 | 238135.2369 | 226693.4445 | 218993.1617 | 189123.2779
P95 |  |  |  | 533426.0305 | 499228.4028 | 448605.4787 | 421440.8014 | 388626.1511 | 361536.5421 | 356323.9092 | 342802.3011 | 313125.7102 | 339444.566 | 335095.9741 | 328550.594 | 325425.4014 | 284565.6496 | 276531.0971 | 264506.5586 | 237404.4974
FUELCOST - Fuel Cost
MEAN |  |  |  | 721330.5347 | 724246.5999 | 683325.2463 | 676522.608 | 642420.6062 | 617535.2224 | 625443.5482 | 627945.2837 | 587945.1526 | 649310.1609 | 652996.4523 | 655370.4423 | 661360.1918 | 579883.6423 | 583466.5038 | 584162.3283 | 534083.0564
P5 |  |  |  | 500547.2758 | 471735.9529 | 483372.5867 | 469677.3229 | 470151.1297 | 443791.2645 | 430804.8126 | 458085.647 | 426362.6174 | 463781.6141 | 515424.9827 | 492873.3266 | 495071.834 | 423130.2711 | 419359.6381 | 431657.6299 | 369657.8658
P95 |  |  |  | 939829.7298 | 966445.2346 | 962657.1727 | 952413.4562 | 910362.2241 | 875937.9267 | 852729.0065 | 829592.1529 | 756939.3964 | 821035.457 | 843242.3749 | 859719.6994 | 822241.5112 | 755044.3634 | 791095.7711 | 746591.9774 | 726021.1289
NETPOS - Net Position (MWh)
MEAN |  |  |  | 62815.4225 | 58581.4902 | 51909.1888 | 48641.2692 | 44540.8992 | 41137.839 | 40593.0606 | 39298.9887 | 35818.0493 | 39243.1659 | 38516.4949 | 37823.8473 | 37305.1611 | 32124.9618 | 30804.2664 | 30007.4079 | 26432.2528
P5 |  |  |  | 59925.2652 | 56206.6835 | 49135.6514 | 45598.8707 | 41333.1159 | 38232.9025 | 37077.251 | 36419.5012 | 32491.7924 | 35324.0566 | 35543.0931 | 35179.8179 | 34633.1643 | 29290.0547 | 27866.6408 | 26901.0773 | 23212.7101
P95 |  |  |  | 64720.9317 | 60703.3914 | 54630.0517 | 51699.3552 | 47634.859 | 44293.0125 | 43615.0174 | 41933.4235 | 38279.21 | 41875.6347 | 41311.5316 | 40476.41 | 40061.1463 | 35006.1169 | 33995.045 | 32493.502 | 29141.94
NETREVENUE - Net Revenue $
MEAN |  |  |  | 31799.0995 | 16560.7862 | 11899.1251 | 149546.231 | 115423.5376 | 79997.6682 | 80760.2181 | 90180.6206 | 109244.863 | 97445.4593 | 99278.9158 | 95546.5205 | 95683.7565 | 120898.5677 | 105310.0856 | 103896.0308 | 104324.3902
P5 |  |  |  | -176518.0362 | -160756.4682 | -158653.7077 | -9176.7126 | -5555.117 | -33453.4002 | -39481.1791 | -21632.2969 | 3604.1447 | -6992.8749 | -5828.3301 | -17744.4165 | -3704.491 | 17756.3471 | 17426.1183 | 3982.7057 | 9251.148
P95 |  |  |  | 249667.2536 | 232815.7221 | 245390.6257 | 347268.7255 | 312180.4968 | 262308.237 | 217087.1702 | 225213.9767 | 209712.247 | 204648.6982 | 215193.9815 | 241458.922 | 194807.7236 | 236243.3892 | 215979.6157 | 203907.7087 | 200910.25
STARTS - Number Starts
MEAN |  |  |  | 220.07 | 276.83 | 276.89 | 403.46 | 447.17 | 447.47 | 457.32 | 473.64 | 454.39 | 493.72 | 497.62 | 501.15 | 499.6 | 521.23 | 511.79 | 506.27 | 503.91
P5 |  |  |  | 142.5 | 227 | 248.5 | 362 | 396.5 | 403.5 | 421.5 | 439 | 423 | 460 | 461.5 | 464 | 463 | 490 | 475.5 | 478.5 | 460
P95 |  |  |  | 323 | 321.5 | 306.5 | 441 | 483 | 492 | 498.5 | 513 | 489 | 532.5 | 530.5 | 539.5 | 537.5 | 552.5 | 547 | 541 | 541
TOTALEMISSIONCOSTS - Emission Costs
MEAN | [6 empty] | 470829.522 | 449941.0493 | 433478.3485 | 446210.6332 | 449826.9105 | 427790.4656 | 483636.1454 | 494299.1268 | 505774.1503 | 520170.6127 | 467233.5083 | 467327.4497 | 474212.4042 | 436313.3726
P5 | [6 empty] | 293945.3963 | 280245.5603 | 264910.0231 | 270962.1496 | 273264.6712 | 257241.5441 | 278453.0236 | 317942.9462 | 313475.617 | 331565.9125 | 274207.5466 | 291084.4162 | 274166.6996 | 274290.7433
P95 | [6 empty] | 656130.3939 | 624306.1451 | 612896.8941 | 648609.4436 | 614261.9468 | 612642.0931 | 663686.4881 | 686180.8798 | 717242.529 | 734550.9547 | 660792.4185 | 668251.9235 | 664231.5674 | 623884.7594
VOMCOSTS - VOM Costs
MEAN |  |  |  | 33292.1739 | 31634.0047 | 28550.0538 | 27239.1108 | 25388.3125 | 23859.9466 | 23949.9058 | 23579.3932 | 22207.1906 | 24723.1945 | 24650.5567 | 24585.5008 | 24994.4579 | 21844.974 | 21254.9438 | 21305.2596 | 19031.222
P5 |  |  |  | 31760.3905 | 30351.6091 | 27024.6083 | 25535.3676 | 23559.876 | 22175.0835 | 21875.5781 | 21851.7007 | 20144.9113 | 22254.1557 | 22747.5796 | 22866.8817 | 23204.2201 | 19917.2372 | 19227.9822 | 19099.7648 | 16713.1512
P95 |  |  |  | 34302.0938 | 32779.8314 | 30046.5284 | 28951.6389 | 27151.8696 | 25689.9472 | 25732.8603 | 25160.0541 | 23733.1102 | 26381.6499 | 26439.3802 | 26309.6665 | 26840.968 | 23804.1595 | 23456.5811 | 23070.3864 | 20982.1968
15970: New 2023JAN 18V50DF_NG_B #1
CAPACITYFACTOR - Net Generation Capacity Factor
MEAN |  |  |  |  | 0.45335 | 0.3594 | 0.33186 | 0.2807 | 0.24677 | 0.2359 | 0.2373 | 0.22788 | 0.22985 | 0.2244 | 0.21692 | 0.21818 | 0.19541 | 0.17789 | 0.17422 | 0.15799
P5 |  |  |  |  | 0.3793 | 0.26921 | 0.24125 | 0.20116 | 0.17617 | 0.16043 | 0.18172 | 0.17523 | 0.17388 | 0.18135 | 0.16763 | 0.17341 | 0.14949 | 0.13912 | 0.13291 | 0.11371
P95 |  |  |  |  | 0.52449 | 0.46968 | 0.42344 | 0.36521 | 0.33582 | 0.30417 | 0.29661 | 0.27445 | 0.27533 | 0.27034 | 0.27061 | 0.25394 | 0.23937 | 0.22355 | 0.21274 | 0.20014
CO2EMISSIONS - CO2 Emissions
MEAN |  |  |  |  | 33050.8666 | 26184.5105 | 24096.8539 | 20378.3643 | 17876.5204 | 17140.598 | 17183.8893 | 16479.093 | 16790.2677 | 16228.427 | 15830.293 | 15897.7558 | 14236.049 | 12971.7601 | 12667.6572 | 11479.4692
P5 |  |  |  |  | 27681.262 | 19549.4627 | 17618.2181 | 14533.6884 | 12754.9184 | 11578.4877 | 13274.6559 | 12658.3641 | 12686.0945 | 13112.4171 | 12256.5181 | 12677.5517 | 10966.7326 | 10151.0988 | 9633.133 | 8279.7413
P95 |  |  |  |  | 38275.2307 | 34239.029 | 30643.4107 | 26475.5066 | 24126.4589 | 22157.3311 | 21388.8761 | 19835.9212 | 20109.3221 | 19603.1208 | 19704.0704 | 18544.198 | 17319.5729 | 16282.7814 | 15483.6907 | 14572.3448
FUELCONSUMED - Fuel Consumed
MEAN |  |  |  |  | 538736.9049 | 426861.7163 | 392789.9609 | 332194.6885 | 291431.2264 | 279381.1693 | 280105.9818 | 268616.6322 | 273713.5941 | 264511.072 | 258066.2757 | 259135.6666 | 232062.2226 | 211467.5641 | 206473.241 | 187120.576
P5 |  |  |  |  | 451208.3129 | 318692.4796 | 287184.9635 | 236918.5447 | 207936.5018 | 188722.1556 | 216383.5027 | 206337.0287 | 206807.6832 | 213722.4512 | 199806.408 | 206645.88 | 178769.0021 | 165484.7238 | 157012.7899 | 134963.555
P95 |  |  |  |  | 623900.929 | 558183.4612 | 499501.5245 | 431586.2948 | 393320.5453 | 361150.7317 | 348649.3349 | 323334.4388 | 327820.5382 | 319516.1524 | 321216.7994 | 302273.0424 | 282326.8224 | 265444.3269 | 252372.4599 | 237535.8568
FUELCOST - Fuel Cost
MEAN |  |  |  |  | 850352.3486 | 724277.3784 | 702586.6853 | 614797.3998 | 560487.472 | 551330.4413 | 568688.3059 | 554263.8453 | 574991.3375 | 569178.2553 | 568352.2624 | 580128.9955 | 528205.4421 | 503972.2728 | 503352.5972 | 477889.6401
P5 |  |  |  |  | 477901.9942 | 381978.0848 | 364939.5337 | 337151.3221 | 302459.9213 | 268099.5555 | 319873.3681 | 306288.6963 | 333186.2248 | 359829.1856 | 331703.5813 | 357746.6023 | 301000.1101 | 308705.6915 | 299815.2063 | 250153.1605
P95 |  |  |  |  | 1298460.8499 | 1257785.6089 | 1164862.4629 | 1082128.2211 | 973170.3198 | 898163.4043 | 894034.4812 | 822595.7235 | 824839.5125 | 850931.8074 | 870855.7327 | 808020.1242 | 814427.7633 | 802405.9931 | 755860.7253 | 751851.2009
NETPOS - Net Position (MWh)
MEAN |  |  |  |  | 63253.4306 | 50157.4771 | 46144.633 | 38998.7808 | 34189.4149 | 32752.6162 | 32814.5922 | 31442.8846 | 32338.5296 | 31229.1044 | 30443.1138 | 30547.6303 | 27336.7986 | 24893.18 | 24288.1121 | 21996.071
P5 |  |  |  |  | 52992.8297 | 37460.9939 | 33738.835 | 27813.87 | 24394.24 | 22124.52 | 25349.52 | 24152.76 | 24433.8 | 25232.875 | 23570.415 | 24360 | 21058.9 | 19480.25 | 18469.92 | 15865
P95 |  |  |  |  | 73211.4594 | 65525.3276 | 58682.04 | 50667.155 | 46142.72 | 42338.89 | 40844.58 | 37847.88 | 38731.16 | 37722.865 | 37892.745 | 35632.8 | 33257.96 | 31247.125 | 29687.385 | 27922.4
NETREVENUE - Net Revenue $
MEAN |  |  |  |  | 310184.2693 | 311191.4577 | 301309.3857 | 255662.0962 | 199368.5775 | 209447.3031 | 215220.8055 | 208486.7671 | 222811.7875 | 226658.5171 | 217581.791 | 214819.0596 | 224552.103 | 201339.8711 | 193963.6256 | 182331.0593
P5 |  |  |  |  | 27551.1978 | 94166.4959 | 94847.6915 | 123638.9987 | 70914.4984 | 74465.1593 | 74832.6511 | 81679.3228 | 107503.3311 | 110785.7795 | 86233.1117 | 102214.1693 | 101500.269 | 101606.5425 | 86243.4961 | 83021.4362
P95 |  |  |  |  | 641067.8619 | 644342.04 | 558315.3265 | 519078.7999 | 423687.4844 | 382301.4168 | 396433.8623 | 345697.4065 | 357616.1983 | 388866.4788 | 400590.3363 | 341196.2114 | 382951.0319 | 350032.5489 | 319981.2709 | 300767.578
STARTS - Number Starts
MEAN |  |  |  |  | 420.97 | 414.9 | 413.87 | 394.03 | 378.48 | 381.39 | 395.25 | 390.12 | 396.52 | 392.3 | 383.03 | 383.96 | 365.2 | 341.09 | 334.76 | 311.96
P5 |  |  |  |  | 374.5 | 376.5 | 357.5 | 337 | 319 | 310 | 334 | 329 | 332 | 338.5 | 333 | 337 | 315 | 287.5 | 269.5 | 240
P95 |  |  |  |  | 463 | 452.5 | 456 | 438.5 | 429.5 | 426.5 | 449 | 436.5 | 436 | 441.5 | 427 | 422.5 | 404.5 | 389 | 389.5 | 373
TOTALEMISSIONCOSTS - Emission Costs
MEAN | [6 empty] | 484259.9631 | 429037.4116 | 392219.0138 | 391649.7012 | 406264.8721 | 408449.2999 | 431716.3975 | 433040.4918 | 441870.0758 | 461912.6624 | 430180.1448 | 408313.0387 | 416839.0934 | 393102.0981
P5 | [6 empty] | 278956.7708 | 246225.4455 | 207679.5299 | 214764.674 | 225258.3853 | 228318.0561 | 242729.1258 | 265248.7339 | 242934.3689 | 275629.3985 | 254550.2721 | 242744.7259 | 225651.4347 | 205628.3464
P95 | [6 empty] | 702882.4867 | 675731.0946 | 627131.3863 | 622177.7578 | 618431.8657 | 587128.7574 | 628288.1758 | 652804.391 | 680594.2199 | 668457.1005 | 627686.6919 | 576150.8285 | 609764.8114 | 610173.7876
VOMCOSTS - VOM Costs
MEAN |  |  |  |  | 43012.3328 | 35110.2339 | 32762.6894 | 28079.1222 | 25300.167 | 24564.4622 | 25267.236 | 24525.45 | 25870.8237 | 25607.8656 | 25267.7845 | 25965.4857 | 23783.0148 | 21905.9984 | 21859.3009 | 20236.3853
P5 |  |  |  |  | 36035.1242 | 26222.6957 | 23954.5729 | 20025.9864 | 18051.7376 | 16593.39 | 19519.1304 | 18839.1528 | 19547.04 | 20690.9575 | 19563.4444 | 20706 | 18321.243 | 17142.62 | 16622.928 | 14595.8
P95 |  |  |  |  | 49783.7924 | 45867.7293 | 41664.2484 | 36480.3516 | 34145.6128 | 31754.1675 | 31450.3266 | 29521.3464 | 30984.928 | 30932.7493 | 31450.9783 | 30287.88 | 28934.4252 | 27497.47 | 26718.6465 | 25688.608
15970: New 2023JAN 18V50DF_NG_B #2
CAPACITYFACTOR - Net Generation Capacity Factor
MEAN |  |  |  |  | 0.45239 | 0.36209 | 0.33632 | 0.28648 | 0.25318 | 0.24114 | 0.24127 | 0.22964 | 0.23078 | 0.22607 | 0.21798 | 0.21898 | 0.19693 | 0.17959 | 0.17759 | 0.16101
P5 |  |  |  |  | 0.38145 | 0.27271 | 0.24687 | 0.21508 | 0.18663 | 0.17053 | 0.18347 | 0.17102 | 0.17919 | 0.18307 | 0.16715 | 0.17158 | 0.15214 | 0.13839 | 0.13694 | 0.11673
P95 |  |  |  |  | 0.52342 | 0.47231 | 0.42718 | 0.36737 | 0.33868 | 0.30732 | 0.29897 | 0.27727 | 0.27516 | 0.27557 | 0.26883 | 0.25467 | 0.24081 | 0.22531 | 0.21501 | 0.19965
CO2EMISSIONS - CO2 Emissions
MEAN |  |  |  |  | 32968.7916 | 26381.7038 | 24428.0606 | 20764.2164 | 18362.1895 | 17514.4927 | 17472.4053 | 16597.8689 | 16854.5493 | 16358.1864 | 15899.5694 | 15935.5681 | 14345.1444 | 13098.9325 | 12918.7818 | 11701.6277
P5 |  |  |  |  | 27835.724 | 19866.5693 | 17936.3309 | 15550.2122 | 13503.1606 | 12395.5881 | 13318.0939 | 12306.8634 | 13115.5374 | 13265.6507 | 12164.627 | 12441.4869 | 11062.8554 | 10072.5434 | 9929.8056 | 8458.4094
P95 |  |  |  |  | 38465.6025 | 34554.8965 | 31073.1419 | 26673.388 | 24670.2396 | 22326.836 | 21540.9092 | 19957.4276 | 20135.6146 | 19942.2571 | 19550.9186 | 18537.8081 | 17511.8185 | 16474.8057 | 15544.7703 | 14493.9051
FUELCONSUMED - Fuel Consumed
MEAN |  |  |  |  | 537398.3624 | 430076.0144 | 398188.7712 | 338484.6277 | 299348.8185 | 285475.3835 | 284808.9696 | 270552.7348 | 274761.5045 | 266626.0635 | 259195.6425 | 259752.0222 | 233840.604 | 213540.7476 | 210566.3824 | 190741.8613
P5 |  |  |  |  | 453732.2321 | 323861.6676 | 292370.3462 | 253489.3954 | 220134.6867 | 202040.3858 | 217091.5639 | 200607.4094 | 213808.4269 | 216220.0425 | 198308.3949 | 202797.9912 | 180335.9017 | 164204.1025 | 161848.3287 | 137875.9264
P95 |  |  |  |  | 627023.5932 | 563335.0931 | 506506.794 | 434811.8723 | 402185.5053 | 363913.5561 | 351127.5491 | 325315.048 | 328249.1552 | 325043.6612 | 318720.1109 | 302169.0444 | 285460.6217 | 268574.7344 | 253368.012 | 236257.2547
FUELCOST - Fuel Cost
MEAN |  |  |  |  | 848486.0347 | 729073.1903 | 710952.1798 | 624753.4471 | 574388.7653 | 561845.3032 | 577014.0115 | 557004.2023 | 576977.5844 | 573657.426 | 570839.3569 | 581895.1019 | 532561.036 | 508818.4326 | 513349.1093 | 485550.2538
P5 |  |  |  |  | 479840.179 | 398217.4658 | 369078.7841 | 359558.0531 | 314107.1963 | 285941.3907 | 328061.0675 | 298899.8012 | 332074.3146 | 360493.8851 | 324818.7411 | 350085.4997 | 304009.624 | 304463.0779 | 317658.412 | 263812.9463
P95 |  |  |  |  | 1297292.6973 | 1274472.2795 | 1164998.6882 | 1085888.7202 | 1000062.8806 | 908491.8157 | 898111.9896 | 821296.203 | 828100.0559 | 855305.0262 | 879877.1327 | 816127.6866 | 823512.2065 | 816279.0829 | 771527.9389 | 751525.5482
NETPOS - Net Position (MWh)
MEAN |  |  |  |  | 63099.615 | 50536.8805 | 46778.8294 | 39737.1608 | 35118.293 | 33467.1043 | 33365.4806 | 31669.5068 | 32462.3458 | 31478.8054 | 30576.3148 | 30620.261 | 27546.28 | 25137.2275 | 24769.6015 | 22421.754
P5 |  |  |  |  | 53274.1472 | 38068.5097 | 34348.02 | 29758.855 | 25825.28 | 23685.86 | 25432.47 | 23482.08 | 25260.92 | 25527.75 | 23393.7 | 23906.4 | 21243.48 | 19329.5 | 19038.74 | 16207.35
P95 |  |  |  |  | 73532.218 | 66136.9909 | 59503.805 | 51046.24 | 47182.72 | 42662.785 | 41134.905 | 38079.72 | 38781.8 | 38375.875 | 37598.22 | 35620.13 | 33627.12 | 31615.625 | 29804.495 | 27772.1
NETREVENUE - Net Revenue $
MEAN |  |  |  |  | 311895.4426 | 308930.2656 | 298064.2577 | 252083.561 | 196407.0428 | 206213.3147 | 214069.866 | 208215.2907 | 222669.9661 | 226768.9009 | 219018.4436 | 214854.3642 | 224428.7135 | 202305.6523 | 192920.9165 | 181306.3921
P5 |  |  |  |  | 26190.0786 | 92569.1829 | 90532.7435 | 117970.5222 | 66387.4274 | 71053.7717 | 70796.6899 | 79080.9551 | 108331.7395 | 111708.23 | 89596.2332 | 99584.4282 | 103161.0255 | 99921.1064 | 83164.2011 | 79285.7489
P95 |  |  |  |  | 643846.5156 | 654433.7626 | 551518.4533 | 517616.3268 | 422187.5455 | 383544.1376 | 397272.9603 | 343707.8334 | 355871.7846 | 387976.7948 | 400585.3837 | 340790.2192 | 383969.9303 | 343107.7079 | 317373.6712 | 303069.0972
STARTS - Number Starts
MEAN |  |  |  |  | 419.11 | 413.44 | 418.02 | 396.9 | 382.79 | 384.85 | 395.44 | 390.13 | 394.52 | 391.78 | 381.73 | 381.74 | 365.98 | 341.17 | 335.36 | 313.8
P5 |  |  |  |  | 372 | 368 | 371.5 | 346 | 328.5 | 323 | 329 | 326 | 332.5 | 337.5 | 325 | 334 | 320 | 283.5 | 277.5 | 240.5
P95 |  |  |  |  | 464 | 449 | 454 | 435.5 | 434.5 | 424.5 | 448 | 439 | 435.5 | 445.5 | 424 | 422.5 | 405.5 | 391 | 390.5 | 368
TOTALEMISSIONCOSTS - Emission Costs
MEAN | [6 empty] | 490851.5355 | 436979.1383 | 402701.0368 | 399776.2805 | 413057.7811 | 411077.7229 | 433079.5608 | 436381.6842 | 443479.0423 | 463351.6522 | 433743.6309 | 412428.1572 | 425002.7831 | 400390.8661
P5 | [6 empty] | 281243.257 | 255765.0208 | 217506.957 | 224657.292 | 230639.4587 | 223678.0659 | 243974.9831 | 265913.0319 | 248236.1294 | 275342.1354 | 251376.8691 | 249343.5985 | 223827.763 | 218266.9896
P95 | [6 empty] | 710145.8519 | 682232.4009 | 639886.3592 | 626925.0723 | 634146.368 | 588122.5854 | 616436.7376 | 658269.1974 | 680660.5319 | 689586.522 | 646411.2524 | 578587.7901 | 608237.7583 | 612900.901
VOMCOSTS - VOM Costs
MEAN |  |  |  |  | 42907.7382 | 35375.8164 | 33212.9689 | 28610.7558 | 25987.5368 | 25100.3282 | 25691.42 | 24702.2153 | 25969.8766 | 25812.6204 | 25378.3413 | 26027.2219 | 23965.2636 | 22120.7602 | 22292.6414 | 20628.0137
P5 |  |  |  |  | 36226.4201 | 26647.9568 | 24387.0942 | 21426.3756 | 19110.7072 | 17764.395 | 19583.0019 | 18316.0224 | 20208.736 | 20932.755 | 19416.771 | 20320.44 | 18481.8276 | 17009.96 | 17134.866 | 14910.762
P95 |  |  |  |  | 50001.9082 | 46295.8937 | 42247.7015 | 36753.2928 | 34915.2128 | 31997.0887 | 31673.8769 | 29702.1816 | 31025.44 | 31468.2175 | 31206.5226 | 30277.1105 | 29255.5944 | 27821.75 | 26824.0455 | 25550.332
15970: New 2023JAN 18V50DF_NG_B #3
CAPACITYFACTOR - Net Generation Capacity Factor
MEAN |  |  |  |  | 0.45232 | 0.36595 | 0.33761 | 0.28997 | 0.25566 | 0.24601 | 0.24634 | 0.23255 | 0.23242 | 0.23146 | 0.22287 | 0.22417 | 0.19961 | 0.182 | 0.1793 | 0.16255
P5 |  |  |  |  | 0.37261 | 0.27995 | 0.2456 | 0.21748 | 0.18465 | 0.17765 | 0.19051 | 0.17505 | 0.18334 | 0.18766 | 0.17385 | 0.182 | 0.14953 | 0.14104 | 0.13786 | 0.12082
P95 |  |  |  |  | 0.52451 | 0.47668 | 0.42749 | 0.36956 | 0.34273 | 0.31088 | 0.30175 | 0.27769 | 0.27564 | 0.27572 | 0.27586 | 0.26038 | 0.24345 | 0.22656 | 0.21816 | 0.20277
CO2EMISSIONS - CO2 Emissions
MEAN |  |  |  |  | 32957.529 | 26676.0762 | 24517.9973 | 21029.595 | 18550.0408 | 17863.365 | 17834.3797 | 16824.4449 | 16970.0001 | 16744.5986 | 16243.0623 | 16340.9941 | 14528.968 | 13281.7919 | 13030.9066 | 11809.0029
P5 |  |  |  |  | 27081.381 | 20388.0942 | 17829.8824 | 15741.6774 | 13342.2015 | 12899.7565 | 13778.5368 | 12610.6294 | 13479.2493 | 13607.1427 | 12667.84 | 13280.8283 | 10936.1481 | 10295.117 | 10047.6021 | 8780.8836
P95 |  |  |  |  | 38228.6277 | 34591.4035 | 31053.0354 | 26638.5664 | 24820.4899 | 22522.4186 | 21875.3818 | 20157.0453 | 20210.1098 | 20047.3316 | 20154.7742 | 19038.1854 | 17642.8949 | 16514.0833 | 15967.965 | 14729.2241
FUELCONSUMED - Fuel Consumed
MEAN |  |  |  |  | 537213.2775 | 434874.1173 | 399654.8039 | 342810.6682 | 302411.2578 | 291161.8074 | 290709.3186 | 274246.0349 | 276643.5963 | 272924.2717 | 264795.265 | 266360.5305 | 236837.1085 | 216521.7493 | 212393.9316 | 192492.1255
P5 |  |  |  |  | 441424.7482 | 332364.8421 | 290635.6315 | 256610.79 | 217510.6586 | 210258.0172 | 224597.0126 | 205558.9322 | 219737.6282 | 221786.103 | 206511.7997 | 216479.3736 | 178270.4431 | 167832.5294 | 163768.3221 | 143132.4017
P95 |  |  |  |  | 623157.6938 | 563924.7826 | 506178.5926 | 434244.2328 | 404635.1059 | 367101.4303 | 356579.6203 | 328568.9058 | 329463.5699 | 326756.2952 | 328564.1967 | 310325.106 | 287597.303 | 269215.045 | 260265.7659 | 240093.061
FUELCOST - Fuel Cost
MEAN |  |  |  |  | 848581.0473 | 736177.8487 | 712781.0891 | 631662.3919 | 580538.0819 | 572138.4372 | 588133.3328 | 564177.3013 | 579991.0363 | 586343.0572 | 582261.4225 | 595741.2613 | 539559.6354 | 515670.6036 | 517807.7591 | 489438.1602
P5 |  |  |  |  | 475283.6129 | 405514.5973 | 372069.4022 | 372255.0019 | 310647.1307 | 299446.6496 | 342479.5049 | 315448.8551 | 340441.1936 | 374165.4529 | 338209.6924 | 369142.9621 | 299172.4844 | 302631.2812 | 318053.4059 | 266753.4982
P95 |  |  |  |  | 1289511.2111 | 1264588.0844 | 1159322.0497 | 1096498.0528 | 997088.9423 | 908546.3035 | 916235.1844 | 826398.2064 | 812708.2478 | 856482.329 | 901628.8834 | 826173.0376 | 830161.4284 | 811193.4237 | 777390.142 | 764642.5885
NETPOS - Net Position (MWh)
MEAN |  |  |  |  | 63081.2485 | 51103.6028 | 46951.0567 | 40244.9694 | 35477.55 | 34133.714 | 34056.7227 | 32101.8014 | 32684.6957 | 32222.4148 | 31236.8993 | 31399.2742 | 27899.2614 | 25488.14 | 24984.582 | 22627.498
P5 |  |  |  |  | 51854.7321 | 39067.7021 | 34142.9677 | 30125.2613 | 25517.44 | 24649.24 | 26311.74 | 24061.68 | 25961.44 | 26184.9 | 24361.425 | 25519.2 | 21000.17 | 19756.625 | 19264.595 | 16825.25
P95 |  |  |  |  | 73100.3545 | 66214.8806 | 59466.47 | 50979.6 | 47469.69 | 43036.51 | 41773.62 | 38460.6 | 38925.28 | 38578.075 | 38759.49 | 36582 | 33878.82 | 31691 | 30615.9 | 28223
NETREVENUE - Net Revenue $
MEAN |  |  |  |  | 312207.4741 | 308673.6648 | 297022.8495 | 250029.4914 | 195763.5788 | 203535.5462 | 212226.1325 | 207205.2181 | 222351.0226 | 224880.5126 | 216874.3266 | 213340.3253 | 222778.5671 | 200905.8654 | 192832.4983 | 181013.5022
P5 |  |  |  |  | 38355.4368 | 91551.8025 | 91228.7838 | 113391.0797 | 66847.7815 | 68387.9762 | 68817.19 | 79845.6337 | 107357.2046 | 105314.4859 | 88038.9231 | 95437.669 | 101324.2924 | 101169.175 | 85063.3757 | 77032.0922
P95 |  |  |  |  | 637532.0503 | 650109.0351 | 555384.7718 | 518101.3289 | 424764.6465 | 380474.7489 | 401151.3899 | 342390.7643 | 356099.4519 | 383544.9235 | 398210.9867 | 341791.0552 | 385082.3863 | 342749.426 | 317304.5538 | 301860.0262
STARTS - Number Starts
MEAN |  |  |  |  | 419.61 | 414.85 | 418.93 | 398.39 | 382.03 | 386.69 | 396.89 | 390.84 | 395.03 | 392.39 | 383.45 | 384.03 | 367.59 | 343.1 | 337.71 | 314.88
P5 |  |  |  |  | 365.5 | 370.5 | 369 | 348 | 327.5 | 324.5 | 342.5 | 325 | 335.5 | 339 | 333 | 340 | 315 | 285 | 276 | 246.5
P95 |  |  |  |  | 463.5 | 450.5 | 455.5 | 439.5 | 432 | 431.5 | 453 | 440 | 434 | 445.5 | 428.5 | 423 | 411.5 | 387.5 | 395 | 364.5
TOTALEMISSIONCOSTS - Emission Costs
MEAN | [6 empty] | 492429.2285 | 442572.2907 | 406949.0625 | 407937.3581 | 421795.6402 | 416453.4595 | 436331.1266 | 446654.9907 | 453324.441 | 474612.8449 | 439444.7648 | 418425.5859 | 429090.0759 | 404239.8326
P5 | [6 empty] | 284956.2951 | 255761.4328 | 220115.317 | 232390.9461 | 233336.1321 | 234402.3142 | 246782.3535 | 274466.6514 | 249478.0687 | 286635.6099 | 252124.2285 | 249206.229 | 224613.2612 | 218478.1587
P95 | [6 empty] | 710958.7914 | 688658.6291 | 654698.594 | 645615.9702 | 633884.8062 | 592679.8433 | 622595.1285 | 671340.2993 | 701301.2132 | 687264.11 | 651247.5587 | 584016.2943 | 623272.8978 | 628157.7591
VOMCOSTS - VOM Costs
MEAN |  |  |  |  | 42895.249 | 35772.522 | 33335.2503 | 28976.378 | 26253.387 | 25600.2855 | 26223.6765 | 25039.4051 | 26147.7565 | 26422.3801 | 25926.6264 | 26689.3831 | 24272.3574 | 22429.5632 | 22486.1238 | 20817.2982
P5 |  |  |  |  | 35261.2178 | 27347.3915 | 24241.5071 | 21690.1881 | 18882.9056 | 18486.93 | 20260.0398 | 18768.1104 | 20769.152 | 21471.618 | 20219.9827 | 21691.32 | 18270.1479 | 17385.83 | 17338.1355 | 15479.23
P95 |  |  |  |  | 49708.2411 | 46350.4164 | 42221.1937 | 36705.312 | 35127.5706 | 32277.3825 | 32165.6874 | 29999.268 | 31140.224 | 31634.0215 | 32170.3767 | 31094.7 | 29474.5734 | 27888.08 | 27554.31 | 25965.16
15970: New 2023JAN 18V50DF_NG_B #4
CAPACITYFACTOR - Net Generation Capacity Factor
MEAN |  |  |  |  | 0.45053 | 0.36682 | 0.35031 | 0.28956 | 0.25684 | 0.24879 | 0.24766 | 0.2378 | 0.23686 | 0.23187 | 0.22285 | 0.22439 | 0.20087 | 0.18331 | 0.17752 | 0.16018
P5 |  |  |  |  | 0.37018 | 0.27936 | 0.27039 | 0.21711 | 0.18677 | 0.17473 | 0.19015 | 0.18015 | 0.18537 | 0.19039 | 0.17401 | 0.17743 | 0.15824 | 0.13691 | 0.13495 | 0.1165
P95 |  |  |  |  | 0.52152 | 0.47844 | 0.43291 | 0.36875 | 0.34464 | 0.31644 | 0.29882 | 0.28351 | 0.27773 | 0.27893 | 0.27104 | 0.26191 | 0.24422 | 0.22878 | 0.21576 | 0.19881
CO2EMISSIONS - CO2 Emissions
MEAN |  |  |  |  | 32833.5382 | 26754.4619 | 25428.1749 | 21001.4016 | 18625.2241 | 18064.4134 | 17926.1932 | 17202.2698 | 17291.5696 | 16771.2562 | 16253.2745 | 16350.4047 | 14640.2419 | 13387.8417 | 12903.2501 | 11625.3669
P5 |  |  |  |  | 26928.6902 | 20409.9732 | 19818.1189 | 15746.989 | 13551.0133 | 12677.7096 | 13761.1616 | 13044.5809 | 13527.452 | 13839.1822 | 12685.3431 | 12874.2723 | 11539.0999 | 10046.3583 | 9860.0003 | 8454.0517
P95 |  |  |  |  | 38044.9275 | 34759.0845 | 31356.0618 | 26799.6165 | 24898.7943 | 23096.1274 | 21732.326 | 20530.2436 | 20345.954 | 20174.2966 | 19844.0948 | 19086.2726 | 17708.4332 | 16727.9285 | 15671.2925 | 14398.0344
FUELCONSUMED - Fuel Consumed
MEAN |  |  |  |  | 535193.5963 | 436150.9411 | 414491.1538 | 342351.0887 | 303636.9347 | 294438.7972 | 292205.9339 | 280404.7362 | 281885.7809 | 273358.777 | 264961.7598 | 266513.9275 | 238650.9777 | 218250.588 | 210313.2277 | 189498.7759
P5 |  |  |  |  | 438932.7271 | 332719.762 | 323044.704 | 256696.9554 | 220914.8032 | 206638.8445 | 224313.7882 | 212632.5362 | 220523.4259 | 225568.1697 | 206797.1355 | 209852.454 | 188099.1771 | 163777.2288 | 160710.5549 | 137804.893
P95 |  |  |  |  | 620169.2933 | 566657.5684 | 511118.2126 | 436869.5656 | 405911.6601 | 376452.5281 | 354248.4235 | 334652.2052 | 331678.0909 | 328825.728 | 323499.4859 | 311108.9352 | 288665.6436 | 272701.1806 | 255430.2271 | 234694.5188
FUELCOST - Fuel Cost
MEAN |  |  |  |  | 844620.274 | 738626.9653 | 735542.7334 | 631392.4277 | 583166.0025 | 579742.7007 | 590207.167 | 575802.8816 | 590780.1573 | 586725.9503 | 581867.9846 | 596032.7376 | 542934.3283 | 519993.9696 | 513113.1042 | 482132.9625
P5 |  |  |  |  | 463441.7394 | 401907.3346 | 415783.9643 | 364041.5345 | 316030.6332 | 295431.1839 | 331926.5177 | 321710.6478 | 353435.5237 | 376658.6314 | 335562.8381 | 364536.5445 | 317591.6189 | 306138.2734 | 314975.8169 | 264480.5734
P95 |  |  |  |  | 1302437.7714 | 1280543.6344 | 1185104.0874 | 1104306.3565 | 1005404.3753 | 933465.9821 | 901873.5449 | 832172.224 | 827654.7933 | 865547.1188 | 886790.1785 | 827392.1025 | 836188.4656 | 841963.2112 | 767467.8738 | 746008.6931
NETPOS - Net Position (MWh)
MEAN |  |  |  |  | 62839.9381 | 51256.3991 | 48693.9312 | 40190.9492 | 35621.3091 | 34517.8142 | 34232.032 | 32822.748 | 33304.0509 | 32273.7038 | 31256.499 | 31417.3504 | 28112.9589 | 25691.6525 | 24739.8221 | 22275.629
P5 |  |  |  |  | 51576.3089 | 39112.1839 | 37950.6514 | 30135.612 | 25916.8 | 24224.8715 | 26278.56 | 24889.68 | 26054.28 | 26631.425 | 24395.085 | 24738 | 22157.99 | 19279.25 | 18904.9 | 16199
P95 |  |  |  |  | 72722.6061 | 66545.0858 | 60046.375 | 51287.81 | 47619.45 | 44132.77 | 41498.816 | 39172.68 | 39186.92 | 38822.4 | 38162.025 | 36674.4 | 34004.67 | 32101.375 | 30047.08 | 27588.4
NETREVENUE - Net Revenue $
MEAN |  |  |  |  | 311877.9823 | 308693.9112 | 289118.3256 | 251635.8178 | 195153.0522 | 202733.5481 | 211290.4644 | 205576.4569 | 221414.7918 | 226013.1148 | 219069.684 | 214355.6539 | 222256.4029 | 201189.0611 | 194279.5152 | 182316.1205
P5 |  |  |  |  | 36683.9632 | 88445.7086 | 74444.2038 | 115003.2049 | 65683.648 | 66192.5088 | 70604.5361 | 78558.0435 | 108684.2989 | 111377.9817 | 90829.9796 | 100758.6668 | 99940.4068 | 102772.4548 | 92142.0089 | 81895.8776
P95 |  |  |  |  | 635393.2155 | 647467.7174 | 545499.856 | 521185.8554 | 415754.4567 | 374297.0213 | 401859.0637 | 341812.8832 | 348929.1052 | 387687.415 | 397909.2706 | 342574.8248 | 385064.4284 | 344392.6154 | 313125.3936 | 301162.3252
STARTS - Number Starts
MEAN |  |  |  |  | 418.74 | 415.63 | 427.09 | 398.48 | 379.48 | 384.57 | 395.58 | 392.01 | 393.47 | 387.4 | 379.49 | 381.96 | 368.36 | 342.77 | 335.84 | 310.22
P5 |  |  |  |  | 374 | 377.5 | 390 | 346 | 330.5 | 318 | 341 | 329 | 339.5 | 332 | 323.5 | 334.5 | 317 | 280.5 | 267 | 240
P95 |  |  |  |  | 462 | 451.5 | 467.5 | 439.5 | 426.5 | 431.5 | 445 | 437.5 | 434.5 | 441.5 | 425.5 | 421 | 410.5 | 396 | 387.5 | 361
TOTALEMISSIONCOSTS - Emission Costs
MEAN | [6 empty] | 510282.5872 | 442073.4875 | 408555.7347 | 413147.6196 | 424040.8873 | 426062.6191 | 444148.8462 | 447344.24 | 453796.1783 | 475157.9328 | 442974.1815 | 422023.8461 | 425238.2821 | 397810.6642
P5 | [6 empty] | 306135.782 | 255420.9406 | 220057.0614 | 236304.7826 | 241740.7748 | 242304.9537 | 253370.8703 | 287009.6309 | 254291.0255 | 286571.8735 | 261777.6071 | 250484.0729 | 226427.1689 | 218494.5384
P95 | [6 empty] | 726158.1114 | 688669.4659 | 657705.6701 | 663352.8445 | 626233.4619 | 615219.4596 | 625242.4031 | 674988.1887 | 686171.0662 | 687056.5105 | 645876.1507 | 594799.8049 | 623076.2614 | 612374.9609
VOMCOSTS - VOM Costs
MEAN |  |  |  |  | 42731.1579 | 35879.4793 | 34572.6912 | 28937.4834 | 26359.7687 | 25888.3606 | 26358.6647 | 25601.7434 | 26643.2407 | 26464.4371 | 25942.8942 | 26704.7479 | 24458.2742 | 22608.6542 | 22265.8399 | 20493.5787
P5 |  |  |  |  | 35071.89 | 27378.5287 | 26944.9625 | 21697.6406 | 19178.432 | 18168.6536 | 20234.4912 | 19413.9504 | 20843.424 | 21837.7685 | 20247.9205 | 21027.3 | 19277.4513 | 16965.74 | 17014.41 | 14903.08
P95 |  |  |  |  | 49451.3721 | 46581.56 | 42632.9262 | 36927.2232 | 35238.393 | 33099.5775 | 31954.0883 | 30554.6904 | 31349.536 | 31834.368 | 31674.4807 | 31173.24 | 29584.0629 | 28249.21 | 27042.372 | 25381.328
15970: New 2023JAN 18V50DF_NG_B #5
CAPACITYFACTOR - Net Generation Capacity Factor
MEAN |  |  |  |  | 0.45052 | 0.36667 | 0.34025 | 0.28937 | 0.25656 | 0.24799 | 0.24802 | 0.23624 | 0.235 | 0.23058 | 0.22101 | 0.22329 | 0.20067 | 0.18299 | 0.17844 | 0.16122
P5 |  |  |  |  | 0.37312 | 0.27781 | 0.25172 | 0.22137 | 0.18274 | 0.17665 | 0.18934 | 0.1799 | 0.1847 | 0.18835 | 0.17039 | 0.18037 | 0.15536 | 0.138 | 0.13664 | 0.12294
P95 |  |  |  |  | 0.52412 | 0.47389 | 0.43262 | 0.37171 | 0.34709 | 0.31578 | 0.3034 | 0.27735 | 0.27694 | 0.27883 | 0.27536 | 0.25841 | 0.24342 | 0.23091 | 0.21793 | 0.19919
CO2EMISSIONS - CO2 Emissions
MEAN |  |  |  |  | 32821.5877 | 26739.705 | 24708.1638 | 20997.7369 | 18593.1907 | 18002.2602 | 17961.6726 | 17081.1419 | 17156.7131 | 16683.2647 | 16114.6369 | 16266.1417 | 14598.7343 | 13368.2901 | 12969.3906 | 11707.5543
P5 |  |  |  |  | 27022.1037 | 20252.1872 | 18419.3577 | 16013.9423 | 13211.6941 | 12760.6756 | 13735.0988 | 13005.5253 | 13435.4286 | 13637.7895 | 12374.6638 | 13149.6812 | 11268.2085 | 10033.2658 | 9934.1684 | 8911.6163
P95 |  |  |  |  | 38328.724 | 34603.7882 | 31282.3119 | 26931.5092 | 25018.2592 | 22920.2704 | 22057.8215 | 20052.897 | 20287.4613 | 20183.0528 | 20268.5441 | 18872.0657 | 17717.1716 | 16954.8662 | 15893.7969 | 14454.6853
FUELCONSUMED - Fuel Consumed
MEAN |  |  |  |  | 534995.7188 | 435910.8732 | 402754.6312 | 342291.3757 | 303114.719 | 293425.7456 | 292784.2516 | 278430.3056 | 279687.3686 | 271924.579 | 262701.6708 | 265140.4415 | 237974.362 | 217931.8556 | 211391.2684 | 190838.4668
P5 |  |  |  |  | 440450.0767 | 330146.8529 | 300244.4344 | 261048.9687 | 215383.0682 | 207991.0844 | 223888.9514 | 211995.9119 | 219023.2666 | 222285.6212 | 201732.4247 | 214341.6576 | 183683.3691 | 163563.7919 | 161919.4396 | 145263.4053
P95 |  |  |  |  | 624798.5976 | 564121.9729 | 509916.3607 | 439020.3624 | 407859.0797 | 373586.3296 | 359553.4774 | 326871.2408 | 330724.9436 | 328968.4475 | 330418.8796 | 307617.3324 | 288808.0891 | 276400.7531 | 259056.8812 | 235617.9537
FUELCOST - Fuel Cost
MEAN |  |  |  |  | 845893.848 | 738034.8686 | 717488.4601 | 631029.6217 | 582153.0744 | 576697.1634 | 592145.0247 | 571554.839 | 586008.5309 | 584168.6438 | 577811.64 | 593261.4109 | 541709.7792 | 519614.7997 | 515647.7511 | 485524.4454
P5 |  |  |  |  | 467959.1041 | 408643.2292 | 386585.4096 | 369958.3732 | 307534.5934 | 295772.3451 | 332141.6024 | 314354.4406 | 345400.5209 | 368859.8777 | 332241.6862 | 373229.4336 | 306699.3866 | 306240.9157 | 317442.9526 | 270556.0852
P95 |  |  |  |  | 1307028.2807 | 1268957.4176 | 1163422.2372 | 1106350.4458 | 1009596.6158 | 923317.3188 | 913986.2029 | 823381.8431 | 830529.0035 | 843821.7347 | 897460.9693 | 829356.3181 | 833393.6924 | 824684.0346 | 766175.4111 | 759817.7903
NETPOS - Net Position (MWh)
MEAN |  |  |  |  | 62824.6043 | 51227.0313 | 47315.1399 | 40183.9342 | 35560.041 | 34399.0496 | 34299.8242 | 32591.6027 | 33044.3007 | 32104.3791 | 30989.9176 | 31255.4087 | 28033.2539 | 25654.1325 | 24866.6355 | 22433.11
P5 |  |  |  |  | 51759.1817 | 38812.1583 | 35272.0402 | 30645.93 | 25267.84 | 24383.48 | 26228.79 | 24815.16 | 25877.04 | 26243.875 | 23797.62 | 25267.2 | 21637.81 | 19254.125 | 19047.105 | 17075.75
P95 |  |  |  |  | 73244.8695 | 66255.382 | 59904.365 | 51538.788 | 47848.32 | 43796.35 | 42122.01 | 38261.88 | 39073.9637 | 38839.25 | 38978.28 | 36262.8 | 34021.45 | 32536.875 | 30473.695 | 27696.95
NETREVENUE - Net Revenue $
MEAN |  |  |  |  | 315858.6974 | 307596.4923 | 295578.3381 | 250065.5894 | 194316.1936 | 202813.2805 | 211382.5131 | 205207.8204 | 221946.948 | 226459.8049 | 219790.4419 | 213929.4884 | 222310.4025 | 201455.8516 | 192934.0261 | 181705.9608
P5 |  |  |  |  | 36581.8785 | 87644.6953 | 87773.1075 | 113254.6234 | 67195.5599 | 61279.9327 | 69674.0628 | 76600.4815 | 106729.2259 | 111021.9884 | 89989.454 | 104506.5928 | 99977.6257 | 102344.8123 | 85949.0098 | 79269.4321
P95 |  |  |  |  | 651656.2764 | 651897.4896 | 556000.3771 | 513467.3036 | 414197.1965 | 380518.6525 | 396457.6779 | 340015.9054 | 356234.9876 | 385111.1187 | 394920.7848 | 345296.302 | 376900.4306 | 347206.3426 | 316093.1318 | 299712.8468
STARTS - Number Starts
MEAN |  |  |  |  | 419.36 | 416.31 | 420.92 | 399.58 | 380.68 | 386.13 | 396.68 | 392.21 | 393.74 | 386.54 | 377.75 | 381.46 | 367.38 | 343.68 | 336.03 | 312.54
P5 |  |  |  |  | 365 | 378.5 | 376.5 | 349 | 327.5 | 319.5 | 340.5 | 331 | 342.5 | 324.5 | 324 | 328 | 317 | 282.5 | 266.5 | 243
P95 |  |  |  |  | 467 | 456.5 | 458.5 | 439 | 431.5 | 424.5 | 454 | 437 | 432 | 437.5 | 421 | 418.5 | 411 | 392.5 | 391 | 368
TOTALEMISSIONCOSTS - Emission Costs
MEAN | [6 empty] | 496143.938 | 441741.8408 | 408152.0742 | 411498.2298 | 424752.2981 | 422485.1884 | 441067.141 | 444973.265 | 450114.8684 | 472819.9805 | 441649.778 | 421410.1943 | 427297.874 | 400268.2269
P5 | [6 empty] | 289462.6091 | 259273.1616 | 219041.7496 | 235265.8485 | 238602.5358 | 246649.6895 | 248199.6933 | 279633.1019 | 246673.412 | 280883.7369 | 255540.9168 | 247888.1364 | 223653.2529 | 215026.9638
P95 | [6 empty] | 717804.8502 | 690183.4265 | 652736.295 | 657029.5268 | 636158.7269 | 606352.5785 | 622945.6417 | 660066.035 | 703922.9692 | 697244.3889 | 652137.7672 | 601929.5446 | 627237.9927 | 609209.453
VOMCOSTS - VOM Costs
MEAN |  |  |  |  | 42720.7309 | 35858.9219 | 33593.7493 | 28932.4326 | 26314.4304 | 25799.2872 | 26410.8646 | 25421.4501 | 26435.4405 | 26325.5909 | 25721.6316 | 26567.0974 | 24388.9309 | 22575.6366 | 22379.9719 | 20638.4612
P5 |  |  |  |  | 35196.2436 | 27168.5108 | 25043.1485 | 22065.0696 | 18698.2016 | 18287.61 | 20196.1683 | 19355.8248 | 20701.632 | 21519.9775 | 19752.0246 | 21477.12 | 18824.8947 | 16943.63 | 17142.3945 | 15709.69
P95 |  |  |  |  | 49806.5113 | 46378.7674 | 42532.0992 | 37107.9273 | 35407.7568 | 32847.2625 | 32433.9477 | 29844.2664 | 31259.1709 | 31848.185 | 32351.9724 | 30823.38 | 29598.6615 | 28632.45 | 27426.3255 | 25481.194
15970: New 2023JAN 18V50DF_NG_B #6
CAPACITYFACTOR - Net Generation Capacity Factor
MEAN |  |  |  |  | 0.44869 | 0.36584 | 0.37545 | 0.29344 | 0.2728 | 0.25823 | 0.25077 | 0.23416 | 0.23826 | 0.23314 | 0.22289 | 0.2251 | 0.20128 | 0.18327 | 0.17607 | 0.15879
P5 |  |  |  |  | 0.37395 | 0.27615 | 0.30424 | 0.22328 | 0.20786 | 0.20084 | 0.19021 | 0.17946 | 0.1831 | 0.19639 | 0.18033 | 0.18531 | 0.15597 | 0.13958 | 0.13193 | 0.11369
P95 |  |  |  |  | 0.51222 | 0.47703 | 0.43983 | 0.37119 | 0.33993 | 0.31761 | 0.30308 | 0.27487 | 0.27456 | 0.27576 | 0.26931 | 0.25743 | 0.24244 | 0.22511 | 0.21696 | 0.1975
CO2EMISSIONS - CO2 Emissions
MEAN |  |  |  |  | 32683.0722 | 26673.0029 | 27303.0137 | 21276.3342 | 19781.4196 | 18761.9668 | 18171.786 | 16939.8055 | 17397.1168 | 16876.923 | 16246.3474 | 16406.8461 | 14654.5796 | 13366.4572 | 12810.9326 | 11532.8953
P5 |  |  |  |  | 27333.309 | 20165.4455 | 22055.3596 | 16288.1628 | 15064.8985 | 14638.6027 | 13761.1616 | 13022.8833 | 13369.6975 | 14163.1618 | 13157.9257 | 13473.1773 | 11297.1111 | 10290.7528 | 9606.956 | 8297.1724
P95 |  |  |  |  | 37634.2877 | 34735.4013 | 31974.0024 | 27034.9962 | 24726.7927 | 23009.2018 | 21953.5702 | 19948.7486 | 20100.558 | 20019.0405 | 19585.9247 | 18852.5611 | 17712.8024 | 16452.9847 | 15837.0801 | 14463.4008
FUELCONSUMED - Fuel Consumed
MEAN |  |  |  |  | 532745.5276 | 434823.5385 | 445052.036 | 346832.9293 | 322485.7518 | 305808.4574 | 296209.2308 | 276126.4556 | 283606.4204 | 275081.0641 | 264848.8228 | 267433.9503 | 238884.7037 | 217901.9744 | 208808.5218 | 187991.4461
P5 |  |  |  |  | 445534.0313 | 328735.3808 | 359513.2999 | 265519.1299 | 245594.8518 | 238600.4538 | 224313.7882 | 212278.856 | 217951.7242 | 230848.7912 | 214501.2027 | 219614.6904 | 184154.9785 | 167761.3838 | 156586.1247 | 135247.6888
P95 |  |  |  |  | 613482.8665 | 566272.5144 | 521190.953 | 440706.8767 | 403107.4611 | 375035.6951 | 357854.1305 | 325173.5759 | 327677.6659 | 326295.3287 | 319290.7826 | 307299.5628 | 288736.8663 | 268219.0062 | 258132.4399 | 235760.0205
FUELCOST - Fuel Cost
MEAN |  |  |  |  | 840480.1676 | 736042.2475 | 783540.5744 | 638995.0176 | 613674.7986 | 597680.3876 | 598350.0765 | 567049.0736 | 592911.658 | 589468.3246 | 580889.8645 | 596723.5002 | 542832.7368 | 518570.1776 | 509683.1912 | 478964.1805
P5 |  |  |  |  | 474865.3142 | 400890.1814 | 460435.137 | 374186.9381 | 356448.8862 | 340663.2391 | 333564.1611 | 325073.9885 | 349957.4529 | 383714.5262 | 349138.4116 | 385916.4507 | 308509.461 | 300069.1482 | 306542.4027 | 251460.3384
P95 |  |  |  |  | 1281659.7053 | 1279000.291 | 1202854.5163 | 1103944.9687 | 984816.5504 | 928533.9346 | 915551.5312 | 829788.6787 | 815822.559 | 857029.5587 | 872172.2021 | 807176.3068 | 833514.3004 | 817175.0186 | 772437.91 | 748622.9247
NETPOS - Net Position (MWh)
MEAN |  |  |  |  | 62540.6037 | 51099.0608 | 52283.8834 | 40716.9362 | 37832.6059 | 35850.749 | 34701.0024 | 32321.9348 | 33507.3089 | 32477.0567 | 31243.2091 | 31525.7615 | 28140.4753 | 25650.615 | 24562.8187 | 22098.442
P5 |  |  |  |  | 52329.1662 | 38641.7782 | 42233.61 | 31170.72 | 28812.16 | 27971.105 | 26278.56 | 24848.28 | 25750.44 | 27254.875 | 25303.905 | 25888.8 | 21692.135 | 19748.25 | 18419.73 | 15898.4
P95 |  |  |  |  | 71923.1771 | 66492.6784 | 61229.5641 | 51737.49 | 47290.88 | 43966.67 | 41922.93 | 38063.16 | 38714.28 | 38523.24 | 37665.54 | 36224.93 | 34013.06 | 31573.75 | 30364.95 | 27713.65
NETREVENUE - Net Revenue $
MEAN |  |  |  |  | 307599.3573 | 308114.8162 | 273379.6299 | 248805.441 | 184022.2463 | 195391.3369 | 209929.3131 | 206842.0703 | 220300.4607 | 224969.635 | 218835.5893 | 212745.1634 | 222206.1142 | 200571.3256 | 194681.8148 | 183597.486
P5 |  |  |  |  | 25206.0477 | 85208.0231 | 49330.782 | 111277.1562 | 48764.4333 | 46433.6355 | 70525.511 | 78846.7216 | 103453.3724 | 107158.5764 | 85246.6298 | 95331.8681 | 97624.9965 | 102252.3047 | 90719.8148 | 85048.0668
P95 |  |  |  |  | 629776.2268 | 647085.7778 | 547899.48 | 522063.4911 | 417273.9672 | 371259.676 | 404314.7054 | 342015.3925 | 359845.0657 | 390177.6287 | 404210.2445 | 346712.4418 | 380951.5736 | 346030.1909 | 317981.9058 | 303116.6551
STARTS - Number Starts
MEAN |  |  |  |  | 424.29 | 417.75 | 436.84 | 400.72 | 393.29 | 394.84 | 399.17 | 388.37 | 395.11 | 390.15 | 380.68 | 382.94 | 368.9 | 343.72 | 336.25 | 310.32
P5 |  |  |  |  | 375.5 | 376 | 401.5 | 350.5 | 354.5 | 352 | 345 | 329.5 | 339.5 | 336 | 325 | 333 | 319 | 284 | 261.5 | 236.5
P95 |  |  |  |  | 464.5 | 458.5 | 468 | 444 | 433.5 | 436.5 | 453 | 438 | 438 | 440 | 423.5 | 422 | 408 | 390.5 | 392.5 | 368
TOTALEMISSIONCOSTS - Emission Costs
MEAN | [6 empty] | 547757.7478 | 447651.0369 | 432643.4817 | 427546.173 | 429653.7568 | 419392.5166 | 446609.3292 | 449728.0212 | 452960.165 | 476165.9988 | 442952.4783 | 420789.0706 | 422276.2081 | 394514.0836
P5 | [6 empty] | 330738.7493 | 259502.4926 | 253372.509 | 250366.9857 | 244458.6106 | 237687.1207 | 256542.3896 | 283826.0005 | 251189.9697 | 292691.2682 | 256908.8251 | 250079.8841 | 223946.8271 | 209997.043
P95 | [6 empty] | 753342.0381 | 691540.5093 | 643625.0972 | 662778.7554 | 642284.5476 | 599996.2657 | 622313.6991 | 658420.9418 | 682184.7665 | 679001.3121 | 642207.8576 | 597401.9681 | 624894.0266 | 600992.6566
VOMCOSTS - VOM Costs
MEAN |  |  |  |  | 42527.6105 | 35769.3426 | 37121.5572 | 29316.1941 | 27996.1284 | 26888.0617 | 26719.7718 | 25211.1091 | 26805.8471 | 26631.1865 | 25931.8636 | 26796.8973 | 24482.2135 | 22572.5412 | 22106.5368 | 20330.5666
P5 |  |  |  |  | 35583.833 | 27049.2447 | 29985.8631 | 22442.9184 | 21320.9984 | 20978.3288 | 20234.4912 | 19381.6584 | 20600.352 | 22348.9975 | 21002.2412 | 22005.48 | 18872.1574 | 17378.46 | 16577.757 | 14626.528
P95 |  |  |  |  | 48907.7604 | 46544.8749 | 43472.9905 | 37250.9928 | 34995.2512 | 32975.0025 | 32280.6561 | 29689.2648 | 30971.424 | 31589.0568 | 31262.3982 | 30791.1905 | 29591.3622 | 27784.9 | 27328.455 | 25496.558
15970: New 2023JAN 18V50DF_NG_B #7
CAPACITYFACTOR - Net Generation Capacity Factor
MEAN |  |  |  |  | 0.44974 | 0.36619 | 0.36332 | 0.29029 | 0.26166 | 0.25091 | 0.246 | 0.23804 | 0.23812 | 0.23343 | 0.2234 | 0.22455 | 0.20155 | 0.18315 | 0.17683 | 0.15955
P5 |  |  |  |  | 0.37056 | 0.28172 | 0.2901 | 0.21848 | 0.19547 | 0.1797 | 0.1886 | 0.18195 | 0.18471 | 0.19449 | 0.17615 | 0.18242 | 0.15616 | 0.13584 | 0.13394 | 0.11559
P95 |  |  |  |  | 0.51898 | 0.47918 | 0.43175 | 0.36803 | 0.34289 | 0.31797 | 0.29906 | 0.28137 | 0.27642 | 0.27515 | 0.27028 | 0.26014 | 0.24468 | 0.23003 | 0.21518 | 0.19808
CO2EMISSIONS - CO2 Emissions
MEAN |  |  |  |  | 32766.3634 | 26709.2427 | 26423.0728 | 21058.7121 | 18979.2011 | 18231.6663 | 17826.6504 | 17224.4948 | 17378.5371 | 16893.2339 | 16281.673 | 16363.2183 | 14677.7634 | 13356.5941 | 12869.22 | 11585.3627
P5 |  |  |  |  | 26884.0932 | 20424.3355 | 21095.67 | 15811.3747 | 14120.8954 | 13036.8316 | 13674.2855 | 13239.859 | 13369.6975 | 14007.9057 | 12733.4765 | 13263.342 | 11377.4389 | 9937.2536 | 9764.018 | 8419.1896
P95 |  |  |  |  | 37861.9767 | 35070.1122 | 31452.2626 | 26747.384 | 24866.0006 | 23085.429 | 21701.6298 | 20421.7557 | 20188.1994 | 19964.1476 | 19739.0765 | 18985.7265 | 17721.5408 | 16837.0332 | 15627.6642 | 14358.8146
FUELCONSUMED - Fuel Consumed
MEAN |  |  |  |  | 534100.6314 | 435413.7922 | 430708.4987 | 343285.38 | 309407.6477 | 297164.9129 | 290583.3146 | 280767.019 | 283303.5324 | 275346.9389 | 265424.7072 | 266722.7886 | 239262.6279 | 217741.1853 | 209758.5629 | 188846.6888
P5 |  |  |  |  | 438220.7178 | 332954.9794 | 343869.0102 | 257746.6918 | 230205.2813 | 212492.4175 | 222897.6658 | 215815.658 | 217951.7242 | 228318.3919 | 207581.8091 | 216194.3448 | 185463.9368 | 161998.5881 | 159146.1159 | 137236.6254
P95 |  |  |  |  | 617191.482 | 571727.4477 | 512686.6336 | 436018.1063 | 405376.8909 | 376278.3123 | 353747.3755 | 332883.8042 | 329106.3891 | 325400.46 | 321787.471 | 309470.0196 | 288879.3118 | 274479.8212 | 254719.1184 | 234055.2178
FUELCOST - Fuel Cost
MEAN |  |  |  |  | 843342.2156 | 737233.4319 | 761238.6644 | 632792.2039 | 592268.5971 | 583609.4752 | 587609.525 | 576501.7184 | 592600.8152 | 590440.0103 | 582236.4473 | 595844.1581 | 543956.3212 | 519108.3616 | 511671.94 | 480627.4152
P5 |  |  |  |  | 475301.7466 | 399730.9718 | 436156.0759 | 366158.9473 | 326439.2324 | 302330.417 | 335977.3556 | 326365.6773 | 345673.7007 | 378033.85 | 343534.4476 | 386471.5236 | 315177.9135 | 302883.1666 | 309220.3434 | 264032.2448
P95 |  |  |  |  | 1272805.9047 | 1280767.9351 | 1179374.2504 | 1109322.3262 | 1006836.3849 | 928130.24 | 908145.7946 | 835987.5032 | 822902.7774 | 846273.0517 | 872540.7628 | 816092.9454 | 832913.9902 | 823156.0085 | 760534.1441 | 747215.1028
NETPOS - Net Position (MWh)
MEAN |  |  |  |  | 62706.7035 | 51169.7765 | 50599.0292 | 40300.5822 | 36298.2939 | 34837.4076 | 34042.0138 | 32865.1388 | 33471.5068 | 32508.4153 | 31311.1204 | 31441.9812 | 28185.0163 | 25631.6875 | 24674.5751 | 22198.976
P5 |  |  |  |  | 51448.2841 | 39136.5775 | 40398.145 | 30258.655 | 27006.72 | 24910.78 | 26112.66 | 25262.28 | 25750.44 | 26955.715 | 24487.65 | 25485.6 | 21847.56 | 19069.875 | 18720.87 | 16132.2
P95 |  |  |  |  | 72348.1271 | 67147.3804 | 60229.965 | 51187.85 | 47557.12 | 44111.94 | 41441.82 | 38965.68 | 38883.08 | 38418 | 37960.065 | 36481.2 | 34029.84 | 32310.75 | 29963.43 | 27513.25
NETREVENUE - Net Revenue $
MEAN |  |  |  |  | 309066.755 | 308583.4869 | 282256.1856 | 250421.3547 | 192122.1137 | 201291.1644 | 212333.2532 | 205563.5698 | 220671.4808 | 225785.1578 | 218506.6445 | 213805.9977 | 222292.5911 | 199869.6732 | 194452.9347 | 182929.8732
P5 |  |  |  |  | 34008.4885 | 86003.7736 | 60077.7936 | 115319.136 | 59901.3376 | 62628.2938 | 73030.0376 | 75342.5052 | 100980.3909 | 106636.57 | 88544.7212 | 102283.5768 | 101173.8766 | 102598.629 | 91311.3075 | 80558.629
P95 |  |  |  |  | 611892.5334 | 649397.1741 | 555903.9633 | 513998.2559 | 413672.4937 | 371117.5838 | 398611.8989 | 344424.0946 | 356722.8422 | 392740.7828 | 398933.8727 | 342437.0282 | 371438.8852 | 344409.7641 | 316192.2333 | 303249.2295
STARTS - Number Starts
MEAN |  |  |  |  | 419.11 | 416.88 | 433.49 | 398.62 | 385.15 | 388.11 | 395.63 | 391.46 | 394.2 | 388.27 | 379.07 | 382.14 | 367.7 | 343.63 | 335.29 | 311.17
P5 |  |  |  |  | 369.5 | 376.5 | 398.5 | 343.5 | 336.5 | 331 | 342.5 | 329 | 345.5 | 335.5 | 332.5 | 332.5 | 313 | 287.5 | 266.5 | 242
P95 |  |  |  |  | 463.5 | 453.5 | 465.5 | 438 | 430.5 | 432 | 451.5 | 439 | 436 | 441.5 | 423 | 419.5 | 406.5 | 391 | 390 | 366
TOTALEMISSIONCOSTS - Emission Costs
MEAN | [6 empty] | 529871.6126 | 443316.4127 | 415856.8784 | 416434.5591 | 421473.2883 | 426709.972 | 446262.8873 | 450595.1051 | 454379.5803 | 475055.9048 | 443742.1762 | 420658.7347 | 424047.098 | 396435.9057
P5 | [6 empty] | 324247.6351 | 255773.3895 | 234826.402 | 239865.0407 | 237037.9395 | 239040.2857 | 247855.825 | 287494.9395 | 253365.8281 | 288513.0537 | 262707.9566 | 245010.8046 | 224155.6309 | 218411.5142
P95 | [6 empty] | 737564.1388 | 693113.7524 | 649896.4361 | 651608.898 | 622223.8836 | 608789.0853 | 620969.8501 | 661320.1489 | 681620.794 | 676023.5444 | 643908.7247 | 598110.3257 | 629040.2056 | 604243.3623
VOMCOSTS - VOM Costs
MEAN |  |  |  |  | 42640.5584 | 35818.8436 | 35925.3107 | 29016.4192 | 26860.7375 | 26128.0557 | 26212.3506 | 25634.8083 | 26777.2054 | 26656.9006 | 25988.2299 | 26725.6841 | 24520.9642 | 22555.885 | 22207.1176 | 20423.0579
P5 |  |  |  |  | 34984.8332 | 27395.6043 | 28682.6829 | 21786.2316 | 19984.9728 | 18683.085 | 20106.7482 | 19704.5784 | 20600.352 | 22103.6863 | 20324.7495 | 21662.76 | 19007.3772 | 16781.49 | 16848.783 | 14841.624
P95 |  |  |  |  | 49196.7265 | 47003.1663 | 42763.2752 | 36855.252 | 35192.2688 | 33083.955 | 31910.2014 | 30393.2304 | 31106.464 | 31502.76 | 31506.8539 | 31009.02 | 29605.9608 | 28433.46 | 26967.087 | 25312.19
15970: New 2023JAN 18V50DF_NG_B #8
CAPACITYFACTOR - Net Generation Capacity Factor
MEAN |  |  |  |  | 0.44741 | 0.36544 | 0.38149 | 0.30487 | 0.29519 | 0.27821 | 0.26715 | 0.23265 | 0.24014 | 0.23525 | 0.22509 | 0.22834 | 0.20389 | 0.18565 | 0.17784 | 0.1585
P5 |  |  |  |  | 0.37582 | 0.28025 | 0.3092 | 0.24428 | 0.24094 | 0.22301 | 0.21965 | 0.17451 | 0.18834 | 0.1975 | 0.17675 | 0.19014 | 0.15589 | 0.14055 | 0.1332 | 0.11553
P95 |  |  |  |  | 0.50978 | 0.4758 | 0.44918 | 0.37789 | 0.36015 | 0.32768 | 0.31256 | 0.27384 | 0.28041 | 0.2788 | 0.27323 | 0.25829 | 0.24703 | 0.23131 | 0.22132 | 0.198
CO2EMISSIONS - CO2 Emissions
MEAN |  |  |  |  | 32617.9018 | 26616.2972 | 27702.513 | 22129.0031 | 21382.1607 | 20229.5131 | 19326.8858 | 16819.1841 | 17534.8841 | 17026.39 | 16420.6779 | 16628.0852 | 14838.6917 | 13537.8892 | 12942.5156 | 11524.877
P5 |  |  |  |  | 27347.0875 | 20423.8618 | 22408.3678 | 17749.7299 | 17517.4452 | 16254.2024 | 15902.6555 | 12619.3085 | 13698.3528 | 14355.7983 | 12956.6405 | 13844.7607 | 11394.9158 | 10229.6542 | 9711.664 | 8454.0517
P95 |  |  |  |  | 37252.3727 | 34442.725 | 32734.4226 | 27395.9374 | 26114.5209 | 23830.6486 | 22631.2032 | 19762.1495 | 20565.0575 | 20231.2119 | 19857.2221 | 18804.4738 | 18005.5399 | 16915.5885 | 16090.1243 | 14463.4008
FUELCONSUMED - Fuel Consumed
MEAN |  |  |  |  | 531687.9347 | 433899.1276 | 451563.9834 | 360732.5733 | 348581.8071 | 329728.5846 | 315037.941 | 274160.2728 | 285852.2777 | 277517.2606 | 267690.7676 | 271040.1897 | 241885.9132 | 220696.6909 | 210953.2255 | 187860.7445
P5 |  |  |  |  | 445758.721 | 332947.0631 | 365266.6928 | 289344.3716 | 285577.6302 | 264933.3693 | 259221.2053 | 205700.4043 | 223309.4362 | 233988.6202 | 211219.8408 | 225671.5524 | 185748.8277 | 166765.345 | 158292.7855 | 137804.893
P95 |  |  |  |  | 607260.7008 | 561500.9597 | 533587.3387 | 446590.3924 | 425730.839 | 388424.7669 | 368899.8852 | 322131.9262 | 335249.8989 | 329753.4047 | 323713.4878 | 306515.7336 | 293508.7879 | 275760.4425 | 262256.8701 | 235760.0205
FUELCOST - Fuel Cost
MEAN |  |  |  |  | 837575.8814 | 734381.8165 | 794369.7751 | 661572.211 | 659753.1972 | 640247.2544 | 633453.6361 | 563378.4417 | 597712.2333 | 594682.7161 | 587346.8933 | 604307.4411 | 549780.9487 | 525614.5476 | 515198.657 | 478843.0071
P5 |  |  |  |  | 467170.4112 | 405041.1676 | 463242.5819 | 407152.9947 | 421352.2662 | 388428.2439 | 388398.3329 | 310370.2095 | 356503.9097 | 394161.1912 | 352441.2596 | 388337.9555 | 312913.7468 | 312180.3468 | 304824.6429 | 254345.1959
P95 |  |  |  |  | 1274339.5541 | 1272224.2442 | 1223175.9324 | 1101073.1752 | 1045308.2254 | 960204.6428 | 942685.6278 | 822680.8819 | 830613.3084 | 851001.9563 | 892134.8613 | 821074.7206 | 846223.0892 | 842911.9567 | 775641.8374 | 749784.6989
NETPOS - Net Position (MWh)
MEAN |  |  |  |  | 62402.7836 | 50990.6147 | 53048.9542 | 42348.6603 | 40894.0013 | 38654.8928 | 36906.7675 | 32091.7868 | 33772.6861 | 32764.7003 | 31578.4627 | 31950.8473 | 28494.0327 | 25979.5823 | 24815.1071 | 22083.078
P5 |  |  |  |  | 52356.5721 | 39137.268 | 42911.3129 | 33968.4568 | 33502.5514 | 31058.8452 | 30367.995 | 24078.24 | 26383.44 | 27625.575 | 24916.815 | 26602.8 | 21881.12 | 19631 | 18620.49 | 16199
P95 |  |  |  |  | 71177.6448 | 65934.9173 | 62682.815 | 52429.02 | 49944.96 | 45536.315 | 43216.95 | 37707.12 | 39608.92 | 38931.925 | 38187.27 | 36132.53 | 34575.19 | 32461.5 | 30850.12 | 27713.65
NETREVENUE - Net Revenue $
MEAN |  |  |  |  | 301343.6934 | 307564.6312 | 270391.2183 | 242205.497 | 169340.1017 | 183222.6426 | 199621.7399 | 208257.186 | 218754.8991 | 223864.0684 | 216881.1044 | 211138.8729 | 221583.7404 | 199420.9132 | 194417.0606 | 184152.3891
P5 |  |  |  |  | 29598.3952 | 86701.7507 | 48143.1326 | 98034.1036 | 30717.3451 | 30091.5656 | 51378.9919 | 77785.401 | 99619.1242 | 104277.2944 | 85538.3794 | 96019.4093 | 101013.844 | 99447.6953 | 89547.4894 | 81191.5981
P95 |  |  |  |  | 609159.687 | 649393.8238 | 549377.5577 | 512329.1652 | 405201.3657 | 369286.9426 | 397329.3759 | 341879.3121 | 362351.8576 | 388781.5505 | 398980.9657 | 339372.4075 | 381772.2175 | 345390.9778 | 317301.3257 | 301252.8374
STARTS - Number Starts
MEAN |  |  |  |  | 426.27 | 417.74 | 438.94 | 407.69 | 404.84 | 405.31 | 407.39 | 388.92 | 397.41 | 392.21 | 383.89 | 385.84 | 371.53 | 345.23 | 337.6 | 310.95
P5 |  |  |  |  | 384.5 | 372.5 | 407 | 362.5 | 362.5 | 357.5 | 362.5 | 331.5 | 352 | 342 | 340 | 340 | 317.5 | 288 | 271 | 238.5
P95 |  |  |  |  | 473.5 | 453.5 | 470.5 | 442.5 | 439.5 | 438.5 | 453 | 433.5 | 436 | 441.5 | 423.5 | 422 | 408 | 393 | 392 | 369
TOTALEMISSIONCOSTS - Emission Costs
MEAN | [6 empty] | 555949.2568 | 464822.8546 | 467384.2573 | 460826.6701 | 456475.3356 | 416283.0457 | 450497.1728 | 453829.5456 | 457881.0633 | 482198.5147 | 448676.0747 | 426360.7472 | 426710.5786 | 394352.5332
P5 | [6 empty] | 332832.8855 | 280087.5997 | 272635.3099 | 278258.5723 | 262268.9546 | 238104.483 | 258089.3451 | 288480.0697 | 252702.6571 | 303345.7986 | 262377.9252 | 255533.0144 | 222903.4071 | 216057.856
P95 | [6 empty] | 757120.1526 | 714831.313 | 696995.9618 | 676082.5716 | 654928.9118 | 589157.0359 | 637310.407 | 663916.8712 | 691978.5183 | 685961.7227 | 649747.4937 | 605581.8411 | 623887.3559 | 609010.3325
VOMCOSTS - VOM Costs
MEAN |  |  |  |  | 42433.8929 | 35693.4303 | 37664.7575 | 30491.0354 | 30261.561 | 28991.1696 | 28418.211 | 25031.5937 | 27018.1489 | 26867.0543 | 26210.124 | 27158.2202 | 24789.8084 | 22862.0324 | 22333.5964 | 20316.4318
P5 |  |  |  |  | 35602.469 | 27396.0876 | 30467.0321 | 24457.2889 | 24791.888 | 23294.1339 | 23383.3561 | 18781.0272 | 21106.752 | 22652.9715 | 20680.9565 | 22612.38 | 19036.5744 | 17275.28 | 16758.441 | 14903.08
P95 |  |  |  |  | 48400.7985 | 46154.4421 | 44504.7986 | 37748.8944 | 36959.2704 | 34152.2363 | 33277.0515 | 29411.5536 | 31687.136 | 31924.1785 | 31695.4341 | 30712.6505 | 30080.4153 | 28566.12 | 27765.108 | 25496.558
15970: New 2023JAN 18V50DF_NG_B #9
CAPACITYFACTOR - Net Generation Capacity Factor
MEAN |  |  |  |  | 0.44731 | 0.36451 | 0.38267 | 0.32255 | 0.3066 | 0.29896 | 0.29433 | 0.23712 | 0.245 | 0.24028 | 0.23088 | 0.2336 | 0.20772 | 0.19033 | 0.18009 | 0.16045
P5 |  |  |  |  | 0.37054 | 0.28591 | 0.3157 | 0.265 | 0.24692 | 0.25125 | 0.25287 | 0.17864 | 0.19153 | 0.20133 | 0.18604 | 0.19075 | 0.15799 | 0.14571 | 0.13506 | 0.11863
P95 |  |  |  |  | 0.50803 | 0.47131 | 0.44949 | 0.3888 | 0.36547 | 0.34558 | 0.33331 | 0.27888 | 0.28445 | 0.28484 | 0.27959 | 0.26622 | 0.25069 | 0.23358 | 0.22318 | 0.20292
CO2EMISSIONS - CO2 Emissions
MEAN |  |  |  |  | 32591.4554 | 26575.4312 | 27813.2216 | 23410.2124 | 22213.5673 | 21722.7238 | 21299.5868 | 17142.8978 | 17907.0026 | 17379.1758 | 16845.4466 | 17009.6548 | 15127.2817 | 13885.8827 | 13090.8519 | 11647.9401
P5 |  |  |  |  | 27130.18 | 20717.4175 | 22950.0408 | 19149.9009 | 17843.6319 | 18257.1423 | 18204.87 | 12966.4696 | 14066.4467 | 14579.0815 | 13626.1326 | 13923.449 | 11504.1462 | 10683.5296 | 9803.2835 | 8602.2155
P95 |  |  |  |  | 37046.6747 | 34516.1758 | 32627.162 | 28296.9477 | 26506.043 | 25269.267 | 24264.4724 | 20207.4472 | 20823.5997 | 20520.1667 | 20373.5624 | 19427.2551 | 18293.9082 | 16954.8662 | 16168.6553 | 14672.5732
FUELCONSUMED - Fuel Consumed
MEAN |  |  |  |  | 531266.3125 | 433233.146 | 453368.6247 | 381617.9856 | 362135.7484 | 354066.9899 | 347193.9325 | 279436.9632 | 291918.5319 | 283267.4048 | 274615.3673 | 277259.801 | 246590.231 | 226369.7267 | 213370.9949 | 189866.7292
P5 |  |  |  |  | 442228.6665 | 337731.984 | 374096.25 | 312169.1307 | 290895.089 | 297580.0814 | 296748.4489 | 211359.2875 | 229310.0736 | 237627.9675 | 222133.9359 | 226954.182 | 187529.3954 | 174164.49 | 159786.1137 | 140220.0303
P95 |  |  |  |  | 603919.2597 | 562697.6628 | 531838.4846 | 461278.0649 | 432113.6102 | 411873.3531 | 395522.9863 | 329390.9425 | 339464.6323 | 334463.1482 | 332130.8945 | 316666.9968 | 298209.4868 | 276400.7531 | 263536.8657 | 239169.6261
FUELCOST - Fuel Cost
MEAN |  |  |  |  | 836946.4411 | 733089.5048 | 796896.2278 | 695587.524 | 683844.0152 | 685107.2082 | 693100.6703 | 574398.3265 | 610962.6523 | 607229.9165 | 602811.585 | 618770.3866 | 560637.9204 | 538404.7379 | 520762.0706 | 483719.2847
P5 |  |  |  |  | 461006.4518 | 406787.9819 | 471217.8953 | 441153.3914 | 432075.9814 | 420737.6981 | 449444.5798 | 314636.2496 | 367002.6052 | 399523.6204 | 365651.3411 | 397497.9137 | 316232.664 | 324894.5839 | 307433.0942 | 257176.3228
P95 |  |  |  |  | 1249232.0016 | 1272428.5359 | 1208751.9292 | 1122869.7069 | 1084068.7221 | 1019550.2137 | 1010676.5367 | 840614.2063 | 848061.1007 | 872160.0986 | 907438.0515 | 843645.3802 | 851523.4992 | 837007.5273 | 783609.977 | 762444.9416
NETPOS - Net Position (MWh)
MEAN |  |  |  |  | 62329.6386 | 50911.1673 | 53260.881 | 44800.6843 | 42484.1444 | 41508.2152 | 40673.9243 | 32709.4118 | 34489.362 | 33443.5322 | 32395.3431 | 32684.1072 | 29048.1908 | 26647.4075 | 25099.5171 | 22318.882
P5 |  |  |  |  | 51905.2986 | 39700.9989 | 43948.87 | 36647.765 | 34126.3795 | 34885.9886 | 34764.345 | 24740.64 | 27092.4 | 28055.25 | 26204.31 | 26754 | 22090.87 | 20502 | 18796.155 | 16482.9
P95 |  |  |  |  | 70774.5842 | 66067.9538 | 62478.58 | 54153.33 | 50693.76 | 48285.27 | 46335.87 | 38555.61 | 40106.88 | 39487.975 | 39180.24 | 37329.6 | 35128.93 | 32536.875 | 31000.69 | 28114.45
NETREVENUE - Net Revenue $
MEAN |  |  |  |  | 292035.4962 | 309131.6821 | 269250.0354 | 230485.1094 | 162092.3758 | 170191.5033 | 181000.4855 | 206162.3649 | 217358.3431 | 221967.5083 | 214944.3814 | 209315.0964 | 219093.5296 | 197232.6181 | 192722.4126 | 182825.4146
P5 |  |  |  |  | 28258.2044 | 83941.1717 | 44316.5299 | 81383.4273 | 19873.4245 | 12613.2354 | 29049.3747 | 77909.3274 | 100475.43 | 100052.6102 | 84320.9541 | 91531.6095 | 98633.2808 | 95409.4849 | 88348.3015 | 80191.0273
P95 |  |  |  |  | 589858.8527 | 656099.7583 | 546064.0089 | 513299.771 | 406468.043 | 366301.3113 | 385285.8532 | 347938.0256 | 352366.7338 | 384844.2339 | 396955.1024 | 339483.6816 | 381866.7634 | 342269.5445 | 311563.857 | 300353.4357
STARTS - Number Starts
MEAN |  |  |  |  | 429.88 | 414.25 | 439.39 | 417.24 | 408.29 | 412.98 | 421.76 | 391.64 | 400.5 | 395.61 | 385.62 | 390.09 | 374.74 | 350.12 | 340.91 | 312.33
P5 |  |  |  |  | 391 | 377.5 | 407 | 375 | 370.5 | 376.5 | 382.5 | 330 | 348 | 344.5 | 335.5 | 350 | 326.5 | 287 | 265.5 | 240.5
P95 |  |  |  |  | 472.5 | 453.5 | 476 | 451 | 440 | 447.5 | 460.5 | 436 | 439 | 446 | 428 | 427 | 414 | 398 | 396.5 | 368
TOTALEMISSIONCOSTS - Emission Costs
MEAN | [6 empty] | 558454.6886 | 491173.6661 | 485822.097 | 494729.2761 | 503172.9032 | 424647.8762 | 460409.2839 | 463801.7854 | 469818.8513 | 494070.1809 | 458040.1151 | 437659.5612 | 431328.1951 | 398775.1683
P5 | [6 empty] | 340098.4376 | 290416.5336 | 276407.2757 | 290277.9058 | 294882.5929 | 233846.2038 | 263898.961 | 289289.3504 | 261135.9326 | 301906.4166 | 262924.4019 | 253609.298 | 229550.1185 | 211408.4222
P95 | [6 empty] | 768342.9337 | 723863.7926 | 721726.6778 | 709145.0777 | 689216.5354 | 615596.17 | 654721.4195 | 682785.3834 | 708064.8601 | 712564.1238 | 675276.5359 | 629811.7116 | 637361.949 | 610675.7831
VOMCOSTS - VOM Costs
MEAN |  |  |  |  | 42384.1542 | 35637.8171 | 37815.2255 | 32256.4927 | 31438.2669 | 31131.1614 | 31318.9217 | 25513.3412 | 27591.4896 | 27423.6964 | 26888.1348 | 27781.4912 | 25271.926 | 23449.7186 | 22589.5654 | 20533.3714
P5 |  |  |  |  | 35295.603 | 27790.6992 | 31203.6977 | 26386.3908 | 25253.5208 | 26164.4914 | 26768.5457 | 19297.6992 | 21673.92 | 23005.305 | 21749.5773 | 22740.9 | 19219.0569 | 18041.76 | 16916.5395 | 15164.268
P95 |  |  |  |  | 48126.7173 | 46247.5677 | 44359.7918 | 38990.3976 | 37513.3824 | 36213.9525 | 35678.6199 | 30073.3758 | 32085.504 | 32380.1395 | 32519.5992 | 31730.16 | 30562.1691 | 28632.45 | 27900.621 | 25865.294
15970: New 2023JAN J920_A #1
CAPACITYFACTOR - Net Generation Capacity Factor
MEAN |  |  |  |  | 0.80717 | 0.67822 | 0.63995 | 0.58005 | 0.54014 | 0.53427 | 0.52497 | 0.47616 | 0.50784 | 0.49853 | 0.48387 | 0.48225 | 0.42021 | 0.40239 | 0.39475 | 0.34965
P5 |  |  |  |  | 0.78841 | 0.63903 | 0.59722 | 0.5344 | 0.49911 | 0.48709 | 0.48681 | 0.43664 | 0.4566 | 0.46045 | 0.44565 | 0.44646 | 0.37993 | 0.36734 | 0.35274 | 0.30499
P95 |  |  |  |  | 0.82384 | 0.71617 | 0.67783 | 0.62158 | 0.57705 | 0.57058 | 0.56409 | 0.51197 | 0.54512 | 0.53793 | 0.5229 | 0.523 | 0.4614 | 0.44764 | 0.42874 | 0.38618
CO2EMISSIONS - CO2 Emissions
MEAN |  |  |  |  | 29743.9875 | 24956.6443 | 23302.6172 | 21093.654 | 19602.3611 | 19454.3509 | 19031.8457 | 17256.9586 | 18580.2779 | 18086.9005 | 17662.6661 | 17606.8435 | 15331.7465 | 14686.4972 | 14378.5935 | 12735.7411
P5 |  |  |  |  | 28963.62 | 23469.9065 | 21741.4835 | 19510.8194 | 18129.6573 | 17757.9954 | 17520.1419 | 15811.0183 | 16622.5214 | 16606.2615 | 16190.6393 | 16186.7938 | 13817.6356 | 13330.8053 | 12960.3158 | 11084.4899
P95 |  |  |  |  | 30527.7787 | 26353.4087 | 24663.674 | 22671.1199 | 20892.2139 | 20819.2233 | 20442.7298 | 18611.1896 | 19823.712 | 19533.1471 | 19249.1539 | 19049.9849 | 16775.7951 | 16096.6605 | 15764.7425 | 14061.4458
FUELCONSUMED - Fuel Consumed
MEAN |  |  |  |  | 503632.1059 | 422547.4989 | 394567.2727 | 357098.9561 | 331866.7456 | 329366.5421 | 322228.4026 | 292182.3573 | 314620.1371 | 306207.531 | 299045.69 | 298099.4764 | 259568.4633 | 248640.7608 | 243446.7197 | 215628.4941
P5 |  |  |  |  | 490416.1387 | 397388.4162 | 368133.8785 | 330302.6252 | 306935.0376 | 300646.8798 | 296633.4655 | 267700.9324 | 281468.9897 | 281141.8124 | 274122.5802 | 274056.6686 | 233935.312 | 225689.6104 | 219433.6702 | 187671.3917
P95 |  |  |  |  | 516908.2742 | 446192.4637 | 417612.9206 | 383803.7695 | 353702.8388 | 352474.4614 | 346116.9814 | 315111.7902 | 335675.1283 | 330693.5929 | 325906.6751 | 322533.2256 | 284016.7516 | 272514.8629 | 266915.3328 | 238073.9678
FUELCOST - Fuel Cost
MEAN |  |  |  |  | 752758.2611 | 678755.3913 | 673078.3982 | 631872.2118 | 610507.7959 | 621311.7764 | 630075.7649 | 586663.1497 | 642801.8902 | 641488.339 | 639909.8692 | 651813.4874 | 577058.4459 | 579554.0373 | 582271.506 | 534974.5895
P5 |  |  |  |  | 504290.6091 | 476243.3967 | 463423.0559 | 462674.2011 | 437620.2848 | 423825.5263 | 457776.7966 | 425549.0333 | 461693.8581 | 504373.3624 | 479365.7974 | 476246.638 | 413747.5639 | 415195.1826 | 432452.545 | 370634.0066
P95 |  |  |  |  | 998704.6265 | 962118.3791 | 945743.5543 | 899375.2881 | 862811.8044 | 841931.9587 | 838008.9989 | 763314.6181 | 803980.3315 | 827203.3239 | 854851.3132 | 803729.6557 | 759196.0453 | 792006.4812 | 743183.048 | 719517.9145
NETPOS - Net Position (MWh)
MEAN |  |  |  |  | 61158.9836 | 51401.2373 | 48399.7874 | 43768.3392 | 40655.6483 | 40317.8072 | 39416.2785 | 35717.9306 | 38814.3407 | 37749.9681 | 36840.472 | 36694.911 | 31932.318 | 30566.3918 | 29906.3291 | 26468.4186
P5 |  |  |  |  | 59522.7607 | 48244.5028 | 45157.0901 | 40485.6856 | 37599.4209 | 36801.4582 | 36283.9881 | 32725.0695 | 34721.2418 | 34660.5756 | 33770.4006 | 33734.8967 | 28773.5753 | 27743.1193 | 26956.14 | 23033.5219
P95 |  |  |  |  | 62746.7551 | 54355.3472 | 51232.2603 | 47041.5176 | 43330.8877 | 43149.098 | 42338.4198 | 38521.422 | 41411.8499 | 40769.3704 | 40145.7854 | 39704.7042 | 34939.1149 | 33502.813 | 32789.5476 | 29224.1579
NETREVENUE - Net Revenue $
MEAN |  |  |  |  | -14304.6506 | 24401.9252 | 150914.5944 | 119470.4975 | 82304.3075 | 82769.9544 | 88565.9621 | 110313.6376 | 101337.0837 | 106892.1908 | 104959.6628 | 101055.7341 | 124605.8245 | 107540.5521 | 103962.6581 | 103837.043
P5 |  |  |  |  | -202378.813 | -143314.058 | -11949.0901 | 1600.8584 | -28750.6531 | -38170.798 | -26780.9274 | 4675.6395 | -567.1554 | 8187.5104 | -3148.6199 | 8767.4411 | 24123.8709 | 22871.0177 | 12114.7804 | 12271.4908
P95 |  |  |  |  | 218363.3007 | 251637.2742 | 348325.047 | 317447.7668 | 254210.9697 | 218960.3504 | 224503.0623 | 213479.3328 | 201106.5637 | 223388.0022 | 241973.698 | 199722.5516 | 244510.6281 | 218578.5193 | 202534.9721 | 198946.1856
STARTS - Number Starts
MEAN |  |  |  |  | 208 | 274.87 | 408.43 | 452.17 | 445.7 | 454.31 | 470.54 | 455.12 | 489.52 | 493.53 | 491.6 | 495.24 | 517.41 | 511.15 | 506.1 | 504.4
P5 |  |  |  |  | 166.5 | 244.5 | 368 | 407.5 | 408.5 | 419 | 437.5 | 424.5 | 459 | 459 | 454 | 462 | 482 | 475.5 | 472.5 | 457
P95 |  |  |  |  | 258.5 | 302.5 | 447.5 | 489 | 485.5 | 492 | 507.5 | 490 | 523 | 529.5 | 528.5 | 529 | 554 | 546.5 | 545.5 | 539
TOTALEMISSIONCOSTS - Emission Costs
MEAN | [6 empty] | 468419.1484 | 442417.9032 | 428230.5159 | 443276.7619 | 451292.0099 | 426751.8611 | 478455.1505 | 484847.9593 | 493544.1758 | 512209.7765 | 464639.2869 | 463902.921 | 472889.9959 | 436950.3247
P5 | [6 empty] | 294122.3435 | 273745.8962 | 262197.9077 | 265104.3796 | 272384.1629 | 259464.5629 | 269315.3602 | 309888.6839 | 297719.1849 | 321535.4748 | 273722.5107 | 286128.0013 | 273063.6921 | 269287.1232
P95 | [6 empty] | 653655.4061 | 616599.6654 | 606561.3425 | 636331.4967 | 611546.9004 | 618970.6856 | 651513.1239 | 685226.2356 | 705039.9655 | 735346.8217 | 665030.5867 | 667185.4229 | 670236.1786 | 624254.9594
VOMCOSTS - VOM Costs
MEAN |  |  |  |  | 33025.8512 | 28270.6805 | 27103.881 | 24947.9533 | 23580.276 | 23787.5063 | 23649.7671 | 22145.117 | 24453.0346 | 24159.9796 | 23946.3068 | 24585.5904 | 21713.9762 | 21090.8104 | 21233.4937 | 19057.2614
P5 |  |  |  |  | 32142.2908 | 26534.4766 | 25287.9704 | 23076.8408 | 21807.6641 | 21712.8603 | 21770.3929 | 20289.5431 | 21874.3823 | 22182.7684 | 21950.7604 | 22602.3808 | 19566.0312 | 19142.7523 | 19138.8594 | 16584.1357
P95 |  |  |  |  | 33883.2478 | 29895.441 | 28690.0658 | 26813.665 | 25131.9148 | 25457.9678 | 25403.0519 | 23883.2816 | 26089.4655 | 26092.3971 | 26094.7605 | 26602.1518 | 23758.5981 | 23116.941 | 23280.5788 | 21041.3937
15970: New 2023JAN J920_A #2
CAPACITYFACTOR - Net Generation Capacity Factor
MEAN |  |  |  |  | 0.80763 | 0.67775 | 0.63945 | 0.57971 | 0.53884 | 0.5308 | 0.52165 | 0.47538 | 0.50206 | 0.48994 | 0.47438 | 0.47112 | 0.41932 | 0.39961 | 0.37874 | 0.33869
P5 |  |  |  |  | 0.788 | 0.6423 | 0.59642 | 0.53664 | 0.49432 | 0.4843 | 0.48437 | 0.4317 | 0.44893 | 0.44639 | 0.43134 | 0.42531 | 0.37476 | 0.35408 | 0.33711 | 0.29293
P95 |  |  |  |  | 0.82769 | 0.71386 | 0.67686 | 0.62082 | 0.58155 | 0.57571 | 0.55954 | 0.51196 | 0.54119 | 0.53019 | 0.51677 | 0.51239 | 0.45828 | 0.44732 | 0.41413 | 0.37986
CO2EMISSIONS - CO2 Emissions
MEAN |  |  |  |  | 29746.1905 | 24972.6165 | 23270.8256 | 21052.7295 | 19584.7607 | 19304.5895 | 18925.7612 | 17225.8502 | 18369.3951 | 17762.5311 | 17335.5117 | 17191.8216 | 15301.3278 | 14597.1554 | 13790.9785 | 12324.0281
P5 |  |  |  |  | 29128.6817 | 23753.5742 | 21760.0523 | 19497.0577 | 17961.8765 | 17616.553 | 17550.5637 | 15609.2579 | 16479.76 | 16283.6234 | 15799.6547 | 15556.2257 | 13714.6763 | 12932.1877 | 12233.6911 | 10723.3308
P95 |  |  |  |  | 30443.2255 | 26274.77 | 24659.2622 | 22427.8143 | 21199.9282 | 20934.2297 | 20282.6595 | 18620.7427 | 19819.0847 | 19327.6749 | 18851.9155 | 18707.483 | 16808.8762 | 16318.4788 | 15234.45 | 13805.3893
FUELCONSUMED - Fuel Consumed
MEAN |  |  |  |  | 503670.1351 | 422818.4065 | 394029.0477 | 356405.9965 | 331568.6592 | 326830.9483 | 320432.0757 | 291655.646 | 311049.2619 | 300715.8343 | 293506.6141 | 291072.8873 | 259053.4087 | 247128.2262 | 233497.7541 | 208657.7499
P5 |  |  |  |  | 493212.4669 | 402189.2068 | 368447.6307 | 330070.131 | 304094.1866 | 298252.0269 | 297147.6705 | 264284.6211 | 279052.7854 | 275677.526 | 267502.7648 | 263381.0921 | 232191.1409 | 218940.867 | 207130.9648 | 181556.5729
P95 |  |  |  |  | 515469.2737 | 444869.4574 | 417538.6527 | 379684.4598 | 358913.4411 | 354421.2848 | 343405.3891 | 315273.5125 | 335596.3136 | 327217.9571 | 319180.9346 | 316734.0392 | 284576.4537 | 276270.032 | 257937.2811 | 233738.8025
FUELCOST - Fuel Cost
MEAN |  |  |  |  | 753172.5142 | 678161.1171 | 672292.7045 | 630653.8731 | 609872.8607 | 616664.9621 | 626692.214 | 585469.5856 | 635627.5498 | 630385.8723 | 628674.1061 | 637006.4755 | 576736.7414 | 576688.5299 | 559261.2626 | 518482.29
P5 |  |  |  |  | 504136.3689 | 478844.2632 | 461692.6988 | 461155.7735 | 433691.0568 | 424629.5871 | 454893.6142 | 423003.6351 | 449030.4724 | 490885.5541 | 469347.1515 | 458845.3813 | 409011.968 | 400944.2141 | 406838.1081 | 352665.5892
P95 |  |  |  |  | 990350.1992 | 949559.0302 | 948141.0933 | 913045.3607 | 861094.9885 | 843116.2169 | 835999.5665 | 749902.4968 | 803695.8271 | 816572.4634 | 848132.361 | 796421.0718 | 753350.4117 | 784731.3497 | 732886.4642 | 714120.2965
NETPOS - Net Position (MWh)
MEAN |  |  |  |  | 61159.8916 | 51431.7648 | 48334.5991 | 43686.3824 | 40620.7282 | 40009.0979 | 39197.1873 | 35653.6022 | 38373.5885 | 37072.7919 | 36158.0255 | 35830.0198 | 31869.5817 | 30380.819 | 28684.2599 | 25613.2965
P5 |  |  |  |  | 59824.3888 | 48814.5309 | 45196.8441 | 40459.7736 | 37252.3397 | 36509.2465 | 36347.4607 | 32307.55 | 34427.2265 | 33986.1675 | 32953.7029 | 32419.6972 | 28563.8123 | 26912.8167 | 25445.4489 | 22285.9959
P95 |  |  |  |  | 62622.2709 | 54076.2839 | 51218.8629 | 46539.9456 | 43971.5892 | 43385.9855 | 42007.0502 | 38539.9849 | 41397.3913 | 40341.1276 | 39316.1119 | 38989.7023 | 35009.0148 | 33963.3116 | 31687.6267 | 28691.3867
NETREVENUE - Net Revenue $
MEAN |  |  |  |  | -17656.6259 | 22096.5276 | 151485.9752 | 120574.1241 | 82867.8417 | 83973.3467 | 91192.8583 | 110174.4944 | 103450.6203 | 110122.1558 | 108879.7039 | 107081.9513 | 125938.8107 | 111345.7329 | 110730.4805 | 108215.5678
P5 |  |  |  |  | -204818.9587 | -150579.6188 | -9791.2281 | 175.9119 | -31206.3189 | -38667.937 | -20201.7423 | 7093.4242 | 9551.4737 | 10966.4187 | 4334.4297 | 16778.8938 | 28121.2022 | 29366.0859 | 21764.4823 | 18212.4556
P95 |  |  |  |  | 205747.2773 | 262234.696 | 349802.7696 | 320058.3954 | 259127.0512 | 212345.8706 | 224795.6641 | 207319.1429 | 201556.9214 | 228178.5445 | 248610.9338 | 203300.9873 | 236034.4657 | 222837.9077 | 204003.6377 | 199119.0689
STARTS - Number Starts
MEAN |  |  |  |  | 212.38 | 277.82 | 408.85 | 449.21 | 446.65 | 455.2 | 472.18 | 454.44 | 496.48 | 495.39 | 495.5 | 493.75 | 515.04 | 505.23 | 505.11 | 498.38
P5 |  |  |  |  | 164.5 | 248 | 365 | 402.5 | 400.5 | 418 | 436.5 | 421.5 | 463 | 459.5 | 460 | 456.5 | 483 | 470.5 | 472.5 | 455.5
P95 |  |  |  |  | 264 | 307 | 444 | 486 | 485.5 | 495 | 513.5 | 493.5 | 531.5 | 521.5 | 528.5 | 528 | 545 | 539.5 | 537 | 535.5
TOTALEMISSIONCOSTS - Emission Costs
MEAN | [6 empty] | 467748.0586 | 441434.5479 | 428088.0608 | 439652.5824 | 448570.9644 | 425872.4974 | 472941.3028 | 476159.5803 | 484549.7524 | 500556.9505 | 463929.2556 | 461674.0133 | 453926.495 | 423457.2863
P5 | [6 empty] | 293603.4358 | 273260.1937 | 260534.6237 | 265160.2467 | 270051.53 | 258523.6403 | 267263.8312 | 304399.2478 | 290286.3556 | 314469.9619 | 271825.8175 | 279155.4625 | 256337.8819 | 257651.9714
P95 | [6 empty] | 653727.9271 | 612311.9481 | 613745.523 | 635045.991 | 610229.5473 | 605651.8938 | 652626.2125 | 677154.8849 | 698786.987 | 724994.0668 | 665119.476 | 677761.9797 | 647413.467 | 602332.0904
VOMCOSTS - VOM Costs
MEAN |  |  |  |  | 33026.3414 | 28287.4706 | 27067.3755 | 24901.238 | 23560.0224 | 23605.3677 | 23518.3124 | 22105.2333 | 24175.3608 | 23726.5868 | 23502.7166 | 24006.1133 | 21671.3156 | 20962.7651 | 20365.8245 | 18441.5735
P5 |  |  |  |  | 32305.1699 | 26847.992 | 25310.2327 | 23062.071 | 21606.357 | 21540.4554 | 21808.4764 | 20030.681 | 21689.1527 | 21751.1472 | 21419.9069 | 21721.1972 | 19423.3923 | 18569.8435 | 18066.2687 | 16045.917
P95 |  |  |  |  | 33816.0263 | 29741.9561 | 28682.5632 | 26527.769 | 25503.5217 | 25597.7314 | 25204.2301 | 23894.7906 | 26080.3565 | 25818.3217 | 25555.4727 | 26123.1005 | 23806.13 | 23434.685 | 22498.2149 | 20657.7984
15970: New 2023JAN J920_A #3
CAPACITYFACTOR - Net Generation Capacity Factor
MEAN |  |  |  |  | 0.80693 | 0.67993 | 0.63915 | 0.57996 | 0.53851 | 0.53016 | 0.52025 | 0.47988 | 0.50353 | 0.49121 | 0.47478 | 0.47148 | 0.41263 | 0.38662 | 0.3735 | 0.32795
P5 |  |  |  |  | 0.78749 | 0.64812 | 0.59722 | 0.53884 | 0.49727 | 0.48559 | 0.48343 | 0.43719 | 0.45137 | 0.4498 | 0.43557 | 0.42858 | 0.37369 | 0.34091 | 0.33376 | 0.2837
P95 |  |  |  |  | 0.82748 | 0.71913 | 0.67345 | 0.61861 | 0.58005 | 0.57088 | 0.55788 | 0.51762 | 0.54644 | 0.53818 | 0.52071 | 0.51256 | 0.45442 | 0.43254 | 0.41269 | 0.37124
CO2EMISSIONS - CO2 Emissions
MEAN |  |  |  |  | 29721.899 | 25019.2435 | 23250.2776 | 21093.14 | 19557.6831 | 19294.7562 | 18859.2656 | 17393.3806 | 18426.5678 | 17823.8007 | 17319.1613 | 17225.5863 | 15050.4228 | 14121.1472 | 13595.7938 | 11950.8763
P5 |  |  |  |  | 28945.328 | 23859.0965 | 21755.5712 | 19627.019 | 18126.6774 | 17586.2385 | 17448.367 | 15763.8949 | 16589.0331 | 16297.6695 | 15946.0002 | 15702.1161 | 13668.0727 | 12431.0348 | 12150.3181 | 10298.4699
P95 |  |  |  |  | 30390.9232 | 26371.415 | 24541.2715 | 22444.126 | 21003.0254 | 20995.1499 | 20241.8268 | 18645.4579 | 20012.8676 | 19585.9923 | 18970.8751 | 18757.98 | 16588.5411 | 15924.484 | 14979.5855 | 13502.9983
FUELCONSUMED - Fuel Consumed
MEAN |  |  |  |  | 503258.5685 | 423607.6828 | 393681.1046 | 357090.0973 | 331110.1047 | 326664.4162 | 319306.1158 | 294492.0246 | 312017.5513 | 301752.6943 | 293229.8318 | 291644.6126 | 254805.6482 | 239069.5581 | 230193.0818 | 202339.9797
P5 |  |  |  |  | 490107.5047 | 403963.0857 | 368373.5663 | 332269.9187 | 306882.4111 | 297739.3784 | 295417.8859 | 266903.019 | 280901.8681 | 275915.6001 | 269980.9784 | 265850.8935 | 231403.5013 | 210455.7403 | 205719.362 | 174363.1009
P95 |  |  |  |  | 514578.6903 | 446495.0793 | 415539.6974 | 379960.6093 | 355579.3464 | 355452.6877 | 342714.5026 | 315691.6142 | 338878.9688 | 331587.0822 | 321195.3191 | 317589.705 | 280846.0447 | 269599.5169 | 253621.938 | 228618.5745
FUELCOST - Fuel Cost
MEAN |  |  |  |  | 752258.3142 | 679005.9194 | 671491.2516 | 631563.6448 | 609294.4921 | 616308.751 | 624477.5228 | 591244.6517 | 637748.348 | 632701.6606 | 628366.563 | 638596.2303 | 567329.4676 | 558659.5595 | 551851.6759 | 503565.7895
P5 |  |  |  |  | 503899.1644 | 482603.2439 | 465277.5495 | 458964.5625 | 435816.1571 | 417829.1771 | 456109.066 | 428723.3276 | 447073.6417 | 489105.3252 | 468964.0989 | 464428.4995 | 404251.0657 | 390798.4008 | 394421.4932 | 337875.729
P95 |  |  |  |  | 1003059.8463 | 967383.4751 | 950196.0115 | 903334.6134 | 871693.677 | 851392.8457 | 842178.2181 | 759550.2698 | 806438.0198 | 818553.2302 | 847886.3102 | 808512.9306 | 748266.9663 | 774879.3842 | 722378.714 | 701294.0713
NETPOS - Net Position (MWh)
MEAN |  |  |  |  | 61111.9075 | 51527.6268 | 48292.2685 | 43770.7258 | 40564.7095 | 39988.8583 | 39060.5361 | 36000.4919 | 38492.7926 | 37200.4741 | 36123.5139 | 35900.0179 | 31346.7036 | 29389.4742 | 28277.8976 | 24837.5311
P5 |  |  |  |  | 59533.6164 | 49148.4016 | 45187.9787 | 40728.4169 | 37594.4678 | 36447.3825 | 36139.5059 | 32627.6828 | 34655.895 | 34015.2033 | 33258.3914 | 32721.7133 | 28467.0755 | 25872.4303 | 25272.43 | 21402.7131
P95 |  |  |  |  | 62524.9534 | 54371.5162 | 50973.2333 | 46576.3604 | 43563.9324 | 43511.311 | 41923.5082 | 38588.99 | 41800.9625 | 40878.7697 | 39568.1581 | 39094.9803 | 34547.4122 | 33144.0925 | 31157.2095 | 28065.0247
NETREVENUE - Net Revenue $
MEAN |  |  |  |  | -15105.9406 | 23809.5426 | 151334.1834 | 121310.9778 | 83671.9405 | 84879.2216 | 92100.3545 | 109274.1488 | 101855.2496 | 109926.7632 | 108553.8374 | 106973.541 | 127510.3035 | 114193.016 | 113292.1888 | 112813.5258
P5 |  |  |  |  | -207347.3168 | -145520.9105 | -10677.0808 | 3781.5614 | -27852.8481 | -33040.3389 | -19196.4094 | 3537.7493 | 5944.7095 | 11144.1418 | 1719.624 | 16589.252 | 33281.4486 | 34248.8176 | 27387.9046 | 25917.9708
P95 |  |  |  |  | 211395.3701 | 262914.368 | 346519.3029 | 315323.9573 | 262091.1156 | 218794.6187 | 225536.7796 | 210181.5311 | 203898.3243 | 223147.9907 | 245760.944 | 204701.1657 | 241072.5519 | 223545.4596 | 211017.4665 | 203008.5919
STARTS - Number Starts
MEAN |  |  |  |  | 223.55 | 271.16 | 408.23 | 452.7 | 448.11 | 457.9 | 473.05 | 452.01 | 495.54 | 495.19 | 494.37 | 494.34 | 517.88 | 509.72 | 502.93 | 493.28
P5 |  |  |  |  | 171 | 238.5 | 362.5 | 404 | 406 | 415.5 | 437.5 | 413.5 | 464.5 | 465 | 457 | 459.5 | 485.5 | 473 | 467.5 | 446.5
P95 |  |  |  |  | 282.5 | 295 | 449.5 | 494.5 | 489 | 508 | 512 | 490 | 531 | 529.5 | 529.5 | 528 | 550 | 545.5 | 539 | 533.5
TOTALEMISSIONCOSTS - Emission Costs
MEAN | [6 empty] | 467351.805 | 442248.2564 | 427566.8879 | 439616.3887 | 447171.8807 | 429837.7939 | 474641.1915 | 477959.1352 | 484078.3278 | 501309.9922 | 456310.558 | 446681.5399 | 447877.3028 | 410659.3098
P5 | [6 empty] | 291651.0098 | 274260.5093 | 261664.0471 | 266810.1067 | 266000.6107 | 263317.656 | 267653.3258 | 305237.9819 | 289638.9477 | 313224.2223 | 268798.418 | 272542.8245 | 252659.1917 | 250757.8111
P95 | [6 empty] | 650651.6313 | 617930.0508 | 611120.5316 | 631905.0889 | 609707.4107 | 612691.3694 | 660234.3602 | 676767.94 | 699701.2416 | 721427.275 | 653032.9489 | 647990.3853 | 638996.3879 | 586533.6169
VOMCOSTS - VOM Costs
MEAN |  |  |  |  | 33000.4301 | 28340.1947 | 27043.6703 | 24949.3137 | 23527.5315 | 23593.4264 | 23436.3216 | 22320.305 | 24250.4594 | 23808.3034 | 23480.284 | 24053.012 | 21315.7585 | 20278.7372 | 20077.3073 | 17883.0224
P5 |  |  |  |  | 32148.1529 | 27031.6209 | 25305.2681 | 23215.1977 | 21804.7913 | 21503.9557 | 21683.7035 | 20229.1633 | 21833.2138 | 21769.7301 | 21617.9544 | 21923.5479 | 19357.6113 | 17851.9769 | 17943.4253 | 15409.9534
P95 |  |  |  |  | 33763.4748 | 29904.3339 | 28545.0107 | 26548.5254 | 25267.0808 | 25671.6735 | 25154.1049 | 23925.1738 | 26334.6064 | 26162.4126 | 25719.3028 | 26193.6368 | 23492.2403 | 22869.4238 | 22121.6187 | 20206.8178
15970: New 2024JAN 18V50DF_NG_B #1
CAPACITYFACTOR - Net Generation Capacity Factor
MEAN | [5 empty] | 0.35972 | 0.37364 | 0.3207 | 0.30001 | 0.29986 | 0.30918 | 0.25576 | 0.25096 | 0.24419 | 0.23414 | 0.2358 | 0.20907 | 0.18961 | 0.18386 | 0.16548
P5 | [5 empty] | 0.27129 | 0.29782 | 0.25866 | 0.24463 | 0.24713 | 0.26826 | 0.20845 | 0.21008 | 0.2076 | 0.18978 | 0.19352 | 0.16112 | 0.14632 | 0.14105 | 0.12059
P95 | [5 empty] | 0.47325 | 0.45008 | 0.38147 | 0.36066 | 0.34538 | 0.34127 | 0.29337 | 0.28742 | 0.28551 | 0.28702 | 0.27087 | 0.24781 | 0.22984 | 0.22665 | 0.2049
CO2EMISSIONS - CO2 Emissions
MEAN | [5 empty] | 26190.8299 | 27116.3026 | 23274.9046 | 21746.9656 | 21785.7977 | 22394.2918 | 18508.6705 | 18318.5809 | 17662.1209 | 17059.903 | 17176.6855 | 15217.9575 | 13840.3743 | 13362.6563 | 12021.5743
P5 | [5 empty] | 19707.7353 | 21719.8604 | 18826.9631 | 17659.9866 | 17941.4403 | 19355.9772 | 15101.5108 | 15359.1576 | 15073.8071 | 13831.7936 | 14067.7108 | 11674.5456 | 10696.6222 | 10209.0268 | 8772.1681
P95 | [5 empty] | 34577.8688 | 32360.3481 | 27628.974 | 26219.2606 | 25186.6877 | 24603.2889 | 21335.721 | 20998.8825 | 20581.4601 | 20894.2785 | 19758.3462 | 18062.3397 | 16845.7615 | 16456.6022 | 14903.5344
FUELCONSUMED - Fuel Consumed
MEAN | [5 empty] | 426963.4876 | 442008.5817 | 379412.3736 | 354528.991 | 355095.0541 | 365038.183 | 301699.6851 | 298628.0434 | 287879.1919 | 278111.4611 | 279982.4467 | 248068.3398 | 225627.8523 | 217801.2018 | 195957.1372
P5 | [5 empty] | 321271.9981 | 354043.7267 | 306904.8709 | 287901.3126 | 292434.3312 | 315512.0707 | 246161.4192 | 250383.7408 | 245691.6192 | 225486.6318 | 229305.6696 | 190307.0811 | 174377.9269 | 166399.4241 | 142990.3349
P95 | [5 empty] | 563704.7663 | 527488.3846 | 450389.3539 | 427438.6546 | 410527.3617 | 401045.8637 | 347782.3129 | 342322.0787 | 335462.1847 | 340619.6351 | 322064.1682 | 294434.6831 | 274622.1125 | 268230.1828 | 242934.399
FUELCOST - Fuel Cost
MEAN | [5 empty] | 723998.2035 | 780639.6355 | 691920.2795 | 670516.392 | 687852.3672 | 725338.7975 | 617281.8821 | 623651.1062 | 616321.1625 | 609732.4538 | 624027.8538 | 562153.3833 | 536188.6627 | 531008.4294 | 498360.503
P5 | [5 empty] | 387005.9362 | 448218.7798 | 434152.4717 | 413718.4518 | 419747.4543 | 479625.2539 | 371171.5953 | 383078.2168 | 406844.1465 | 377072.406 | 399725.2292 | 321392.7196 | 322804.3145 | 324663.1349 | 265840.4074
P95 | [5 empty] | 1267710.6504 | 1219073.4476 | 1123675.0226 | 1060245.465 | 1010916.639 | 1017184.722 | 869838.316 | 857752.6243 | 880751.2887 | 920128.8748 | 850437.0863 | 855372.1966 | 834872.1559 | 797365.9842 | 773451.9298
NETPOS - Net Position (MWh)
MEAN | [5 empty] | 50174.4477 | 51926.2089 | 44541.5146 | 41591.7531 | 41628.749 | 42764.3551 | 35315.3452 | 35282.0599 | 33988.0406 | 32807.7201 | 33005.0142 | 29222.3224 | 26560.0522 | 25620.6566 | 23034.811
P5 | [5 empty] | 37767.9629 | 41591.982 | 36029.5802 | 33774.97 | 34283.04 | 36962.52 | 28814.4 | 29582.2 | 29007.275 | 26599.815 | 27031.2 | 22418.08 | 20527.125 | 19574.1 | 16808.55
P95 | [5 empty] | 66189.6932 | 61969.97 | 52874.605 | 50144.5 | 48127.475 | 46982.88 | 40708.41 | 40444.48 | 39605.925 | 40181.625 | 37965.571 | 34684.26 | 32327.5 | 31552.78 | 28557
NETREVENUE - Net Revenue $
MEAN | [5 empty] | 311440.8596 | 272711.415 | 230569.9277 | 165278.7442 | 169106.1877 | 170774.7682 | 194848.6614 | 214467.1909 | 220590.7638 | 213931.8619 | 208240.7976 | 218858.6414 | 197984.5142 | 191524.4653 | 180145.4575
P5 | [5 empty] | 94576.4684 | 51147.26 | 79055.2932 | 25023.2013 | 15154.2212 | 13175.9161 | 63233.1553 | 93632.4259 | 101825.5956 | 82096.2971 | 93127.8124 | 95648.4194 | 97104.8949 | 87972.5266 | 80322.13
P95 | [5 empty] | 653651.0742 | 542895.2167 | 508333.7954 | 410374.9328 | 361755.3453 | 378959.1399 | 341022.8901 | 349879.9742 | 380089.2995 | 389921.5688 | 341526.0969 | 381790.7854 | 347459.7602 | 313058.751 | 298892.227
STARTS - Number Starts
MEAN | [5 empty] | 411.9 | 441.25 | 420.61 | 410.72 | 414.76 | 429.92 | 403.07 | 401.82 | 395.85 | 384.84 | 388.05 | 374.09 | 348 | 340.84 | 317.35
P5 | [5 empty] | 373 | 409 | 386.5 | 376.5 | 377 | 395.5 | 350.5 | 357.5 | 344.5 | 336.5 | 340 | 325 | 294.5 | 279.5 | 240
P95 | [5 empty] | 451.5 | 472.5 | 453.5 | 447 | 446.5 | 462.5 | 440 | 439 | 446 | 421 | 421.5 | 411 | 393 | 397 | 371
TOTALEMISSIONCOSTS - Emission Costs
MEAN | [6 empty] | 545041.816 | 488457.2538 | 475752.7078 | 496008.5954 | 529041.4694 | 457467.7516 | 470411.9047 | 471476.9284 | 476016.4973 | 498761.9457 | 460330.6931 | 435937.1899 | 440486.6861 | 411433.2253
P5 | [6 empty] | 321978.2086 | 288714.2879 | 281818.8593 | 292592.3898 | 315442.4391 | 273402.9591 | 265895.6055 | 297757.6945 | 261255.8561 | 309289.0688 | 269181.4926 | 254452.0237 | 230328.6374 | 228626.159
P95 | [6 empty] | 760203.6916 | 728651.8355 | 704592.6553 | 717962.175 | 713104.0503 | 655309.9032 | 649628.0265 | 679624.8541 | 724615.5994 | 724984.3976 | 649728.4446 | 610677.9716 | 656671.8391 | 627943.4387
VOMCOSTS - VOM Costs
MEAN | [5 empty] | 35122.1134 | 36867.6083 | 32069.8905 | 30777.8973 | 31221.5617 | 32928.5535 | 27545.9693 | 28225.6479 | 27870.1933 | 27230.4077 | 28054.262 | 25423.4205 | 23372.8459 | 23058.5909 | 21192.0261
P5 | [5 empty] | 26437.574 | 29530.3073 | 25941.2977 | 24993.4778 | 25712.28 | 28461.1404 | 22475.232 | 23665.76 | 23785.9655 | 22077.8465 | 22976.52 | 19503.7296 | 18063.87 | 17616.69 | 15463.866
P95 | [5 empty] | 46332.7852 | 43998.6787 | 38069.7156 | 37106.93 | 36095.6062 | 36176.8176 | 31752.5598 | 32355.584 | 32476.8585 | 33350.7487 | 32270.7354 | 30175.3062 | 28448.2 | 28397.502 | 26272.44
15970: New 2024JAN 18V50DF_NG_B #2
CAPACITYFACTOR - Net Generation Capacity Factor
MEAN | [5 empty] | 0.3585 | 0.37475 | 0.31838 | 0.29672 | 0.29555 | 0.30419 | 0.27141 | 0.25757 | 0.24553 | 0.23609 | 0.23341 | 0.21109 | 0.18968 | 0.18169 | 0.16445
P5 | [5 empty] | 0.26842 | 0.29447 | 0.25918 | 0.24066 | 0.24444 | 0.26541 | 0.23347 | 0.21395 | 0.20871 | 0.19661 | 0.18967 | 0.1679 | 0.14672 | 0.14023 | 0.12118
P95 | [5 empty] | 0.47401 | 0.4492 | 0.38369 | 0.36033 | 0.34325 | 0.33708 | 0.30162 | 0.29186 | 0.28947 | 0.28035 | 0.26833 | 0.2492 | 0.23291 | 0.22225 | 0.20519
CO2EMISSIONS - CO2 Emissions
MEAN | [5 empty] | 26116.3159 | 27246.8293 | 23072.048 | 21511.3745 | 21486.9488 | 22023.0611 | 19638.8355 | 18800.4568 | 17772.1425 | 17217.8144 | 17000.0973 | 15365.2696 | 13830.6321 | 13195.9089 | 11943.8319
P5 | [5 empty] | 19535.5402 | 21529.7588 | 18747.6574 | 17468.5758 | 17763.5774 | 19121.412 | 16841.6562 | 15617.6997 | 15056.2947 | 14300.0004 | 13752.9578 | 12150.7902 | 10714.0789 | 10230.841 | 8828.8189
P95 | [5 empty] | 34487.1517 | 32717.6803 | 27776.966 | 25993.0479 | 24937.2784 | 24373.0674 | 21862.4746 | 21417.4809 | 20997.3798 | 20465.4535 | 19576.2233 | 18158.4625 | 17037.7858 | 16094.4872 | 14846.8836
FUELCONSUMED - Fuel Consumed
MEAN | [5 empty] | 425748.0951 | 444136.2884 | 376105.4744 | 350688.2991 | 350224.0302 | 358986.9476 | 320121.8695 | 306483.5531 | 289672.4893 | 280685.7315 | 277104.0422 | 250469.6742 | 225469.0231 | 215083.3445 | 194689.9004
P5 | [5 empty] | 318465.3658 | 350945.3124 | 305612.7231 | 284780.8467 | 289535.6002 | 311688.5402 | 274526.5712 | 254598.4742 | 245406.1802 | 233119.3649 | 224175.1512 | 198070.3565 | 174662.5094 | 166754.9784 | 143913.7697
P95 | [5 empty] | 562219.3034 | 533313.0611 | 452801.8218 | 423750.8313 | 406462.6318 | 397293.1393 | 356368.1695 | 349147.0436 | 342241.361 | 333628.9075 | 319095.5172 | 296001.5828 | 277752.52 | 262327.981 | 242010.9642
FUELCOST - Fuel Cost
MEAN | [5 empty] | 722515.8695 | 785171.3283 | 686904.8634 | 664348.2784 | 678912.9346 | 714803.7443 | 651229.5489 | 638523.5945 | 619981.8187 | 614698.742 | 617935.9543 | 566575.8795 | 535330.1184 | 524447.3679 | 495092.8668
P5 | [5 empty] | 383413.5202 | 436762.4764 | 442845.756 | 404672.0715 | 412747.0823 | 468015.0979 | 417884.7588 | 402901.0533 | 420508.8775 | 381870.5978 | 385877.1153 | 334328.0274 | 325802.6896 | 319109.6498 | 272582.5148
P95 | [5 empty] | 1264646.0515 | 1233445.2531 | 1146690.2454 | 1048192.2661 | 1002374.9322 | 1011911.0389 | 886306.1845 | 864113.3147 | 890766.0647 | 918468.3196 | 840657.9959 | 853211.6128 | 837913.9562 | 785630.3295 | 766936.0962
NETPOS - Net Position (MWh)
MEAN | [5 empty] | 50032.9328 | 52175.9591 | 44153.479 | 41141.1463 | 41057.6327 | 42055.3941 | 37471.7837 | 36210.189 | 34199.7012 | 33111.4218 | 32665.7032 | 29505.1955 | 26541.38 | 25300.9463 | 22885.847
P5 | [5 empty] | 37434.9927 | 41228.255 | 35875.9376 | 33408.89 | 33942.4 | 36514.59 | 32134.68 | 30080.16 | 28973.575 | 27500.22 | 26426.4 | 23332.59 | 20560.625 | 19615.925 | 16917.1
P95 | [5 empty] | 66038.8203 | 62654.26 | 53157.825 | 49711.86 | 47649.735 | 46543.245 | 41714.64 | 41249.4525 | 40406.3 | 39356.955 | 37615.06 | 34868.84 | 32696 | 30858.485 | 28448.45
NETREVENUE - Net Revenue $
MEAN | [5 empty] | 311642.4495 | 271018.5037 | 230416.5725 | 166845.2701 | 171712.1856 | 172500.4777 | 183897.073 | 209066.7713 | 219358.7268 | 212246.5077 | 209231.6549 | 216402.0243 | 197241.3489 | 191175.0791 | 180986.1449
P5 | [5 empty] | 96678.3595 | 48871.7104 | 78912.4432 | 25410.4251 | 16220.5874 | 15295.6844 | 46621.9748 | 87275.9216 | 96908.3216 | 78176.6797 | 90605.0176 | 91618.2954 | 95927.5618 | 84104.7928 | 79676.2034
P95 | [5 empty] | 653228.1278 | 539181.6751 | 505645.5819 | 405858.2434 | 354737.1019 | 375696.1879 | 335979.9973 | 352977.5726 | 386689.2237 | 395306.1808 | 339306.6819 | 383011.9623 | 344952.5213 | 313914.2835 | 301388.3337
STARTS - Number Starts
MEAN | [5 empty] | 414.69 | 443.06 | 420.65 | 409.05 | 412.38 | 428.23 | 411.11 | 408.1 | 396.82 | 388.12 | 387.29 | 376.12 | 347.85 | 339.64 | 315.6
P5 | [5 empty] | 371.5 | 410 | 386.5 | 373 | 370.5 | 387 | 373 | 361.5 | 343.5 | 343 | 343.5 | 336.5 | 294 | 272.5 | 244.5
P95 | [5 empty] | 448.5 | 472 | 454.5 | 446 | 445 | 458.5 | 442 | 442 | 444.5 | 425 | 425 | 408.5 | 395.5 | 395.5 | 371
TOTALEMISSIONCOSTS - Emission Costs
MEAN | [6 empty] | 547796.3628 | 484137.5598 | 470641.1097 | 489485.6817 | 520177.9582 | 484476.7089 | 482113.8143 | 473799.0303 | 480028.4272 | 493323.8434 | 464221.1435 | 435398.3182 | 434849.3558 | 408923.4894
P5 | [6 empty] | 319685.7867 | 294948.3755 | 274337.9884 | 286700.7562 | 302995.8743 | 290979.9077 | 270663.8787 | 295485.0616 | 268225.973 | 306999.7199 | 280694.0162 | 259963.9137 | 228030.6897 | 218898.2675
P95 | [6 empty] | 764852.7322 | 737473.2839 | 699287.6335 | 714158.9332 | 701069.4807 | 682170.439 | 662119.4658 | 685891.5531 | 722498.0661 | 709113.1602 | 653012.4897 | 608391.8846 | 635319.8293 | 625096.7212
VOMCOSTS - VOM Costs
MEAN | [5 empty] | 35023.053 | 37044.9309 | 31790.5048 | 30444.4483 | 30793.2245 | 32382.6535 | 29227.9913 | 28968.1512 | 28043.755 | 27482.4801 | 27765.8477 | 25669.5201 | 23356.4144 | 22770.8517 | 21054.9792
P5 | [5 empty] | 26204.4949 | 29272.0611 | 25830.6751 | 24722.5786 | 25456.8 | 28116.2343 | 25065.0504 | 24064.128 | 23758.3315 | 22825.1826 | 22462.44 | 20299.3533 | 18093.35 | 17654.3325 | 15563.732
P95 | [5 empty] | 46227.1742 | 44484.5246 | 38273.634 | 36786.7764 | 35737.3012 | 35838.2986 | 32537.4192 | 32999.562 | 33133.166 | 32666.2726 | 31972.801 | 30335.8908 | 28772.48 | 27772.6365 | 26172.574
15970: New 2024JAN 18V50DF_NG_B #3
CAPACITYFACTOR - Net Generation Capacity Factor
MEAN | [5 empty] | 0.36192 | 0.37743 | 0.32493 | 0.30466 | 0.30313 | 0.31039 | 0.24476 | 0.24851 | 0.24355 | 0.234 | 0.23662 | 0.20868 | 0.19051 | 0.18392 | 0.1648
P5 | [5 empty] | 0.28364 | 0.30449 | 0.26399 | 0.24799 | 0.25136 | 0.27114 | 0.1903 | 0.19622 | 0.20088 | 0.18844 | 0.19389 | 0.16312 | 0.14593 | 0.14154 | 0.11906
P95 | [5 empty] | 0.47073 | 0.44688 | 0.38263 | 0.36156 | 0.35215 | 0.34056 | 0.28479 | 0.28581 | 0.28521 | 0.28361 | 0.27007 | 0.25052 | 0.23377 | 0.22434 | 0.20516
CO2EMISSIONS - CO2 Emissions
MEAN | [5 empty] | 26357.3669 | 27391.7352 | 23573.4929 | 22077.1161 | 22033.3768 | 22480.3727 | 17706.38 | 18133.611 | 17617.0849 | 17054.5512 | 17238.0866 | 15190.6757 | 13903.2522 | 13368.2407 | 11970.9372
P5 | [5 empty] | 20576.9093 | 22070.8088 | 19229.2502 | 17912.3008 | 18189.1783 | 19568.8235 | 13721.5452 | 14276.7861 | 14557.191 | 13652.3872 | 14083.1787 | 11849.3143 | 10700.9864 | 10261.3808 | 8624.0043
P95 | [5 empty] | 34155.8835 | 32515.2124 | 27752.8593 | 26053.6175 | 25538.7363 | 24698.8525 | 20556.2807 | 20827.9817 | 20725.9375 | 20539.8415 | 19597.7463 | 18232.7391 | 17098.8844 | 16321.3544 | 14916.6077
FUELCONSUMED - Fuel Consumed
MEAN | [5 empty] | 429678.4149 | 446498.2895 | 384279.7705 | 359911.2455 | 359130.4551 | 366441.3423 | 288621.9708 | 295612.695 | 287145.1659 | 278024.2043 | 280983.2555 | 247623.6147 | 226652.8863 | 217892.2237 | 195131.7285
P5 | [5 empty] | 335442.1803 | 359765.0888 | 313463.5529 | 292014.654 | 296472.3052 | 318981.5706 | 223667.3585 | 232739.0093 | 237271.1687 | 222561.9396 | 229557.9576 | 193155.9895 | 174449.0725 | 167252.7545 | 140575.1976
P95 | [5 empty] | 556824.502 | 530012.8948 | 452408.6974 | 424737.9635 | 416265.5354 | 402603.5983 | 335076.6215 | 339536.0685 | 337817.0565 | 334841.5848 | 319446.0276 | 297212.3688 | 278748.5587 | 266025.746 | 243147.4993
FUELCOST - Fuel Cost
MEAN | [5 empty] | 727355.208 | 786413.3024 | 699913.8044 | 679678.6381 | 694870.659 | 728184.7187 | 592461.1688 | 618111.1283 | 615571.9827 | 610026.8629 | 626666.3764 | 561863.7524 | 538938.2804 | 531173.5606 | 496098.1416
P5 | [5 empty] | 400863.1722 | 455748.4683 | 445707.7642 | 429946.311 | 427524.4569 | 483177.2029 | 335003.92 | 366779.6361 | 400507.5525 | 377771.4069 | 400785.2353 | 323514.5602 | 314708.0022 | 322584.8336 | 264147.504
P95 | [5 empty] | 1249171.149 | 1221206.0602 | 1132221.535 | 1067262.9594 | 1013730.9272 | 1020601.7123 | 871713.177 | 842117.3127 | 881479.4559 | 915605.2588 | 844945.3412 | 862409.6283 | 850588.5813 | 794919.383 | 772792.7313
NETPOS - Net Position (MWh)
MEAN | [5 empty] | 50492.7217 | 52453.5822 | 45112.9877 | 42223.205 | 42101.7998 | 42928.7341 | 33784.5701 | 34925.7932 | 33901.336 | 32797.4596 | 33123.0524 | 29169.9311 | 26680.74 | 25631.3638 | 22937.784
P5 | [5 empty] | 39429.8296 | 42263.6552 | 36797.285 | 34257.53 | 34756.425 | 37368.975 | 26181.36 | 27497.52 | 28013.125 | 26254.8 | 27060.53 | 22753.68 | 20535.5 | 19674.48 | 16524.65
P95 | [5 empty] | 65384.5109 | 62266.145 | 53112.08 | 49828.48 | 48800.18 | 47165.37 | 39222.36 | 40115.32 | 39883.95 | 39500.01 | 37657.2 | 35011.47 | 32813.25 | 31293.465 | 28582.05
NETREVENUE - Net Revenue $
MEAN | [5 empty] | 309295.51 | 271853.7746 | 228582.9794 | 163310.6945 | 167044.7644 | 169877.2534 | 202097.6136 | 215818.8349 | 221760.9627 | 214021.1919 | 208168.3554 | 219177.3339 | 197022.6898 | 191452.7847 | 181223.1999
P5 | [5 empty] | 91813.9486 | 49291.6686 | 76218.0528 | 22529.2983 | 13440.9715 | 9083.3221 | 72722.6106 | 99080.6337 | 102212.7736 | 80065.8771 | 94768.3738 | 93882.3329 | 97015.8143 | 84163.9313 | 81388.4627
P95 | [5 empty] | 648805.2311 | 543157.0834 | 515406.6464 | 407494.2285 | 359873.7554 | 376754.2774 | 340067.6383 | 353778.4364 | 384208.4692 | 392278.4481 | 340987.7046 | 380630.8421 | 348690.1176 | 312858.1262 | 298548.1394
STARTS - Number Starts
MEAN | [5 empty] | 412.7 | 439.25 | 421.2 | 409.38 | 415.08 | 429.85 | 395.91 | 400.54 | 394.95 | 386.17 | 390.17 | 373.09 | 349.94 | 341.61 | 317.42
P5 | [5 empty] | 371.5 | 405.5 | 386.5 | 367 | 372.5 | 394.5 | 338.5 | 345.5 | 343.5 | 343 | 351 | 320.5 | 297.5 | 272 | 242
P95 | [5 empty] | 451 | 475 | 455 | 442.5 | 443 | 459 | 438.5 | 436 | 444 | 424 | 428 | 409.5 | 397 | 394.5 | 373.5
TOTALEMISSIONCOSTS - Emission Costs
MEAN | [6 empty] | 550050.6193 | 494680.7979 | 482857.997 | 501769.2412 | 531104.4829 | 438405.6338 | 466204.8329 | 470418.4909 | 476173.4186 | 500413.9681 | 459566.1882 | 438122.8375 | 440571.4827 | 409975.3754
P5 | [6 empty] | 330235.8106 | 295950.3436 | 280652.9426 | 290383.7635 | 306567.8328 | 253517.7573 | 266217.3075 | 298727.2456 | 260013.9845 | 307369.7055 | 273659.6441 | 255781.276 | 233868.1751 | 219178.5
P95 | [6 empty] | 761098.0191 | 723636.8073 | 701140.2698 | 714074.1606 | 717434.2922 | 628961.8226 | 659282.1043 | 686155.8872 | 714020.8391 | 719291.0915 | 665831.8092 | 618604.1199 | 641534.8738 | 629095.4865
VOMCOSTS - VOM Costs
MEAN | [5 empty] | 35344.9052 | 37242.0434 | 32481.3512 | 31245.1717 | 31576.3499 | 33055.1252 | 26351.9647 | 27940.6345 | 27799.0955 | 27221.8915 | 28154.5946 | 25377.8401 | 23479.0512 | 23068.2274 | 21102.7613
P5 | [5 empty] | 27600.8807 | 30007.1952 | 26494.0452 | 25350.5722 | 26067.3187 | 28774.1107 | 20421.4608 | 21998.016 | 22970.7625 | 21791.484 | 23001.4505 | 19795.7016 | 18071.24 | 17707.032 | 15202.678
P95 | [5 empty] | 45769.1577 | 44208.963 | 38240.6976 | 36873.0752 | 36600.135 | 36317.3349 | 30593.4408 | 32092.256 | 32704.839 | 32785.0083 | 32008.62 | 30459.9789 | 28875.66 | 28164.1185 | 26295.486
15970: New 2024JAN 18V50DF_NG_B #4
CAPACITYFACTOR - Net Generation Capacity Factor
MEAN | [5 empty] | 0.35779 | 0.3763 | 0.32171 | 0.29799 | 0.29335 | 0.30025 | 0.27996 | 0.27411 | 0.25934 | 0.25062 | 0.23944 | 0.217 | 0.19625 | 0.18227 | 0.16384
P5 | [5 empty] | 0.26491 | 0.30024 | 0.26302 | 0.24046 | 0.24147 | 0.26164 | 0.24277 | 0.23374 | 0.22895 | 0.21157 | 0.20015 | 0.1818 | 0.15893 | 0.14194 | 0.11799
P95 | [5 empty] | 0.46716 | 0.45639 | 0.38498 | 0.36545 | 0.34174 | 0.33628 | 0.30815 | 0.30239 | 0.29695 | 0.28906 | 0.27219 | 0.25374 | 0.23498 | 0.22437 | 0.20269
CO2EMISSIONS - CO2 Emissions
MEAN | [5 empty] | 26059.0377 | 27337.3202 | 23334.832 | 21596.2805 | 21290.1849 | 21735.1415 | 20251.3662 | 20035.1573 | 18767.8933 | 18292.6296 | 17449.2376 | 15803.6028 | 14308.2084 | 13250.9678 | 11899.0342
P5 | [5 empty] | 19358.1868 | 21791.5526 | 19048.1126 | 17487.985 | 17485.081 | 18973.7228 | 17583.7132 | 16984.9058 | 16518.5809 | 15389.5659 | 14649.1295 | 13238.725 | 11648.0149 | 10296.2835 | 8571.7112
P95 | [5 empty] | 34121.2593 | 33082.7814 | 28037.2339 | 26323.3327 | 24828.2869 | 24390.4426 | 22470.0066 | 22120.6926 | 21617.0479 | 21060.5575 | 19833.811 | 18468.6768 | 17120.7053 | 16273.3633 | 14807.6637
FUELCONSUMED - Fuel Consumed
MEAN | [5 empty] | 424815.0316 | 445611.2915 | 380389.1866 | 352072.482 | 347016.8948 | 354293.7115 | 330106.4 | 326611.5303 | 305902.4683 | 298207.4315 | 284425.0932 | 257614.9675 | 233254.547 | 215980.7636 | 193959.6766
P5 | [5 empty] | 315573.7833 | 355212.9737 | 310510.3063 | 285097.1136 | 284995.958 | 309281.1322 | 286622.4341 | 276886.5562 | 269240.3367 | 250881.5197 | 238782.8772 | 215804.8113 | 189887.6731 | 167821.6414 | 139722.7962
P95 | [5 empty] | 556256.8395 | 539264.9205 | 457044.4734 | 429134.9837 | 404685.8139 | 397576.3638 | 366271.2151 | 360609.7357 | 352341.6374 | 343330.3254 | 323293.9164 | 301058.3952 | 279104.2869 | 265243.5265 | 241371.6631
FUELCOST - Fuel Cost
MEAN | [5 empty] | 721463.4403 | 787005.7683 | 694511.5031 | 666939.7917 | 673366.8421 | 707362.0848 | 670080.393 | 678495.6697 | 652734.1037 | 651114.652 | 633120.1285 | 581293.8253 | 552296.6985 | 526383.8729 | 493518.037
P5 | [5 empty] | 391205.7019 | 441008.5508 | 440824.8405 | 415926.9671 | 405726.2646 | 462618.152 | 447324.0829 | 447531.7517 | 456491.2729 | 417517.7301 | 401480.3801 | 362165.7348 | 344518.3646 | 324159.0636 | 264509.8665
P95 | [5 empty] | 1253327.9613 | 1226855.244 | 1140770.7259 | 1061246.367 | 1001219.8229 | 1015320.5133 | 902449.7717 | 897892.9458 | 923771.7761 | 943861.6606 | 853266.0748 | 865542.4841 | 843555.4781 | 790422.7676 | 762423.4225
NETPOS - Net Position (MWh)
MEAN | [5 empty] | 49922.0275 | 52349.3042 | 44656.4604 | 41303.53 | 40681.6404 | 41505.609 | 38640.5146 | 38588.261 | 36115.8728 | 35178.3983 | 33528.7304 | 30346.8747 | 27457.8549 | 25406.5126 | 22800.009
P5 | [5 empty] | 37097.8993 | 41728.81 | 36451.8 | 33446.4 | 33411.015 | 36232.56 | 33550.56 | 32713.44 | 31787.525 | 29595.555 | 28148.4 | 25421.7 | 22352.875 | 19741.4 | 16424.45
P95 | [5 empty] | 65326.6591 | 63350.7144 | 53655.7399 | 50344.32 | 47442.245 | 46576.425 | 42873.84 | 42605.12 | 41598.365 | 40501.395 | 38110.8 | 35464.53 | 32855.125 | 31201.45 | 28373.3
NETREVENUE - Net Revenue $
MEAN | [5 empty] | 312699.5965 | 269180.3649 | 227614.1778 | 165012.5111 | 171530.0408 | 175230.7055 | 178283.1949 | 196561.3439 | 209312.5518 | 201796.5778 | 206467.6772 | 212637.8806 | 192209.0086 | 191723.4503 | 181775.0912
P5 | [5 empty] | 92374.6933 | 50882.5136 | 75551.7588 | 24406.4664 | 19541.8698 | 18131.3178 | 35247.1059 | 66673.3705 | 86316.4274 | 62106.704 | 83011.5829 | 82642.2074 | 88737.5474 | 86568.5547 | 79783.1025
P95 | [5 empty] | 657346.8567 | 537830.3334 | 501084.671 | 416599.8982 | 369802.0548 | 385427.2393 | 328005.5183 | 343762.0048 | 379731.6382 | 389888.0029 | 339174.7166 | 367467.4776 | 341897.497 | 311965.1154 | 298679.4114
STARTS - Number Starts
MEAN | [5 empty] | 412.95 | 444.82 | 422.78 | 411.44 | 413.83 | 427.81 | 414.57 | 416.18 | 405.97 | 398.67 | 390.6 | 381.03 | 355.03 | 340.17 | 314.23
P5 | [5 empty] | 376 | 411.5 | 393 | 378 | 371.5 | 397.5 | 378.5 | 377.5 | 362.5 | 356.5 | 349 | 340.5 | 303 | 280.5 | 240.5
P95 | [5 empty] | 454.5 | 480 | 453 | 442.5 | 446 | 458.5 | 446 | 446.5 | 450.5 | 428 | 424.5 | 414.5 | 401 | 392.5 | 368
TOTALEMISSIONCOSTS - Emission Costs
MEAN | [6 empty] | 549679.2491 | 489834.9763 | 472667.7213 | 485238.0612 | 513846.0062 | 499195.473 | 513607.0078 | 499969.9057 | 509377.2362 | 506166.1326 | 476772.8655 | 450029.0753 | 436324.2483 | 407578.2401
P5 | [6 empty] | 321869.2698 | 293325.5254 | 270728.3091 | 284818.7121 | 295591.6415 | 309798.2089 | 287106.3244 | 326967.2884 | 285610.9076 | 311786.2816 | 285311.0699 | 268417.5824 | 230824.5152 | 216343.0965
P95 | [6 empty] | 761480.6714 | 737828.5262 | 698951.3595 | 714407.5393 | 713505.6193 | 689835.1598 | 697125.388 | 703677.7751 | 746845.2796 | 718556.0416 | 669914.86 | 615852.035 | 627785.0602 | 621843.3912
VOMCOSTS - VOM Costs
MEAN | [5 empty] | 34945.4192 | 37168.006 | 32152.6515 | 30564.6122 | 30511.2303 | 31959.3189 | 30139.6014 | 30870.6088 | 29615.0157 | 29198.0706 | 28499.4209 | 26401.781 | 24162.9123 | 22865.8613 | 20976.0083
P5 | [5 empty] | 25968.5295 | 29627.4551 | 26245.296 | 24750.336 | 25058.2612 | 27899.0712 | 26169.4368 | 26170.752 | 26065.7705 | 24564.3106 | 23926.14 | 22116.879 | 19670.53 | 17767.26 | 15110.494
P95 | [5 empty] | 45728.6614 | 44979.0072 | 38632.1328 | 37254.7968 | 35581.6837 | 35863.8472 | 33441.5952 | 34084.096 | 34110.6593 | 33616.1578 | 32394.18 | 30854.1411 | 28912.51 | 28081.305 | 26103.436
15970: New 2024JAN 18V50DF_NG_B #5
CAPACITYFACTOR - Net Generation Capacity Factor
MEAN | [5 empty] | 0.35747 | 0.37264 | 0.32438 | 0.29975 | 0.2942 | 0.30394 | 0.28006 | 0.28411 | 0.27905 | 0.27249 | 0.25589 | 0.22063 | 0.20491 | 0.18803 | 0.16539
P5 | [5 empty] | 0.27077 | 0.28995 | 0.26551 | 0.23582 | 0.23783 | 0.26236 | 0.24016 | 0.24545 | 0.24924 | 0.23391 | 0.2169 | 0.18575 | 0.16921 | 0.14906 | 0.12033
P95 | [5 empty] | 0.47165 | 0.45321 | 0.38679 | 0.36289 | 0.34324 | 0.34074 | 0.30872 | 0.31607 | 0.31031 | 0.30882 | 0.28244 | 0.25329 | 0.24069 | 0.22517 | 0.20422
CO2EMISSIONS - CO2 Emissions
MEAN | [5 empty] | 26041.3793 | 27069.9422 | 23523.7042 | 21732.7036 | 21364.5851 | 21996.1185 | 20246.1814 | 20728.5609 | 20200.9005 | 19881.0463 | 18642.4031 | 16072.9078 | 14948.1728 | 13673.1154 | 12016.9551
P5 | [5 empty] | 19732.218 | 21030.9214 | 19282.8252 | 17113.8639 | 17293.8447 | 18982.4104 | 17366.7374 | 17900.7585 | 17880.1708 | 16986.7202 | 15733.2788 | 13597.0008 | 12337.5565 | 10815.4605 | 8693.7284
P95 | [5 empty] | 34112.588 | 32881.26 | 28099.0663 | 26245.0283 | 24980.4067 | 24688.8181 | 22387.5558 | 23071.6019 | 22485.9347 | 22530.8146 | 20563.8631 | 18285.1697 | 17513.4821 | 16391.1598 | 14794.5905
FUELCONSUMED - Fuel Consumed
MEAN | [5 empty] | 424527.7982 | 441252.9726 | 383468.1291 | 354296.5082 | 348229.5188 | 358547.8013 | 330021.892 | 337915.3456 | 329259.421 | 324101.8886 | 303873.8397 | 262004.9043 | 243687.3415 | 222861.4509 | 195881.8417
P5 | [5 empty] | 321673.6662 | 342814.4604 | 314336.1286 | 278998.0211 | 281878.9253 | 309422.7444 | 283085.6321 | 291816.7136 | 291433.219 | 276918.4133 | 256454.6628 | 221645.0735 | 201128.6819 | 176283.8343 | 141711.7327
P95 | [5 empty] | 556125.6641 | 535979.6366 | 458052.4874 | 427858.4294 | 407165.2717 | 402440.7871 | 364927.2304 | 376111.3824 | 366503.676 | 367298.5343 | 335193.8688 | 298067.0414 | 285507.3931 | 267163.5198 | 241158.5628
FUELCOST - Fuel Cost
MEAN | [5 empty] | 720671.0346 | 780241.9962 | 699504.5819 | 671493.8632 | 676056.8368 | 716535.4484 | 671260.5369 | 701174.843 | 700498.3625 | 705671.801 | 675722.0912 | 590583.1759 | 574645.9212 | 541536.3426 | 497806.9608
P5 | [5 empty] | 385899.0598 | 427412.1644 | 442713.8072 | 414850.6164 | 401457.025 | 468208.5365 | 448185.9427 | 459965.714 | 499428.1782 | 470563.0039 | 449765.7317 | 370827.0354 | 367514.7132 | 344050.9242 | 267527.9988
P95 | [5 empty] | 1266291.3634 | 1235001.9541 | 1161763.1903 | 1057454.8037 | 1000190.5966 | 1042560.1782 | 910650.1767 | 933581.0487 | 959937.9429 | 997269.5101 | 900665.0766 | 868602.5825 | 862916.7947 | 796757.8061 | 772238.1892
NETPOS - Net Position (MWh)
MEAN | [5 empty] | 49885.877 | 51837.1264 | 45017.7056 | 41564.3934 | 40823.9224 | 42003.8916 | 38630.6094 | 39923.7742 | 38873.4733 | 38233.0389 | 35821.4206 | 30864.0399 | 28685.9649 | 26215.91 | 23025.96
P5 | [5 empty] | 37808.6422 | 40272.5843 | 36901.76 | 32730.88 | 33045.595 | 36249.15 | 33136.56 | 34477.4 | 34407.7 | 32667.03 | 30231.6 | 26109.68 | 23676.125 | 20736.835 | 16658.25
P95 | [5 empty] | 65283.8434 | 62967.125 | 53774.245 | 50194.56 | 47732.92 | 47144.27 | 42716.52 | 44436.6 | 43270.8 | 43328.835 | 39513.6 | 35112.15 | 33608.875 | 31427.305 | 28348.25
NETREVENUE - Net Revenue $
MEAN | [5 empty] | 312099.5842 | 271859.6774 | 226836.3634 | 163524.4604 | 169763.4196 | 172241.7491 | 176770.8948 | 189439.5327 | 194919.2082 | 185713.5041 | 193554.178 | 209329.9157 | 186018.0917 | 187569.0835 | 179636.2663
P5 | [5 empty] | 93889.3544 | 55016.5275 | 73091.8541 | 24150.0246 | 21760.8556 | 15379.3578 | 34823.165 | 57735.4331 | 67473.2495 | 40696.7184 | 67382.8782 | 77471.5842 | 78806.8195 | 80807.9614 | 77573.0245
P95 | [5 empty] | 649138.149 | 542110.9187 | 502151.3757 | 407061.6109 | 365009.6444 | 379946.2274 | 326390.6581 | 337160.6905 | 374415.3933 | 385861.7104 | 326716.3892 | 368766.6457 | 333771.9307 | 316207.5273 | 300308.9024
STARTS - Number Starts
MEAN | [5 empty] | 414.5 | 442.16 | 423.24 | 412.12 | 414.04 | 429.86 | 416.12 | 422.1 | 417.31 | 409.83 | 400.45 | 382.61 | 361.82 | 345.83 | 316.45
P5 | [5 empty] | 372 | 408 | 389 | 376 | 375.5 | 393 | 375.5 | 384.5 | 375.5 | 376.5 | 365.5 | 344.5 | 312.5 | 283 | 247
P95 | [5 empty] | 459 | 475 | 456 | 445 | 443 | 461 | 446 | 458.5 | 455.5 | 436.5 | 432.5 | 412 | 401.5 | 401 | 368
TOTALEMISSIONCOSTS - Emission Costs
MEAN | [6 empty] | 544168.6433 | 493819.8605 | 476176.7453 | 487270.8451 | 520095.8092 | 499520.802 | 531206.7848 | 538202.7444 | 553652.3079 | 540260.1402 | 484645.1639 | 469784.7516 | 449874.3535 | 411474.4871
P5 | [6 empty] | 319110.4033 | 295194.7664 | 270941.265 | 287130.4299 | 298733.5095 | 308228.4113 | 297182.5646 | 350674.8078 | 321632.0077 | 346168.6204 | 292942.8124 | 283172.1623 | 238266.8761 | 221426.723
P95 | [6 empty] | 753493.7863 | 746477.5202 | 713794.4332 | 719743.5347 | 721701.6661 | 699216.0884 | 712391.5362 | 768105.6054 | 784514.7934 | 761905.3951 | 668945.2047 | 634160.9549 | 648496.5156 | 624661.3567
VOMCOSTS - VOM Costs
MEAN | [5 empty] | 34920.1139 | 36804.3597 | 32412.748 | 30757.6511 | 30617.9418 | 32342.9965 | 30131.8753 | 31939.0194 | 31876.2481 | 31733.4223 | 30448.2075 | 26851.7147 | 25243.6491 | 23594.319 | 21183.8832
P5 | [5 empty] | 26466.0496 | 28593.5349 | 26569.2672 | 24220.8512 | 24784.1963 | 27911.8455 | 25846.5168 | 27581.92 | 28214.314 | 27113.6349 | 25696.86 | 22715.4216 | 20834.99 | 18663.1515 | 15325.59
P95 | [5 empty] | 45698.6904 | 44706.6588 | 38717.4564 | 37143.9744 | 35799.69 | 36301.0879 | 33318.8856 | 35549.28 | 35482.056 | 35962.933 | 33586.56 | 30547.5705 | 29575.81 | 28284.5745 | 26080.39
15970: New 2024JAN 18V50DF_NG_B #6
CAPACITYFACTOR - Net Generation Capacity Factor
MEAN | [5 empty] | 0.35514 | 0.37056 | 0.3239 | 0.29705 | 0.29495 | 0.30726 | 0.27942 | 0.28426 | 0.28302 | 0.27471 | 0.26489 | 0.22096 | 0.20572 | 0.19549 | 0.16976
P5 | [5 empty] | 0.26654 | 0.28643 | 0.26434 | 0.23234 | 0.23566 | 0.2654 | 0.23411 | 0.24415 | 0.25239 | 0.2329 | 0.22704 | 0.18618 | 0.16672 | 0.15719 | 0.12744
P95 | [5 empty] | 0.46383 | 0.45221 | 0.38344 | 0.36024 | 0.34716 | 0.34649 | 0.3089 | 0.31725 | 0.31509 | 0.31471 | 0.29033 | 0.25589 | 0.24168 | 0.22839 | 0.20833
CO2EMISSIONS - CO2 Emissions
MEAN | [5 empty] | 25884.9881 | 26898.7704 | 23476.1911 | 21544.9005 | 21419.8611 | 22254.1807 | 20208.7043 | 20763.0942 | 20468.0809 | 20029.0134 | 19308.5164 | 16080.1329 | 15017.4291 | 14208.6967 | 12334.7229
P5 | [5 empty] | 19534.3355 | 20765.4776 | 19082.6007 | 16787.5956 | 17105.2834 | 19088.9985 | 16993.5392 | 17839.4096 | 18287.3344 | 17012.9748 | 16572.6201 | 13522.7241 | 12241.5443 | 11469.8853 | 9242.806
P95 | [5 empty] | 33891.4848 | 32930.5195 | 28057.8824 | 25962.2623 | 25193.3744 | 25115.8574 | 22461.3276 | 23154.8612 | 22665.4369 | 22876.5001 | 21152.3416 | 18647.8147 | 17653.1361 | 16543.8589 | 15090.918
FUELCONSUMED - Fuel Consumed
MEAN | [5 empty] | 421978.7019 | 438462.8724 | 382693.5971 | 351234.8592 | 349130.5385 | 362754.3344 | 329410.9928 | 338478.3111 | 333614.2492 | 326514.0862 | 314731.574 | 262122.685 | 244816.3644 | 231591.0207 | 201061.6009
P5 | [5 empty] | 318448.1332 | 338487.6385 | 311072.2014 | 273679.0451 | 278805.9785 | 311160.3352 | 277002.3326 | 290816.6074 | 298069.6757 | 277346.417 | 270136.0452 | 220434.2875 | 199563.4781 | 186950.4641 | 150661.9475
P95 | [5 empty] | 552520.8836 | 536783.8075 | 457381.2876 | 423248.6502 | 410636.5125 | 409400.9858 | 366129.743 | 377468.6694 | 369429.4257 | 372933.9167 | 344786.6255 | 303978.5263 | 287784.0531 | 269652.4001 | 245988.8373
FUELCOST - Fuel Cost
MEAN | [5 empty] | 716672.1561 | 775865.2079 | 698214.2873 | 666798.0732 | 678819.89 | 725175.7481 | 671545.0886 | 703273.0545 | 709691.1667 | 710868.3029 | 699271.3567 | 590696.6823 | 577371.6547 | 560987.3379 | 509660.3789
P5 | [5 empty] | 391714.7912 | 419990.1215 | 440709.5272 | 409564.0704 | 401334.1778 | 469389.7861 | 433419.4012 | 448711.4275 | 504426.7523 | 480786.3079 | 477901.8219 | 368143.0148 | 356428.7237 | 362803.6315 | 287280.2667
P95 | [5 empty] | 1248989.3423 | 1223371.8242 | 1148617.7352 | 1065623.842 | 1007174.4693 | 1043309.3089 | 915351.002 | 945912.6178 | 969627.5303 | 1013987.3044 | 927867.67 | 878029.9525 | 868491.1726 | 808344.6527 | 773417.5034
NETPOS - Net Position (MWh)
MEAN | [5 empty] | 49584.6026 | 51509.198 | 44926.7472 | 41205.2548 | 40929.4264 | 42496.6996 | 38559.1045 | 39990.287 | 39387.6274 | 38517.538 | 37101.3566 | 30877.9085 | 28818.8775 | 27242.7974 | 23634.842
P5 | [5 empty] | 37428.2244 | 39763.49 | 36518.58 | 32106.88 | 32684.125 | 36452.305 | 32424.48 | 34359.24 | 35191.225 | 32717.52 | 31844.4 | 25967.05 | 23491.875 | 21991.585 | 17710.35
P95 | [5 empty] | 64853.5771 | 63058.34 | 53695.04 | 49653.76 | 48139.865 | 47961.69 | 42857.28 | 44596.96 | 43616.225 | 43993.62 | 40643.19 | 35808.52 | 33876.875 | 31720.08 | 28916.05
NETREVENUE - Net Revenue $
MEAN | [5 empty] | 312777.1857 | 273020.8864 | 226666.1817 | 165083.1807 | 168990.5993 | 168858.6523 | 176731.477 | 190088.3534 | 192306.733 | 183868.377 | 187877.7594 | 209996.4435 | 185038.8213 | 180837.0765 | 176272.4313
P5 | [5 empty] | 97331.2492 | 56984.7972 | 74342.5674 | 23719.8947 | 20832.0155 | 15088.0646 | 37745.058 | 61075.2425 | 64444.106 | 37428.8242 | 62365.866 | 80604.0606 | 78239.6002 | 68469.8366 | 72492.9193
P95 | [5 empty] | 648067.8843 | 546707.4568 | 513755.2516 | 409214.6268 | 364349.9545 | 374668.9735 | 331038.0485 | 336593.2057 | 367433.6241 | 382252.2156 | 319123.353 | 375621.3023 | 336812.0742 | 306568.9644 | 293154.6842
STARTS - Number Starts
MEAN | [5 empty] | 414.12 | 442.16 | 422.27 | 411.22 | 415.24 | 431.71 | 416.33 | 422.9 | 420.28 | 412.63 | 402.87 | 383.03 | 363.7 | 354.04 | 321.64
P5 | [5 empty] | 375 | 410.5 | 389.5 | 375.5 | 376.5 | 401.5 | 378 | 385.5 | 380 | 379 | 366 | 345.5 | 316 | 302 | 253
P95 | [5 empty] | 452.5 | 474.5 | 457.5 | 444.5 | 445.5 | 462.5 | 447.5 | 452.5 | 450 | 443 | 432.5 | 413.5 | 402 | 404 | 373
TOTALEMISSIONCOSTS - Emission Costs
MEAN | [6 empty] | 540694.0073 | 492765.0778 | 472287.1149 | 488912.334 | 526196.6261 | 499218.1411 | 532662.5135 | 545818.5485 | 558044.0119 | 559564.0221 | 485178.9327 | 472273.1936 | 467019.3099 | 422339.3064
P5 | [6 empty] | 312311.0452 | 295472.9288 | 260967.3299 | 274621.8761 | 301320.893 | 309272.0162 | 294636.2646 | 350003.2561 | 317254.8377 | 357858.2887 | 295854.4038 | 284968.1065 | 251782.5173 | 230579.6723
P95 | [6 empty] | 752955.7666 | 742597.2341 | 709855.7585 | 716273.153 | 735029.8214 | 699175.2597 | 731023.901 | 772393.6034 | 798143.761 | 785241.1371 | 670076.6995 | 659297.652 | 656847.2861 | 641009.6439
VOMCOSTS - VOM Costs
MEAN | [5 empty] | 34709.2218 | 36571.5306 | 32347.258 | 30491.8886 | 30697.0698 | 32722.4587 | 30076.1015 | 31992.2296 | 32297.8544 | 31969.5565 | 31536.1531 | 26863.7804 | 25360.6122 | 24518.5177 | 21744.0546
P5 | [5 empty] | 26199.7571 | 28232.0779 | 26293.3776 | 23759.0912 | 24513.0938 | 28068.2749 | 25291.0944 | 27487.392 | 28856.8045 | 27155.5416 | 27067.74 | 22591.3335 | 20672.85 | 19792.4265 | 16293.522
P95 | [5 empty] | 45397.504 | 44771.4214 | 38660.4288 | 36743.7824 | 36104.8988 | 36930.5013 | 33428.6784 | 35677.568 | 35765.3045 | 36514.7046 | 34546.7115 | 31153.4124 | 29811.65 | 28548.072 | 26602.766
15970: New 2024JAN 18V50DF_NG_B #7
CAPACITYFACTOR - Net Generation Capacity Factor
MEAN | [5 empty] | 0.35109 | 0.36529 | 0.32348 | 0.29434 | 0.29144 | 0.30735 | 0.28224 | 0.28035 | 0.27774 | 0.27109 | 0.26496 | 0.221 | 0.20471 | 0.19844 | 0.17317
P5 | [5 empty] | 0.25658 | 0.27692 | 0.26874 | 0.22988 | 0.22959 | 0.26427 | 0.23645 | 0.23802 | 0.24359 | 0.22767 | 0.23014 | 0.17949 | 0.16325 | 0.16039 | 0.13047
P95 | [5 empty] | 0.46372 | 0.44776 | 0.3887 | 0.36535 | 0.35268 | 0.34955 | 0.31386 | 0.31461 | 0.31072 | 0.31204 | 0.28968 | 0.25587 | 0.24246 | 0.23015 | 0.21005
CO2EMISSIONS - CO2 Emissions
MEAN | [5 empty] | 25597.8244 | 26549.2697 | 23471.7477 | 21337.2219 | 21177.6628 | 22237.4913 | 20425.1595 | 20472.3598 | 20116.7927 | 19778.5948 | 19307.7085 | 16099.997 | 14912.0776 | 14442.2827 | 12571.6978
P5 | [5 empty] | 18578.8695 | 20126.2877 | 19491.7551 | 16728.3874 | 16615.8252 | 19171.5307 | 17180.1383 | 17344.2356 | 17595.5942 | 16715.1785 | 16834.9143 | 13129.4946 | 11874.9526 | 11644.3986 | 9425.8319
P95 | [5 empty] | 33818.3335 | 32570.7247 | 28201.1881 | 26445.1395 | 25673.471 | 25228.7962 | 22734.717 | 23023.3991 | 22499.069 | 22762.7302 | 21173.8645 | 18700.2453 | 17692.4138 | 16714.0093 | 15239.0818
FUELCONSUMED - Fuel Consumed
MEAN | [5 empty] | 417297.5399 | 432765.9057 | 382621.1401 | 347849.1814 | 345182.8673 | 362482.2834 | 332939.3275 | 333738.774 | 327888.5351 | 322431.7136 | 314718.3955 | 262446.4851 | 243098.909 | 235398.2964 | 204924.3999
P5 | [5 empty] | 302870.7254 | 328068.3291 | 317741.9657 | 272713.9654 | 270827.6279 | 312505.6514 | 280043.9824 | 282744.3213 | 286794.8352 | 272491.9554 | 274411.4772 | 214024.2436 | 193587.2456 | 189794.8987 | 153645.3524
P95 | [5 empty] | 551325.9217 | 530918.3817 | 459717.0563 | 431120.7347 | 418461.6265 | 411241.945 | 370586.1136 | 375325.5846 | 366717.7552 | 371079.2339 | 345137.136 | 304833.1988 | 288424.3637 | 272425.7238 | 248403.9746
FUELCOST - Fuel Cost
MEAN | [5 empty] | 710308.1853 | 767298.2416 | 698559.0851 | 660923.0004 | 671901.7226 | 725261.9089 | 679221.7122 | 694626.7518 | 698863.2436 | 702893.8536 | 699477.6445 | 592437.5607 | 574609.6114 | 569719.9183 | 518457.6568
P5 | [5 empty] | 364611.4719 | 414458.8816 | 449459.9456 | 406349.7911 | 389469.3085 | 473662.0134 | 441543.3884 | 445464.6511 | 490107.626 | 463879.4699 | 477770.5607 | 359598.3658 | 356615.8031 | 371746.4212 | 298668.447
P95 | [5 empty] | 1253204.7965 | 1237048.1243 | 1171352.0845 | 1067595.77 | 1023803.2818 | 1048662.5465 | 931517.1084 | 939673.8463 | 960718.8618 | 993047.5824 | 919003.6313 | 885401.4008 | 870671.9954 | 813477.6314 | 781371.9773
NETPOS - Net Position (MWh)
MEAN | [5 empty] | 49034.7165 | 50839.7677 | 44918.3272 | 40808.0625 | 40466.6221 | 42464.861 | 38972.0779 | 39430.3184 | 38711.594 | 38036.0378 | 37099.8681 | 30916.0579 | 28616.705 | 27690.6595 | 24088.915
P5 | [5 empty] | 35601.1532 | 38540.5561 | 37301.6 | 31993.1277 | 31750.015 | 36609.91 | 32780.52 | 33405.52 | 33860.075 | 32144.7827 | 32348.4 | 25211.95 | 22788.375 | 22326.185 | 18061.05
P95 | [5 empty] | 64728.7824 | 62371.3874 | 53970.07 | 50577.28 | 49057.635 | 48177.36 | 43378.92 | 44343.76 | 43296.075 | 43774.83 | 40685.33 | 35909.2 | 33952.25 | 32046.315 | 29199.95
NETREVENUE - Net Revenue $
MEAN | [5 empty] | 315421.9587 | 276298.704 | 227816.624 | 166950.2146 | 170948.1179 | 168867.2871 | 174135.7977 | 192038.2186 | 195349.272 | 185945.5783 | 187684.2584 | 209696.4538 | 185955.0734 | 179551.0242 | 173443.2438
P5 | [5 empty] | 104014.7869 | 57665.7031 | 73509.6553 | 24892.345 | 24009.3957 | 12851.5167 | 37673.6606 | 61296.0235 | 67877.6126 | 43158.7309 | 63175.216 | 79965.8966 | 80965.6406 | 64412.899 | 68001.1753
P95 | [5 empty] | 649318.8867 | 531053.1887 | 507940.9183 | 404635.1678 | 361338.2099 | 372723.5988 | 323636.7272 | 336932.4787 | 371757.6844 | 377900.1792 | 323588.3041 | 372140.4924 | 334304.3598 | 307536.8581 | 297171.5411
STARTS - Number Starts
MEAN | [5 empty] | 415.45 | 440.04 | 425.48 | 409.81 | 414.97 | 434.06 | 418.79 | 421.56 | 419.75 | 413.66 | 404.64 | 384.95 | 361.35 | 358.23 | 326.76
P5 | [5 empty] | 371 | 403 | 392 | 372 | 377 | 401.5 | 376.5 | 380.5 | 382.5 | 379.5 | 371 | 344 | 313 | 306.5 | 263
P95 | [5 empty] | 455 | 473.5 | 460 | 442.5 | 445 | 466.5 | 449 | 451.5 | 457.5 | 438 | 437 | 414.5 | 404.5 | 405.5 | 379
TOTALEMISSIONCOSTS - Emission Costs
MEAN | [6 empty] | 533673.6318 | 492815.4352 | 468039.4169 | 483805.7108 | 526013.6021 | 504761.2242 | 525175.4317 | 536636.1411 | 551159.8577 | 559516.5175 | 486570.4706 | 469717.6196 | 474643.3388 | 430048.4535
P5 | [6 empty] | 307749.6049 | 296178.6966 | 254264.9755 | 276532.3899 | 299320.2166 | 307024.356 | 290321.1648 | 345602.8244 | 311537.9027 | 361845.8774 | 292973.1088 | 276467.5364 | 259506.6059 | 240933.9315
P95 | [6 empty] | 753209.5001 | 743247.8493 | 709000.2679 | 727084.4074 | 742026.4828 | 711481.8973 | 712756.5731 | 760803.8027 | 788461.2914 | 788057.5318 | 682360.0931 | 656280.844 | 670728.1876 | 638563.1581
VOMCOSTS - VOM Costs
MEAN | [5 empty] | 34324.3016 | 36096.235 | 32341.1956 | 30197.9662 | 30349.9666 | 32697.943 | 30398.2207 | 31544.2547 | 31743.5071 | 31569.9113 | 31534.8879 | 26896.9704 | 25182.7004 | 24921.5935 | 22161.8018
P5 | [5 empty] | 24920.8072 | 27363.7949 | 26857.152 | 23674.9145 | 23812.5112 | 28189.6307 | 25568.8056 | 26724.416 | 27765.2615 | 26680.1696 | 27496.14 | 21934.3965 | 20053.77 | 20093.5665 | 16616.166
P95 | [5 empty] | 45310.1477 | 44283.685 | 38858.4504 | 37427.1872 | 36793.2262 | 37096.5672 | 33835.5576 | 35475.008 | 35502.7815 | 36333.1089 | 34582.5305 | 31241.004 | 29877.98 | 28841.6835 | 26863.954
15970: New 2024JAN 18V50DF_NG_B #8
CAPACITYFACTOR - Net Generation Capacity Factor
MEAN | [5 empty] | 0.3483 | 0.35448 | 0.31651 | 0.28645 | 0.28713 | 0.30418 | 0.28648 | 0.28152 | 0.2756 | 0.26832 | 0.26238 | 0.22184 | 0.20432 | 0.19729 | 0.17597
P5 | [5 empty] | 0.25646 | 0.26868 | 0.25815 | 0.22068 | 0.22504 | 0.26148 | 0.24363 | 0.23773 | 0.24436 | 0.22554 | 0.22143 | 0.18108 | 0.1618 | 0.16077 | 0.13817
P95 | [5 empty] | 0.46038 | 0.44379 | 0.38368 | 0.36166 | 0.34729 | 0.34847 | 0.3151 | 0.31767 | 0.31203 | 0.30957 | 0.29173 | 0.25768 | 0.24732 | 0.23211 | 0.21332
CO2EMISSIONS - CO2 Emissions
MEAN | [5 empty] | 25381.1669 | 25748.1339 | 22972.3569 | 20753.6138 | 20839.8924 | 22031.1815 | 20716.3257 | 20551.0462 | 19948.6475 | 19560.6124 | 19104.76 | 16165.5419 | 14906.055 | 14347.3944 | 12777.0354
P5 | [5 empty] | 18787.7153 | 19445.051 | 18696.8114 | 15943.648 | 16302.8931 | 18969.379 | 17601.0712 | 17361.7639 | 17634.9971 | 16492.2588 | 16113.6053 | 13103.2793 | 11853.1317 | 11679.3012 | 10053.3491
P95 | [5 empty] | 33465.3412 | 32245.4533 | 27792.0337 | 26218.9268 | 25147.5712 | 25194.0458 | 22852.2155 | 23189.9178 | 22744.4034 | 22473.9297 | 21132.1672 | 18730.8298 | 18054.6413 | 16910.3368 | 15509.2629
FUELCONSUMED - Fuel Consumed
MEAN | [5 empty] | 413765.4297 | 419706.876 | 374480.3989 | 338334.9265 | 339677.4124 | 359119.2862 | 337685.4638 | 335021.5154 | 325147.861 | 318878.1604 | 311410.3406 | 263514.9413 | 243000.728 | 233851.6922 | 208271.4961
P5 | [5 empty] | 306275.5676 | 316964.5249 | 304783.1781 | 259920.6272 | 265727.0292 | 309210.326 | 286905.3782 | 283030.0659 | 287437.073 | 268857.6764 | 262654.0392 | 213596.9073 | 193231.5175 | 190363.7856 | 163874.1692
P95 | [5 empty] | 545571.6863 | 525616.8625 | 453047.2919 | 427432.9114 | 409889.7869 | 410675.496 | 372501.7015 | 378040.1587 | 370717.1976 | 366371.1929 | 344457.3048 | 305331.7578 | 294329.4506 | 275625.7127 | 252808.0486
FUELCOST - Fuel Cost
MEAN | [5 empty] | 704894.2255 | 746511.9637 | 685239.327 | 645253.5234 | 662491.0798 | 719065.2334 | 688724.3503 | 697814.5611 | 693713.3964 | 696028.5551 | 692805.6878 | 595260.3189 | 575221.0917 | 566384.0213 | 526172.3039
P5 | [5 empty] | 367282.0075 | 395839.3741 | 430012.8432 | 382116.4077 | 382298.8498 | 465766.6915 | 453649.7508 | 448862.0991 | 491087.5708 | 447697.2955 | 455811.3868 | 359564.6858 | 347928.6096 | 363354.4418 | 300845.9723
P95 | [5 empty] | 1235571.088 | 1225824.2036 | 1140850.19 | 1062141.9183 | 1011548.631 | 1056220.1856 | 938420.9945 | 949622.7086 | 975808.7953 | 998338.411 | 905093.014 | 878560.8848 | 881903.4177 | 821872.6072 | 796469.8128
NETPOS - Net Position (MWh)
MEAN | [5 empty] | 48618.7157 | 49305.8789 | 43962.6079 | 39691.9287 | 39821.2047 | 42070.9927 | 39527.6505 | 39581.8847 | 38388.0698 | 37616.807 | 36709.8124 | 31041.9051 | 28605.1475 | 27508.7193 | 24482.367
P5 | [5 empty] | 35996.2557 | 37232.339 | 35780.5853 | 30492.8 | 31152.055 | 36224.265 | 33583.68 | 33439.28 | 33935.9 | 31716.135 | 30962.4 | 25161.61 | 22746.5 | 22393.105 | 19263.45
P95 | [5 empty] | 64049.7603 | 61745.4216 | 53187.05 | 50144.64 | 48052.73 | 48111 | 43602.34 | 44664.48 | 43767.3645 | 43219.44 | 40605.6 | 35967.93 | 34647.375 | 32422.74 | 29717.65
NETREVENUE - Net Revenue $
MEAN | [5 empty] | 316622.0396 | 283351.7729 | 231171.9738 | 171776.38 | 173719.9716 | 170888.7758 | 171028.3107 | 190262.3952 | 196044.01 | 187090.4996 | 188330.0068 | 209079.092 | 186476.8949 | 179766.4749 | 171187.246
P5 | [5 empty] | 100557.9645 | 63449.4032 | 82294.6333 | 36119.5716 | 25554.5127 | 17688.7889 | 30832.2754 | 60667.7458 | 69029.1697 | 47835.7182 | 65866.7939 | 79917.1283 | 82454.7818 | 67254.1566 | 66963.9119
P95 | [5 empty] | 653782.2562 | 543322.4854 | 510117.503 | 406588.5506 | 360649.6532 | 372624.2049 | 320072.159 | 331245.0092 | 372082.271 | 382750.0717 | 327242.3313 | 370326.3378 | 337121.1955 | 304700.2548 | 297212.6911
STARTS - Number Starts
MEAN | [5 empty] | 415.82 | 435.24 | 421.17 | 405.74 | 414.29 | 433.45 | 421.49 | 423.67 | 419.63 | 412.1 | 403.77 | 386 | 363.43 | 357.32 | 331.28
P5 | [5 empty] | 376.5 | 402 | 383.5 | 369.5 | 372.5 | 400.5 | 380 | 384 | 382 | 380.5 | 368 | 344.5 | 318.5 | 306.5 | 267.5
P95 | [5 empty] | 454.5 | 465 | 455.5 | 441 | 449 | 466.5 | 454 | 456 | 458.5 | 441.5 | 433.5 | 418.5 | 404.5 | 404.5 | 382
TOTALEMISSIONCOSTS - Emission Costs
MEAN | [6 empty] | 517680.3754 | 482703.8115 | 455555.2477 | 476433.1326 | 521091.8808 | 511877.3503 | 527816.4843 | 532545.8075 | 545571.9642 | 554293.0653 | 488716.7597 | 469814.8474 | 471740.5244 | 436864.1801
P5 | [6 empty] | 295456.4948 | 287693.1868 | 246610.7177 | 261590.2526 | 294411.3495 | 308707.3372 | 290550.4072 | 346370.3588 | 305793.8918 | 346408.6287 | 293552.8981 | 274933.2633 | 256179.412 | 246914.3882
P95 | [6 empty] | 732094.853 | 743456.9862 | 713092.6283 | 710842.8718 | 735286.779 | 724700.5559 | 729727.2319 | 772040.9202 | 786305.2401 | 790674.3385 | 685208.0198 | 656407.3963 | 670238.6993 | 656820.1123
VOMCOSTS - VOM Costs
MEAN | [5 empty] | 34033.101 | 35007.174 | 31653.0777 | 29372.0273 | 29865.9035 | 32394.6644 | 30831.5674 | 31665.5078 | 31478.2173 | 31221.9498 | 31203.3405 | 27006.4574 | 25172.5298 | 24757.8474 | 22523.7776
P5 | [5 empty] | 25197.379 | 26434.9607 | 25762.0214 | 22564.672 | 23364.0412 | 27892.684 | 26195.2704 | 26751.424 | 27827.438 | 26324.392 | 26318.04 | 21890.6007 | 20016.92 | 20153.7945 | 17722.374
P95 | [5 empty] | 44834.8322 | 43839.2493 | 38294.676 | 37107.0336 | 36039.5475 | 37045.47 | 34009.8252 | 35731.584 | 35889.2389 | 35872.1352 | 34514.76 | 31292.0991 | 30489.69 | 29180.466 | 27340.238
15970: New 2024JAN J920_A #1
CAPACITYFACTOR - Net Generation Capacity Factor
MEAN | [5 empty] | 0.67428 | 0.63309 | 0.57856 | 0.5376 | 0.52814 | 0.5191 | 0.4782 | 0.5075 | 0.4966 | 0.48065 | 0.4732 | 0.41902 | 0.39921 | 0.38962 | 0.3349
P5 | [5 empty] | 0.63158 | 0.5877 | 0.53268 | 0.49272 | 0.48057 | 0.47662 | 0.434 | 0.45779 | 0.45701 | 0.4372 | 0.43296 | 0.37742 | 0.35635 | 0.34385 | 0.28921
P95 | [5 empty] | 0.71469 | 0.67344 | 0.61952 | 0.57698 | 0.57114 | 0.55962 | 0.51591 | 0.54604 | 0.53997 | 0.51965 | 0.51494 | 0.4595 | 0.445 | 0.4266 | 0.37706
CO2EMISSIONS - CO2 Emissions
MEAN | [5 empty] | 24846.0595 | 23020.7255 | 21034.6253 | 19526.155 | 19243.9666 | 18793.8876 | 17338.6553 | 18555.1709 | 18025.8496 | 17548.3206 | 17273.7694 | 15310.9849 | 14594.0826 | 14190.7028 | 12190.9441
P5 | [5 empty] | 23119.8147 | 21457.5362 | 19321.7964 | 17931.8138 | 17529.7535 | 17277.6199 | 15739.845 | 16651.5802 | 16590.4526 | 15902.9692 | 15800.2558 | 13742.7662 | 12988.4993 | 12537.8478 | 10518.0429
P95 | [5 empty] | 26437.0362 | 24517.005 | 22584.3885 | 21034.575 | 20708.2681 | 20311.1943 | 18736.9398 | 20005.3468 | 19575.1212 | 18941.0899 | 18829.0054 | 16896.6006 | 16297.8518 | 15648.3754 | 13753.2596
FUELCONSUMED - Fuel Consumed
MEAN | [5 empty] | 420673.4812 | 389794.2901 | 356099.4206 | 330576.5873 | 325804.4872 | 318199.2446 | 293565.5521 | 314194.7609 | 305173.0637 | 297109.6846 | 292460.5268 | 259216.9522 | 247076.3888 | 240265.747 | 206404.565
P5 | [5 empty] | 391445.6236 | 363326.1538 | 327101.2852 | 303584.7251 | 296782.0556 | 292527.7672 | 266495.6207 | 281960.6166 | 280873.0034 | 269252.5999 | 267513.5541 | 232666.9333 | 219894.0189 | 212280.919 | 178080.6481
P95 | [5 empty] | 447610.6236 | 415129.2502 | 382335.9596 | 356113.9592 | 350595.8907 | 343888.7051 | 317240.6896 | 338751.0631 | 331404.4498 | 320690.9659 | 318791.2261 | 286061.7382 | 275920.6345 | 264945.8735 | 232856.2711
FUELCOST - Fuel Cost
MEAN | [5 empty] | 676374.9667 | 664990.0453 | 629919.2279 | 608350.2739 | 614906.3619 | 622342.28 | 589388.0026 | 642253.7593 | 639756.0803 | 636138.5451 | 640365.6064 | 577209.0495 | 576687.4882 | 575783.5312 | 513723.7768
P5 | [5 empty] | 466141.3312 | 457795.4097 | 455567.6096 | 433319.1206 | 422451.8533 | 450340.5923 | 426124.5065 | 455914.2437 | 499202.3493 | 476970.5245 | 464788.8554 | 409098.445 | 409322.3349 | 414951.7092 | 347428.3656
P95 | [5 empty] | 953802.4469 | 934883.4319 | 913026.3219 | 856388.0069 | 835199.3577 | 838797.5917 | 760043.8436 | 804989.2336 | 829639.3763 | 851658.1541 | 794560.288 | 765713.4943 | 785035.091 | 743757.4349 | 712189.7577
NETPOS - Net Position (MWh)
MEAN | [5 empty] | 51194.6755 | 47815.636 | 43648.69 | 40499.113 | 39883.5765 | 38925.3034 | 35887.2419 | 38761.8585 | 37622.0717 | 36601.383 | 36000.3616 | 31889.1748 | 30373.8386 | 29515.2031 | 25336.4334
P5 | [5 empty] | 47636.6923 | 44567.1286 | 40095.8064 | 37192.4908 | 36330.8013 | 35784.6677 | 32577.41 | 34787.7535 | 34626.5365 | 33169.4359 | 32927.5891 | 28621.7714 | 27031.7864 | 26077.7169 | 21858.8578
P95 | [5 empty] | 54485.4501 | 50921.8249 | 46868.5895 | 43629.1301 | 42916.351 | 42068.5367 | 38780.2368 | 41791.6833 | 40857.0444 | 39500.09 | 39243.2213 | 35191.7727 | 33919.7052 | 32545.506 | 28582.6329
NETREVENUE - Net Revenue $
MEAN | [5 empty] | 32411.8251 | 152522.895 | 122188.077 | 84632.9339 | 86321.3625 | 92152.9796 | 108936.9524 | 101885.0649 | 108247.4766 | 106945.5947 | 106360.0482 | 125476.0543 | 110465.9502 | 109083.7097 | 111641.8168
P5 | [5 empty] | -131756.4277 | -10063.7016 | 3443.0013 | -25980.2654 | -37028.1442 | -17472.3206 | 6552.0628 | 5851.2813 | 9474.5483 | 3418.1533 | 13265.2587 | 29474.1147 | 28013.2556 | 22065.3311 | 23935.9356
P95 | [5 empty] | 267387.4456 | 350554.9789 | 319416.181 | 262601.0167 | 216015.4804 | 228326.0794 | 209268.402 | 199821.3069 | 227567.101 | 240165.1321 | 205312.6533 | 242057.2218 | 219198.422 | 202301.6375 | 203362.5584
STARTS - Number Starts
MEAN | [5 empty] | 270.1 | 419.67 | 453.65 | 447.78 | 457.86 | 474.16 | 453.28 | 487.85 | 490.78 | 489.35 | 493.81 | 515.6 | 506.35 | 499.09 | 494.52
P5 | [5 empty] | 247 | 375 | 409 | 402.5 | 420.5 | 440 | 423.5 | 453 | 456 | 453 | 456.5 | 484 | 476 | 466 | 446
P95 | [5 empty] | 296.5 | 458.5 | 495.5 | 484.5 | 497 | 515 | 490 | 521 | 526 | 522.5 | 529.5 | 550 | 543 | 535 | 540
TOTALEMISSIONCOSTS - Emission Costs
MEAN | [6 empty] | 462788.2024 | 441082.9519 | 426924.3252 | 438341.4364 | 445718.4356 | 428710.79 | 477908.5765 | 483287.3472 | 490624.454 | 502853.1837 | 464287.8503 | 461470.1287 | 467206.9183 | 418776.4919
P5 | [6 empty] | 288180.6656 | 270220.3074 | 259512.7775 | 262048.2368 | 264730.722 | 260111.0508 | 270339.6123 | 310395.671 | 292175.4468 | 313743.5509 | 275311.9239 | 281737.5588 | 265639.5225 | 256264.8954
P95 | [6 empty] | 645716.8615 | 611201.2953 | 603226.6934 | 625732.7829 | 607592.2307 | 613333.191 | 657695.5845 | 678687.0084 | 700878.8772 | 726679.6969 | 669765.6233 | 669511.9743 | 667893.9668 | 607581.4158
VOMCOSTS - VOM Costs
MEAN | [5 empty] | 28157.0715 | 26776.7562 | 24879.7533 | 23489.4855 | 23531.3102 | 23355.182 | 22250.09 | 24419.9708 | 24078.1259 | 23790.8989 | 24120.2423 | 21684.6389 | 20957.9487 | 20955.7942 | 18242.2321
P5 | [5 empty] | 26200.1808 | 24957.592 | 22854.6096 | 21571.6447 | 21435.1727 | 21470.8006 | 20197.9942 | 21916.2847 | 22160.9834 | 21560.1334 | 22061.4847 | 19462.8046 | 18651.9326 | 18515.179 | 15738.3776
P95 | [5 empty] | 29966.9975 | 28516.2219 | 26715.096 | 25304.8954 | 25320.6471 | 25241.122 | 24043.7468 | 26328.7605 | 26148.5084 | 25675.0585 | 26292.9583 | 23930.4054 | 23404.5966 | 23107.3093 | 20579.4957
15970: New 2024JAN J920_A #2
CAPACITYFACTOR - Net Generation Capacity Factor
MEAN | [5 empty] | 0.6761 | 0.63176 | 0.5767 | 0.53556 | 0.52665 | 0.51852 | 0.48003 | 0.5062 | 0.49576 | 0.47905 | 0.47727 | 0.41753 | 0.39943 | 0.39164 | 0.33824
P5 | [5 empty] | 0.63633 | 0.59142 | 0.52965 | 0.4917 | 0.48159 | 0.47983 | 0.43234 | 0.45264 | 0.45329 | 0.43784 | 0.43587 | 0.37545 | 0.35709 | 0.34478 | 0.28886
P95 | [5 empty] | 0.71449 | 0.6705 | 0.61562 | 0.57254 | 0.56778 | 0.56134 | 0.51857 | 0.54306 | 0.53471 | 0.5197 | 0.51807 | 0.45947 | 0.44438 | 0.43349 | 0.3824
CO2EMISSIONS - CO2 Emissions
MEAN | [5 empty] | 24890.7961 | 23008.9032 | 20952.5605 | 19441.8178 | 19158.37 | 18801.411 | 17398.8138 | 18518.8467 | 17981.5134 | 17486.0132 | 17419.7131 | 15231.6346 | 14606.9372 | 14276.2232 | 12312.7384
P5 | [5 empty] | 23297.429 | 21513.6241 | 19274.086 | 17951.8242 | 17479.9898 | 17387.9288 | 15708.929 | 16610.4579 | 16528.1708 | 15904.2307 | 15861.7245 | 13717.3338 | 13155.2978 | 12573.8969 | 10499.9563
P95 | [5 empty] | 26459.036 | 24376.4658 | 22317.519 | 20795.8822 | 20732.1852 | 20409.6067 | 18947.3189 | 19919.8887 | 19507.0727 | 18991.616 | 18844.7934 | 16812.8685 | 16334.0186 | 15845.7142 | 13933.7773
FUELCONSUMED - Fuel Consumed
MEAN | [5 empty] | 421430.5876 | 389594.037 | 354710.0438 | 329148.7113 | 324355.0832 | 318326.5176 | 294584.0911 | 313579.508 | 304423.5988 | 296054.7273 | 294931.3143 | 257873.4153 | 247293.8021 | 241713.2994 | 208466.5665
P5 | [5 empty] | 394455.5399 | 364275.2488 | 326295.1686 | 303922.9754 | 295939.5684 | 294395.4595 | 265972.1002 | 281264.5535 | 279818.5736 | 269274.0074 | 268553.9138 | 232236.1738 | 222718.2242 | 212890.3233 | 177774.0602
P95 | [5 empty] | 447976.9426 | 412750.1217 | 377816.4464 | 352074.2061 | 351000.1021 | 345554.9246 | 320802.4233 | 337303.9078 | 330249.8757 | 321546.3671 | 319059.2619 | 284644.3373 | 276533.2702 | 268287.5957 | 235911.9352
FUELCOST - Fuel Cost
MEAN | [5 empty] | 677455.8106 | 665088.7447 | 627360.0297 | 605676.5245 | 612391.6623 | 623010.4622 | 591301.5162 | 640776.5147 | 637959.3084 | 634114.3799 | 645154.0169 | 574118.9301 | 576981.9452 | 579510.9532 | 519056.6612
P5 | [5 empty] | 467013.991 | 456444.3986 | 451785.6415 | 432277.8024 | 417392.7218 | 449954.3676 | 429791.998 | 452201.4006 | 498542.917 | 470649.8844 | 469606.4448 | 411230.1375 | 409388.8918 | 417436.5825 | 347194.4099
P95 | [5 empty] | 959561.235 | 940058.1036 | 903033.8714 | 855967.5022 | 835417.0315 | 842295.1698 | 760093.4501 | 805280.9308 | 824878.396 | 852850.6345 | 799152.5817 | 764237.321 | 782422.722 | 740883.7989 | 719293.8094
NETPOS - Net Position (MWh)
MEAN | [5 empty] | 51287.1582 | 47790.7102 | 43479.1236 | 40324.4099 | 39706.4752 | 38940.6725 | 36011.858 | 38686.6471 | 37530.1868 | 36471.919 | 36305.098 | 31724.3895 | 30401.223 | 29693.3195 | 25589.5088
P5 | [5 empty] | 47974.0486 | 44681.6362 | 39994.4969 | 37234.4679 | 36229.1228 | 36013.0217 | 32514.71 | 34701.4912 | 34496.8258 | 33173.1221 | 33054.7988 | 28570.8612 | 27377.6894 | 26152.4632 | 21822.5404
P95 | [5 empty] | 54564.1718 | 50633.8851 | 46315.8636 | 43130.9768 | 42966.3813 | 42272.4958 | 39214.65 | 41610.329 | 40714.0558 | 39613.5276 | 39271.9913 | 35018.6602 | 33996.6455 | 32957.9952 | 28959.0659
NETREVENUE - Net Revenue $
MEAN | [5 empty] | 30505.4716 | 153694.5173 | 122154.9442 | 84397.2755 | 86201.7066 | 93404.8429 | 108462.3589 | 103156.2905 | 109748.456 | 108159.8026 | 104778.8622 | 126386.2337 | 111247.0194 | 107746.7482 | 110041.0667
P5 | [5 empty] | -126302.5993 | -8224.8962 | 3163.9994 | -24404.0144 | -35075.1188 | -18330.9258 | 6486.0455 | 9788.8803 | 12201.3239 | 4131.1392 | 15225.5255 | 32045.835 | 28232.1351 | 20653.9909 | 23118.3454
P95 | [5 empty] | 261964.6309 | 354886.4076 | 318334.34 | 263413.9381 | 215057.5345 | 227868.491 | 209687.6012 | 201723.2036 | 226394.2593 | 246767.3126 | 202220.9304 | 237985.9821 | 222172.4793 | 200912.6966 | 201203.0811
STARTS - Number Starts
MEAN | [5 empty] | 266.93 | 424.43 | 455.7 | 448.5 | 459.29 | 472.33 | 453.69 | 487.82 | 488.78 | 486.69 | 489.23 | 514.37 | 504.17 | 498.48 | 496.94
P5 | [5 empty] | 246 | 379 | 408.5 | 407.5 | 418 | 437 | 420 | 449 | 455 | 453.5 | 454.5 | 478 | 472.5 | 466.5 | 453
P95 | [5 empty] | 291 | 466 | 494.5 | 486 | 502 | 513.5 | 496.5 | 526 | 519 | 516.5 | 522 | 547.5 | 541.5 | 536 | 538.5
TOTALEMISSIONCOSTS - Emission Costs
MEAN | [6 empty] | 462504.5894 | 439449.3543 | 424828.2713 | 436496.8802 | 445923.4213 | 430271.8626 | 477117.3658 | 482175.0725 | 488624.4562 | 506923.7652 | 461848.5162 | 461807.6427 | 470190.3819 | 423320.3374
P5 | [6 empty] | 288119.8095 | 269075.5781 | 258433.3162 | 260615.7309 | 267255.7557 | 258732.5925 | 268470.382 | 308155.3684 | 292239.1312 | 312868.5258 | 270657.2887 | 280241.2796 | 266193.2555 | 251609.9548
P95 | [6 empty] | 646117.8735 | 616896.4737 | 604298.6129 | 632040.763 | 607376.3897 | 617511.7357 | 655087.3074 | 679952.6603 | 693811.5553 | 718327.3907 | 670622.134 | 682221.3643 | 668783.9943 | 613645.257
VOMCOSTS - VOM Costs
MEAN | [5 empty] | 28207.937 | 26762.7977 | 24783.1005 | 23388.1577 | 23426.8204 | 23364.4035 | 22327.352 | 24372.5877 | 24019.3195 | 23706.7473 | 24324.4156 | 21572.5848 | 20976.8439 | 21082.2568 | 18424.4463
P5 | [5 empty] | 26385.7267 | 25021.7163 | 22796.8632 | 21595.9914 | 21375.1825 | 21607.813 | 20159.1202 | 21861.9395 | 22077.9685 | 21562.5294 | 22146.7152 | 19428.1856 | 18890.6057 | 18568.2488 | 15712.2291
P95 | [5 empty] | 30010.2945 | 28354.9757 | 26400.0423 | 25015.9665 | 25350.165 | 25363.4975 | 24313.083 | 26214.5073 | 26056.9957 | 25748.7929 | 26312.2342 | 23812.6889 | 23457.6854 | 23400.1766 | 20850.5275
15970: New 2024JAN J920_A #3
CAPACITYFACTOR - Net Generation Capacity Factor
MEAN | [5 empty] | 0.67762 | 0.63089 | 0.56908 | 0.52977 | 0.52211 | 0.51843 | 0.47585 | 0.50407 | 0.49546 | 0.47853 | 0.47681 | 0.41537 | 0.3952 | 0.39039 | 0.34603
P5 | [5 empty] | 0.63642 | 0.58806 | 0.5257 | 0.48833 | 0.47675 | 0.47742 | 0.43347 | 0.45488 | 0.45362 | 0.43735 | 0.43251 | 0.37315 | 0.35064 | 0.34399 | 0.29717
P95 | [5 empty] | 0.72105 | 0.66919 | 0.61306 | 0.57465 | 0.56488 | 0.55633 | 0.51317 | 0.54327 | 0.53636 | 0.51978 | 0.51639 | 0.45602 | 0.43601 | 0.42832 | 0.3867
CO2EMISSIONS - CO2 Emissions
MEAN | [5 empty] | 24971.9904 | 22951.4016 | 20687.932 | 19233.5702 | 18996.9257 | 18780.8211 | 17254.1506 | 18447.0562 | 17951.7245 | 17457.0162 | 17405.7359 | 15156.5678 | 14440.3977 | 14219.6972 | 12596.9052
P5 | [5 empty] | 23314.5785 | 21303.9791 | 19058.7579 | 17681.9589 | 17300.4756 | 17293.0425 | 15623.3736 | 16657.3302 | 16505.6532 | 15870.4379 | 15735.5088 | 13644.4399 | 12812.897 | 12391.1196 | 10742.2742
P95 | [5 empty] | 26572.0882 | 24472.9983 | 22337.7692 | 20815.253 | 20462.0181 | 20209.8453 | 18586.4209 | 19835.1428 | 19385.9064 | 19006.3351 | 18916.524 | 16584.3922 | 15968.0193 | 15562.9264 | 14014.071
FUELCONSUMED - Fuel Consumed
MEAN | [5 empty] | 422806.0261 | 388620.4542 | 350229.9593 | 325622.943 | 321621.9236 | 317977.9532 | 292134.7666 | 312363.8748 | 303920.6974 | 295563.7492 | 294694.7382 | 256602.4234 | 244474.3992 | 240756.3857 | 213277.6829
P5 | [5 empty] | 394738.2269 | 360727.0472 | 322650.1654 | 299354.7639 | 292900.666 | 292788.4559 | 264523.7993 | 282057.6455 | 279435.7326 | 268701.4 | 266417.279 | 231002.1841 | 216920.503 | 209797.2476 | 181877.3271
P95 | [5 empty] | 449893.8708 | 414384.4548 | 378159.8255 | 352401.5099 | 346426.2048 | 342172.2495 | 314691.9633 | 335868.6932 | 328204.1605 | 321795.2707 | 320273.2603 | 280775.0495 | 270337.0686 | 263498.3256 | 237271.8797
FUELCOST - Fuel Cost
MEAN | [5 empty] | 679746.9019 | 662973.2846 | 619907.81 | 599281.3746 | 607033.6309 | 621473.846 | 586394.2896 | 638331.543 | 636906.9748 | 633028.8656 | 644825.1366 | 571079.8075 | 570272.3582 | 577188.7477 | 530932.6565
P5 | [5 empty] | 467283.2417 | 457538.852 | 451938.6528 | 423359.7271 | 415660.8831 | 454626.0971 | 425061.8341 | 445740.5484 | 496439.1654 | 475848.582 | 469825.0638 | 405444.1846 | 400940.6184 | 413635.0371 | 359033.2797
P95 | [5 empty] | 959986.6696 | 932137.0516 | 894121.4598 | 851153.3054 | 835448.6508 | 837983.4543 | 758506.8409 | 796286.7359 | 830611.077 | 841357.2506 | 809089.669 | 745412.5063 | 773346.5738 | 746651.0794 | 732468.1186
NETPOS - Net Position (MWh)
MEAN | [5 empty] | 51447.5871 | 47670.4474 | 42929.8028 | 39892.6307 | 39372.0117 | 38898.1976 | 35712.4288 | 38536.8462 | 37468.5766 | 36411.8433 | 36276.1431 | 31568.2799 | 30054.5913 | 29575.8915 | 26180.5317
P5 | [5 empty] | 48084.7625 | 44243.7167 | 39547.6541 | 36672.446 | 35857.3096 | 35816.1902 | 32336.9961 | 34799.1124 | 34448.7566 | 33102.435 | 32793.3125 | 28418.8881 | 26668.0163 | 25773.3916 | 22325.2151
P95 | [5 empty] | 54785.802 | 50828.8198 | 46356.6316 | 43170.6381 | 42406.3804 | 41859.7276 | 38467.65 | 41433.4602 | 40463.4012 | 39639.38 | 39424.6776 | 34542.5868 | 33234.1964 | 32368.662 | 29125.3697
NETREVENUE - Net Revenue $
MEAN | [5 empty] | 28930.9127 | 152308.001 | 122985.1483 | 85449.246 | 86909.1962 | 90268.4912 | 109672.4215 | 104161.6468 | 109605.2963 | 109092.1302 | 105067.4486 | 128204.3592 | 113093.8953 | 108070.9915 | 107872.1285
P5 | [5 empty] | -137250.7469 | -9001.2776 | 7853.0171 | -23583.1076 | -35911.346 | -21866.5088 | 5602.5649 | 10965.9638 | 14514.6892 | 868.5966 | 17324.101 | 32027.6513 | 31315.9903 | 21386.5941 | 20432.556
P95 | [5 empty] | 245344.4452 | 353955.5395 | 317980.4583 | 266953.9122 | 219140.9029 | 224059.7391 | 208992.4836 | 205564.2515 | 221260.8262 | 239331.6309 | 204488.3852 | 236137.9247 | 222358.7781 | 201807.4715 | 201354.6336
STARTS - Number Starts
MEAN | [5 empty] | 266.23 | 425.9 | 465.73 | 455.16 | 463.91 | 478.57 | 457.18 | 489.12 | 490.18 | 486.64 | 489.33 | 512.14 | 502.22 | 497.73 | 497.07
P5 | [5 empty] | 241.5 | 379.5 | 408.5 | 410.5 | 429 | 443.5 | 426.5 | 455 | 459.5 | 453 | 458.5 | 479 | 463 | 469 | 449.5
P95 | [5 empty] | 293 | 471 | 507 | 491.5 | 504 | 521.5 | 492.5 | 517.5 | 518 | 525 | 519.5 | 541 | 535.5 | 530.5 | 535.5
TOTALEMISSIONCOSTS - Emission Costs
MEAN | [6 empty] | 461438.3045 | 433853.1871 | 420435.3623 | 432760.4174 | 445362.6482 | 426573.537 | 475002.1772 | 481219.9362 | 487680.4556 | 506716.0311 | 459372.7745 | 456512.502 | 468389.6099 | 433024.4605
P5 | [6 empty] | 290018.9446 | 266705.4504 | 256126.8412 | 260000.4923 | 271555.1505 | 258533.9046 | 269017.4368 | 306224.4077 | 288427.6483 | 312972.6751 | 270989.9749 | 273417.5189 | 262757.4189 | 263247.6043
P95 | [6 empty] | 645139.4128 | 605426.8053 | 599236.1983 | 619006.2507 | 606570.2014 | 606737.6282 | 659312.0665 | 678987.6983 | 698410.5246 | 731969.5518 | 659525.0941 | 665696.6994 | 665959.3478 | 624830.3893
VOMCOSTS - VOM Costs
MEAN | [5 empty] | 28296.1729 | 26695.4505 | 24469.9876 | 23137.7258 | 23229.4869 | 23338.9186 | 22141.7058 | 24278.2131 | 23979.889 | 23667.6982 | 24305.0159 | 21466.4304 | 20737.668 | 20998.883 | 18849.9828
P5 | [5 empty] | 26446.6194 | 24776.4814 | 22542.1628 | 21270.0187 | 21155.8127 | 21489.7141 | 20048.9376 | 21923.4408 | 22047.2042 | 21516.5828 | 21971.5194 | 19324.8439 | 18400.9312 | 18299.108 | 16074.1549
P95 | [5 empty] | 30132.1911 | 28464.1391 | 26423.28 | 25038.9701 | 25019.7644 | 25115.8366 | 23849.943 | 26103.0799 | 25896.5768 | 25765.597 | 26414.534 | 23488.959 | 22931.5955 | 22981.75 | 20970.2662
15970: New 2024JAN J920_A #4
CAPACITYFACTOR - Net Generation Capacity Factor
MEAN | [5 empty] | 0.67244 | 0.63437 | 0.56855 | 0.52962 | 0.52378 | 0.5212 | 0.4748 | 0.50186 | 0.49369 | 0.47718 | 0.47561 | 0.41616 | 0.3952 | 0.38668 | 0.34315
P5 | [5 empty] | 0.62962 | 0.59115 | 0.52202 | 0.49106 | 0.47761 | 0.48262 | 0.42868 | 0.45232 | 0.45049 | 0.4333 | 0.43195 | 0.3726 | 0.35283 | 0.33792 | 0.29242
P95 | [5 empty] | 0.71401 | 0.67146 | 0.61125 | 0.56932 | 0.56865 | 0.55871 | 0.51081 | 0.53907 | 0.53425 | 0.51706 | 0.51437 | 0.4573 | 0.43499 | 0.42249 | 0.38394
CO2EMISSIONS - CO2 Emissions
MEAN | [5 empty] | 24743.0584 | 23091.3749 | 20660.302 | 19235.0247 | 19054.6068 | 18876.9186 | 17212.2672 | 18354.222 | 17894.99 | 17429.7813 | 17364.4224 | 15166.4852 | 14429.312 | 14094.444 | 12492.4463
P5 | [5 empty] | 23118.3847 | 21565.1682 | 18920.0717 | 17765.3804 | 17413.5737 | 17470.0655 | 15493.74 | 16570.9168 | 16310.1087 | 15820.9559 | 15670.1017 | 13593.4697 | 12799.2485 | 12333.8663 | 10694.4664
P95 | [5 empty] | 26372.6277 | 24496.0539 | 22259.0947 | 20563.4408 | 20647.043 | 20227.487 | 18589.9762 | 19689.1148 | 19351.4673 | 18977.3626 | 18756.5898 | 16633.1154 | 15994.7218 | 15306.6076 | 14003.2716
FUELCONSUMED - Fuel Consumed
MEAN | [5 empty] | 418928.7111 | 390990.6297 | 349762.0644 | 325647.6364 | 322598.4924 | 319604.967 | 291425.6316 | 310791.9058 | 302960.2509 | 295102.6602 | 293995.2547 | 256770.3871 | 244286.6051 | 238635.7837 | 211509.2391
P5 | [5 empty] | 391426.9913 | 365147.892 | 320300.8763 | 300767.5904 | 294816.0002 | 295785.407 | 262329.1352 | 280594.8257 | 276127.7099 | 267863.6812 | 265308.3945 | 230139.1729 | 216689.465 | 208827.0512 | 181068.3401
P95 | [5 empty] | 446514.1381 | 414774.8952 | 376827.8722 | 348136.8737 | 349558.0554 | 342470.8952 | 314752.424 | 333396.3724 | 327616.8269 | 321304.5951 | 317565.6258 | 281600.1234 | 270788.7609 | 259159.0815 | 237088.6666
FUELCOST - Fuel Cost
MEAN | [5 empty] | 674084.8319 | 666912.8454 | 618959.0581 | 599013.2169 | 608165.0936 | 623426.3053 | 585044.8949 | 635266.8394 | 634930.6363 | 631963.8276 | 643354.025 | 571351.4727 | 569714.8096 | 571996.9947 | 525884.4036
P5 | [5 empty] | 467184.628 | 459530.9993 | 445542.5115 | 429287.4163 | 413321.3805 | 453980.2316 | 422649.2396 | 451328.4135 | 495451.6997 | 471270.4822 | 466424.9435 | 406931.418 | 400217.1682 | 412651.0909 | 358897.0099
P95 | [5 empty] | 956003.8373 | 933922.1995 | 895750.2951 | 841718.1256 | 837455.5624 | 843989.4026 | 758168.0063 | 796667.2108 | 820508.7078 | 847759.3449 | 804106.6987 | 762628.8275 | 771445.6611 | 734637.4759 | 723560.4227
NETPOS - Net Position (MWh)
MEAN | [5 empty] | 50987.5446 | 47960.9082 | 42872.9308 | 39895.5857 | 39491.2349 | 39097.0156 | 35625.6883 | 38343.0389 | 37350.3072 | 36354.9922 | 36190.3514 | 31589.3186 | 30031.5502 | 29315.5898 | 25963.3633
P5 | [5 empty] | 47584.197 | 44789.949 | 39261.8326 | 36845.1468 | 36088.902 | 36182.5787 | 32068.8492 | 34617.9257 | 34041.9557 | 32999.89 | 32657.5182 | 28311.1747 | 26639.9637 | 25654.21 | 22225.9026
P95 | [5 empty] | 54356.8922 | 50880.3622 | 46192.822 | 42651.7925 | 42789.397 | 41894.9254 | 38476.6973 | 41130.9668 | 40389.7712 | 39582.615 | 39093.1957 | 34642.7821 | 33289.875 | 31837.725 | 29102.95
NETREVENUE - Net Revenue $
MEAN | [5 empty] | 32065.9986 | 151354.9445 | 122958.097 | 85157.4054 | 85003.5897 | 88313.3175 | 110348.5094 | 104720.7134 | 109854.1322 | 109027.8983 | 106517.9945 | 127770.0627 | 113064.2328 | 110214.4565 | 108552.7367
P5 | [5 empty] | -133435.6906 | -10842.5225 | 4693.6218 | -28083.4982 | -35462.9149 | -25020.8104 | 6812.8563 | 6295.1961 | 15351.056 | 5835.4058 | 19601.2572 | 32865.3423 | 32454.5323 | 23234.0118 | 21519.0501
P95 | [5 empty] | 255839.0203 | 355691.8224 | 318972.1503 | 263591.4716 | 217018.5482 | 226120.0043 | 209887.3446 | 210244.5795 | 226288.341 | 242678.5402 | 204062.4016 | 238940.5214 | 224663.5907 | 204413.9108 | 201568.5038
STARTS - Number Starts
MEAN | [5 empty] | 269.17 | 421.61 | 465.31 | 456.53 | 463.84 | 477.92 | 457.7 | 491.11 | 490.41 | 489.27 | 490.33 | 511.8 | 502.39 | 494.84 | 498.17
P5 | [5 empty] | 248.5 | 381.5 | 413.5 | 412 | 420.5 | 443 | 427.5 | 459 | 460.5 | 455 | 452.5 | 483 | 467.5 | 461.5 | 450
P95 | [5 empty] | 288.5 | 461.5 | 507.5 | 493.5 | 501 | 517.5 | 492 | 524.5 | 524 | 519.5 | 524.5 | 543 | 532 | 528 | 539
TOTALEMISSIONCOSTS - Emission Costs
MEAN | [6 empty] | 464128.9413 | 433373.4595 | 420134.6527 | 433979.8575 | 447400.3409 | 425713.7881 | 472583.8843 | 479768.2927 | 487107.9512 | 505574.5291 | 459687.5449 | 456159.5228 | 464085.9683 | 429215.3167
P5 | [6 empty] | 290718.251 | 267204.9967 | 257889.6492 | 261124.1709 | 267705.4406 | 254421.9168 | 268139.4905 | 304082.4065 | 292192.6843 | 311622.2604 | 266234.3186 | 276042.4666 | 261086.3101 | 261251.9462
P95 | [6 empty] | 649358.8932 | 606843.6283 | 596766.1548 | 610527.6304 | 601615.1997 | 618550.8976 | 647698.6062 | 675244.0901 | 699714.7642 | 719071.4334 | 656878.8351 | 665079.7298 | 652165.7362 | 619958.951
VOMCOSTS - VOM Costs
MEAN | [5 empty] | 28043.1495 | 26858.1086 | 24437.5705 | 23139.4397 | 23299.8286 | 23458.2094 | 22087.9268 | 24156.1145 | 23904.1966 | 23630.745 | 24247.5354 | 21480.7367 | 20721.7696 | 20814.0688 | 18693.6215
P5 | [5 empty] | 26171.3084 | 25082.3714 | 22379.2446 | 21370.1852 | 21292.4522 | 21709.5472 | 19882.6865 | 21809.2932 | 21786.8517 | 21449.9285 | 21880.5372 | 19251.5988 | 18381.575 | 18214.4891 | 16002.6499
P95 | [5 empty] | 29896.2907 | 28493.0028 | 26329.9086 | 24738.0397 | 25245.7443 | 25136.9553 | 23855.5523 | 25912.5091 | 25849.4536 | 25728.6997 | 26192.4411 | 23557.0918 | 22970.0137 | 22604.7847 | 20954.124
15970: New 2024JAN J920_A #5
CAPACITYFACTOR - Net Generation Capacity Factor
MEAN | [5 empty] | 0.66767 | 0.63138 | 0.56912 | 0.53163 | 0.52679 | 0.52199 | 0.47513 | 0.50013 | 0.48681 | 0.47091 | 0.47367 | 0.41084 | 0.39454 | 0.38523 | 0.33857
P5 | [5 empty] | 0.61554 | 0.59261 | 0.52272 | 0.49268 | 0.47893 | 0.48509 | 0.43095 | 0.45138 | 0.44437 | 0.42682 | 0.43198 | 0.36237 | 0.3483 | 0.33785 | 0.28832
P95 | [5 empty] | 0.71307 | 0.66962 | 0.61023 | 0.56832 | 0.57186 | 0.55723 | 0.51334 | 0.54026 | 0.52876 | 0.5115 | 0.51516 | 0.45162 | 0.43545 | 0.42151 | 0.37366
CO2EMISSIONS - CO2 Emissions
MEAN | [5 empty] | 24575.6667 | 22975.4936 | 20663.6747 | 19320.3995 | 19151.8975 | 18913.4511 | 17224.4601 | 18303.2105 | 17634.8411 | 17188.0888 | 17294.3115 | 14974.0995 | 14421.6883 | 14050.459 | 12323.9872
P5 | [5 empty] | 22481.2322 | 21524.8951 | 18927.2824 | 17893.7815 | 17322.8614 | 17539.266 | 15703.7463 | 16459.1997 | 16165.4214 | 15631.3811 | 15801.9569 | 13193.7838 | 12604.8457 | 12376.4512 | 10481.606
P95 | [5 empty] | 26260.6517 | 24442.8632 | 22261.0468 | 20768.5736 | 20751.3695 | 20151.0603 | 18566.58 | 19778.6243 | 19225.9499 | 18661.0736 | 18827.2541 | 16410.8435 | 15927.623 | 15288.0518 | 13631.5835
FUELCONSUMED - Fuel Consumed
MEAN | [5 empty] | 416093.4726 | 389028.1762 | 349819.3479 | 327093.0442 | 324245.6513 | 320223.5555 | 291632.0277 | 309928.008 | 298556.2079 | 291010.572 | 292808.1448 | 253513.3222 | 244157.5337 | 237891.0488 | 208656.9931
P5 | [5 empty] | 380628.8694 | 364465.7139 | 320424.3517 | 302940.0507 | 293279.871 | 296956.5779 | 265884.4109 | 278703.6494 | 273679.7522 | 264654.1245 | 267540.861 | 223372.3 | 213398.4758 | 209548.2378 | 177463.6137
P95 | [5 empty] | 444621.3156 | 413874.1096 | 376861.2576 | 351610.193 | 351325.5034 | 341177.8339 | 314356.0937 | 334910.8095 | 325495.8867 | 315950.4511 | 318761.6617 | 277836.9894 | 269652.6742 | 258844.7757 | 230795.7808
FUELCOST - Fuel Cost
MEAN | [5 empty] | 670078.986 | 663427.4049 | 618919.0852 | 601687.7072 | 610731.3323 | 624283.7514 | 585742.7846 | 633282.1829 | 625745.6884 | 623812.5331 | 640843.8165 | 564428.185 | 569397.0246 | 569756.5564 | 518510.7871
P5 | [5 empty] | 456216.4707 | 457131.6715 | 445493.0861 | 430654.392 | 419116.5261 | 454911.7046 | 425695.5167 | 451394.7261 | 478374.0853 | 462123.2058 | 457069.2968 | 398371.5495 | 396468.6058 | 408811.9288 | 351435.6279
P95 | [5 empty] | 959377.6912 | 933139.4182 | 901283.2672 | 849696.321 | 844288.9129 | 831752.3056 | 758369.8657 | 795294.6747 | 813207.1626 | 840928.9883 | 792977.3627 | 749788.3288 | 772643.4662 | 727043.7643 | 701311.8524
NETPOS - Net Position (MWh)
MEAN | [5 empty] | 50654.0982 | 47720.4429 | 42878.9552 | 40072.4298 | 39692.8399 | 39172.5266 | 35650.9574 | 38236.6628 | 36807.3997 | 35851.018 | 36044.5704 | 31188.187 | 30015.6506 | 29224.1717 | 25613.1652
P5 | [5 empty] | 46357.3324 | 44710.7583 | 39275.0773 | 37111.9115 | 35902.9072 | 36327.6908 | 32503.34 | 34384.5713 | 33740.4494 | 32603.743 | 32932.9119 | 27479.3274 | 26234.9035 | 25742.5464 | 21785.15
P95 | [5 empty] | 54138.1209 | 50770.6199 | 46193.0937 | 43075.9498 | 43006.0557 | 41735.6259 | 38426.5239 | 41319.2904 | 40129.5703 | 38920.3509 | 39240.6067 | 34181.4376 | 33151.3 | 31797.9588 | 28331.75
NETREVENUE - Net Revenue $
MEAN | [5 empty] | 35380.0787 | 151754.9163 | 122104.7303 | 84615.2929 | 83645.3232 | 87580.3917 | 110272.5532 | 104203.2313 | 112019.1213 | 110384.1966 | 106567.3131 | 129388.537 | 112821.9856 | 111703.746 | 111006.9455
P5 | [5 empty] | -105055.0589 | -10345.055 | 3889.0794 | -25094.1538 | -38414.6716 | -27044.3452 | 8907.439 | 6453.6229 | 16674.6887 | 6370.948 | 17754.5062 | 33287.8278 | 32875.7372 | 20952.0458 | 21594.3805
P95 | [5 empty] | 272555.3572 | 352009.8594 | 313789.8263 | 258559.0715 | 220539.8268 | 225544.8485 | 212454.6284 | 205036.8954 | 229525.857 | 240933.5825 | 204130.2951 | 245458.1653 | 221574.5515 | 206217.4084 | 203262.4853
STARTS - Number Starts
MEAN | [5 empty] | 284.27 | 434.56 | 468.08 | 454.69 | 462.83 | 480.53 | 457.37 | 498.06 | 495.38 | 495.46 | 492.27 | 513.82 | 503.99 | 493.1 | 493.62
P5 | [5 empty] | 259 | 388 | 419 | 410 | 425 | 441.5 | 424 | 465 | 460.5 | 460.5 | 457.5 | 482.5 | 472 | 463.5 | 448
P95 | [5 empty] | 311 | 475 | 510.5 | 492 | 506.5 | 521.5 | 492.5 | 535 | 524.5 | 527 | 527.5 | 549 | 536 | 528.5 | 534
TOTALEMISSIONCOSTS - Emission Costs
MEAN | [6 empty] | 461877.4285 | 433302.3855 | 422122.944 | 436202.1042 | 448158.5624 | 425794.3062 | 471291.8132 | 472954.9525 | 480324.6099 | 503414.1433 | 454071.4778 | 455964.9015 | 462653.9852 | 423305.2674
P5 | [6 empty] | 289935.9755 | 262575.3458 | 258072.3317 | 260079.0105 | 270416.3022 | 259461.696 | 267814.6449 | 299399.5446 | 286814.7911 | 314244.0988 | 264017.0017 | 274720.7565 | 257093.7478 | 259516.8328
P95 | [6 empty] | 647357.5799 | 601565.6325 | 600725.871 | 616847.8436 | 605168.7887 | 611951.9516 | 648713.7465 | 673703.459 | 684115.4497 | 725923.3728 | 650487.8333 | 663573.377 | 656260.8321 | 610299.7829
VOMCOSTS - VOM Costs
MEAN | [5 empty] | 27859.754 | 26723.448 | 24441.0045 | 23242.0093 | 23418.7755 | 23503.516 | 22103.5936 | 24089.0976 | 23556.7358 | 23303.1617 | 24149.8622 | 21207.9672 | 20710.7989 | 20749.1619 | 18441.479
P5 | [5 empty] | 25496.5328 | 25038.0246 | 22386.7941 | 21524.9087 | 21182.7153 | 21796.6145 | 20152.0708 | 21662.2799 | 21593.8876 | 21192.433 | 22065.051 | 18685.9426 | 18102.0834 | 18277.208 | 15685.308
P95 | [5 empty] | 29775.9665 | 28431.5471 | 26330.0634 | 24984.0509 | 25373.5729 | 25041.3756 | 23824.4448 | 26031.153 | 25682.925 | 25298.2281 | 26291.2065 | 23243.3776 | 22874.397 | 22576.5507 | 20398.86
15970: New 2025JAN 18V50DF_NG_B #1
CAPACITYFACTOR - Net Generation Capacity Factor
MEAN | [6 empty] | 0.34855 | 0.30186 | 0.27009 | 0.2763 | 0.29535 | 0.28924 | 0.28695 | 0.27961 | 0.27347 | 0.2642 | 0.2237 | 0.20621 | 0.19842 | 0.17713
P5 | [6 empty] | 0.26266 | 0.23554 | 0.20261 | 0.21654 | 0.24464 | 0.24402 | 0.24036 | 0.2444 | 0.22312 | 0.22543 | 0.18159 | 0.16512 | 0.16181 | 0.13842
P95 | [6 empty] | 0.43428 | 0.38088 | 0.35093 | 0.34641 | 0.34497 | 0.32603 | 0.3222 | 0.3163 | 0.31807 | 0.29698 | 0.26361 | 0.24722 | 0.23638 | 0.21525
CO2EMISSIONS - CO2 Emissions
MEAN | [6 empty] | 25298.8386 | 21905.0017 | 19579.8821 | 20050.7831 | 21369.0772 | 20907.3074 | 20943.2671 | 20245.9523 | 19937.8908 | 19263.6912 | 16291.9803 | 15047.6763 | 14421.9519 | 12874.4749
P5 | [6 empty] | 19104.9982 | 17071.6501 | 14675.7185 | 15653.2916 | 17770.4899 | 17570.6946 | 17515.1363 | 17735.6934 | 16360.9858 | 16327.8122 | 13299.8941 | 12047.5068 | 11810.1862 | 10110
P95 | [6 empty] | 31375.5059 | 27722.7239 | 25435.8827 | 25162.9504 | 24968.1681 | 23466.091 | 23573.8545 | 22941.2574 | 23191.5552 | 21573.6957 | 19141.5361 | 17901.8948 | 17180.8323 | 15687.931
FUELCONSUMED - Fuel Consumed
MEAN | [6 empty] | 412383.1633 | 357081.0835 | 319200.233 | 326815.3854 | 348326.6855 | 340798.5446 | 341415.4717 | 329993.7179 | 325028.574 | 314000.9252 | 265576.011 | 245309.4617 | 235066.9198 | 209859.804
P5 | [6 empty] | 311420.4447 | 278291.0191 | 239250.4121 | 255139.0908 | 289667.8369 | 286410.226 | 285530.3315 | 289078.3472 | 266717.6577 | 266145.642 | 216801.9292 | 196400.4058 | 192497.1116 | 164797.604
P95 | [6 empty] | 511435.008 | 451917.7573 | 414667.369 | 410140.621 | 406993.5778 | 382507.9937 | 384299.5282 | 373925.09 | 378069.9615 | 351654.282 | 312026.6925 | 291839.3537 | 280034.5864 | 255720.42
FUELCOST - Fuel Cost
MEAN | [6 empty] | 733876.7953 | 657055.4381 | 612123.4491 | 639577.3122 | 699495.8024 | 695658.3156 | 712115.3522 | 704394.5603 | 710138.467 | 699459.9826 | 600099.9763 | 580062.505 | 569563.0883 | 530618.1825
P5 | [6 empty] | 400696.8741 | 385082.9321 | 350052.0748 | 365302.2616 | 431190.4386 | 455666.1912 | 457096.4729 | 483871.6175 | 456523.3946 | 460329.0896 | 365405.0576 | 357065.9689 | 365149.071 | 302456.9225
P95 | [6 empty] | 1211118.3882 | 1128099.9796 | 1048584.9209 | 1025508.0965 | 1029680.3587 | 963608.7118 | 974489.7679 | 963891.3265 | 1027793.1048 | 913541.2799 | 895235.6726 | 871971.9717 | 830804.2665 | 795706.738
NETPOS - Net Position (MWh)
MEAN | [6 empty] | 48445.6118 | 41920.0426 | 37447.1008 | 38313.4184 | 40806.572 | 39892.0443 | 40337.302 | 38960.1434 | 38342.3483 | 37015.23 | 31284.7145 | 28876.9149 | 27651.6786 | 24669.073
P5 | [6 empty] | 36584.483 | 32670.12 | 28067.45 | 29910.39 | 33934.845 | 33525.72 | 33734.68 | 34129.675 | 31463.685 | 31374 | 25539.16 | 23119.12 | 22644.055 | 19372
P95 | [6 empty] | 60084 | 53053.63 | 48647.04 | 48081.73 | 47679.66 | 44774.03 | 45402.77 | 44147 | 44599.5 | 41454 | 36756.59 | 34354.25 | 32941.37 | 30060
NETREVENUE - Net Revenue $
MEAN | [6 empty] | 285656.1758 | 240691.4801 | 182378.1411 | 181080.7053 | 176010.3376 | 168661.7575 | 186040.2718 | 192555.279 | 181955.0776 | 187127.8952 | 206453.2659 | 184532.4831 | 178196.3805 | 170217.7696
P5 | [6 empty] | 68132.9226 | 95992.1125 | 48023.5245 | 30156.5322 | 26899.2051 | 26854.9823 | 54802.0231 | 69226.872 | 45545.0195 | 65069.4556 | 79977.3072 | 80222.3348 | 66515.4949 | 68525.2751
P95 | [6 empty] | 544473.9779 | 518716.7498 | 409421.5501 | 365153.8544 | 377128.9596 | 319050.0625 | 330198.5804 | 364102.7074 | 367757.2171 | 323036.7066 | 369001.1429 | 338427.9134 | 305172.186 | 292874.2794
STARTS - Number Starts
MEAN | [6 empty] | 436.06 | 415.12 | 400.26 | 408.56 | 429.27 | 423.13 | 427.35 | 421.33 | 417.9 | 406.17 | 387.77 | 365.87 | 359.72 | 333.19
P5 | [6 empty] | 395.5 | 371 | 358 | 362.5 | 393.5 | 385 | 391.5 | 380.5 | 380.5 | 373 | 345 | 316.5 | 309 | 266.5
P95 | [6 empty] | 469.5 | 450 | 441.5 | 442.5 | 462 | 452 | 456 | 456 | 443 | 436.5 | 416 | 404.5 | 405.5 | 384.5
TOTALEMISSIONCOSTS - Emission Costs
MEAN | [6 empty] | 508260.8324 | 460991.4276 | 430397.0614 | 458760.9664 | 505944.469 | 517237.4273 | 538153.8429 | 540958.8439 | 556528.7379 | 559048.6718 | 492706.4822 | 474262.0233 | 474384.099 | 440209.5873
P5 | [6 empty] | 295954.0992 | 269400.8542 | 232656.0255 | 249499.1209 | 283405.5979 | 308998.3294 | 296204.0825 | 342071.9396 | 309714.2738 | 352278.5823 | 295283.0127 | 276662.604 | 252954.2672 | 251393.1838
P95 | [6 empty] | 722723.8519 | 720945.3354 | 696397.2865 | 718316.4843 | 716911.2791 | 725761.9072 | 749207.1183 | 796755.0331 | 808431.1605 | 801962.8332 | 701051.7206 | 666915.0757 | 683135.0076 | 655911.6001
VOMCOSTS - VOM Costs
MEAN | [6 empty] | 34396.3844 | 30182.4306 | 27710.8546 | 28735.0638 | 31421.0605 | 31115.7945 | 32269.8416 | 31947.3176 | 31824.1491 | 31462.9455 | 27217.7016 | 25411.6851 | 24886.5107 | 22695.5472
P5 | [6 empty] | 25974.9829 | 23522.4864 | 20769.913 | 22432.7925 | 26129.8306 | 26150.0616 | 26987.744 | 27986.3335 | 26114.8586 | 26667.9 | 22219.0692 | 20344.8256 | 20379.6495 | 17822.24
P95 | [6 empty] | 42659.64 | 38198.6136 | 35998.8096 | 36061.2975 | 36713.3382 | 34923.7434 | 36322.216 | 36200.54 | 37017.585 | 35235.9 | 31978.2333 | 30231.74 | 29647.233 | 27655.2
15970: New 2025JAN 18V50DF_NG_B #10
CAPACITYFACTOR - Net Generation Capacity Factor
MEAN | [6 empty] | 0.31107 | 0.2717 | 0.23959 | 0.2434 | 0.25792 | 0.24972 | 0.24583 | 0.23849 | 0.23094 | 0.23396 | 0.2069 | 0.18807 | 0.17879 | 0.16295
P5 | [6 empty] | 0.20697 | 0.19939 | 0.16914 | 0.17938 | 0.20269 | 0.20536 | 0.19327 | 0.19238 | 0.18121 | 0.18066 | 0.15393 | 0.1399 | 0.13361 | 0.1165
P95 | [6 empty] | 0.41519 | 0.35802 | 0.32759 | 0.31301 | 0.3112 | 0.29219 | 0.29076 | 0.29471 | 0.28946 | 0.27989 | 0.25661 | 0.24246 | 0.22594 | 0.20711
CO2EMISSIONS - CO2 Emissions
MEAN | [6 empty] | 22589.1513 | 19702.1191 | 17371.4314 | 17689.7073 | 18668.7806 | 18056.6384 | 17950.2241 | 17268.5703 | 16852.3976 | 17055.7658 | 15080.7866 | 13716.2904 | 13005.2531 | 11827.1312
P5 | [6 empty] | 15063.3236 | 14498.8668 | 12263.3407 | 13032.4853 | 14525.6705 | 14854.1585 | 14097.1212 | 13974.9034 | 13311.0775 | 13167.1675 | 11298.793 | 10212.1974 | 9742.2038 | 8432.2629
P95 | [6 empty] | 30155.3473 | 26050.9509 | 23695.7847 | 22785.5357 | 22509.5768 | 21172.4917 | 21110.7938 | 21422.0558 | 21117.4425 | 20393.3719 | 18791.9988 | 17757.8766 | 16530.7704 | 14981.9741
FUELCONSUMED - Fuel Consumed
MEAN | [6 empty] | 368213.8141 | 321171.0286 | 283197.0349 | 288331.3183 | 304310.5225 | 294331.3639 | 292623.1496 | 281464.6367 | 274728.6903 | 278011.4292 | 245832.3058 | 223605.0077 | 211975.7997 | 192787.6246
P5 | [6 empty] | 245539.8818 | 236350.9051 | 199922.5779 | 212421.5758 | 236775.6653 | 242129.4649 | 229810.1267 | 227780.322 | 216997.8911 | 214626.6864 | 184181.9281 | 166480.7625 | 158790.5615 | 137449.7258
P95 | [6 empty] | 491545.8688 | 424665.3159 | 386299.497 | 371390.2384 | 366917.3138 | 345121.1392 | 344146.6026 | 349163.2567 | 344257.6668 | 332414.838 | 306328.8757 | 289491.5481 | 269439.0675 | 244213.0011
FUELCOST - Fuel Cost
MEAN | [6 empty] | 664432.6196 | 596426.4685 | 547394.7579 | 568954.5326 | 614812.7797 | 604771.3539 | 615099.0989 | 607622.6056 | 606747.8401 | 626152.4132 | 561545.0533 | 534417.8677 | 518809.1073 | 492245.4701
P5 | [6 empty] | 321222.6444 | 333023.3487 | 292612.3071 | 298294.1353 | 374054.2869 | 361341.0892 | 356620.9399 | 384126.7942 | 356333.9129 | 384893.6815 | 312428.6734 | 311137.2998 | 302184.3055 | 259683.7349
P95 | [6 empty] | 1130321.4963 | 1081296.7531 | 965874.1569 | 928233.6851 | 944673.4893 | 870365.1721 | 873399.1685 | 909880.6847 | 951273.8271 | 874759.2676 | 876343.3768 | 858909.6117 | 805928.454 | 768462.7486
NETPOS - Net Position (MWh)
MEAN | [6 empty] | 43257.0285 | 37704.4958 | 33223.426 | 33801.8203 | 35649.967 | 34452.8411 | 34572.5765 | 33230.6856 | 32408.6837 | 32772.6658 | 28958.924 | 26321.955 | 24935.3958 | 22662.234
P5 | [6 empty] | 28844.2859 | 27747.23 | 23454.08 | 24902.475 | 27738.48 | 28342.44 | 27151.48 | 26892.6 | 25598.43 | 25300.8 | 21696.54 | 19597.5 | 18679.045 | 16157.25
P95 | [6 empty] | 57747.4 | 49855.05 | 45319.04 | 43538.895 | 42984.69 | 40398.12 | 40659.63 | 41223.525 | 40610.79 | 39186 | 36085.39 | 34077.875 | 31694.985 | 28707.3
NETREVENUE - Net Revenue $
MEAN | [6 empty] | 308455.6893 | 256628.6103 | 199504.5616 | 199469.3304 | 197226.9444 | 192964.8307 | 212131.3586 | 216466.5633 | 209179.6283 | 204653.8461 | 217016.0489 | 194382.5775 | 190714.0239 | 179090.0082
P5 | [6 empty] | 105102.3374 | 122753.2839 | 74394.1909 | 54221.1932 | 48456.6449 | 59342.0761 | 94043.5477 | 99704.3177 | 77355.9325 | 96247.0772 | 96612.3162 | 96004.5321 | 84538.1506 | 79521.4513
P95 | [6 empty] | 565162.2841 | 523649.9484 | 419416.1601 | 374237.5047 | 387382.8932 | 332646.2065 | 348613.3653 | 376281.5935 | 390402.1259 | 339732.6368 | 364225.5069 | 337804.7257 | 314891.6935 | 296899.9232
STARTS - Number Starts
MEAN | [6 empty] | 414.05 | 395.4 | 380.8 | 395.36 | 417.59 | 405.52 | 404.78 | 400.02 | 391.48 | 388.4 | 373.54 | 350.75 | 340.18 | 317.14
P5 | [6 empty] | 362.5 | 344 | 319 | 336.5 | 371 | 363 | 353.5 | 351.5 | 345.5 | 343.5 | 321.5 | 280 | 272.5 | 239.5
P95 | [6 empty] | 459 | 438.5 | 430.5 | 437.5 | 464 | 444.5 | 443 | 444.5 | 433.5 | 427.5 | 418.5 | 408 | 399 | 373
TOTALEMISSIONCOSTS - Emission Costs
MEAN | [6 empty] | 454378.2165 | 415184.2684 | 381944.0874 | 404856.3498 | 442159.1014 | 446846.1999 | 462099.476 | 462311.3386 | 471749.2833 | 497955.4133 | 457675.4125 | 433905.9503 | 429768.7477 | 405615.8101
P5 | [6 empty] | 251706.1776 | 240415.2637 | 193010.3276 | 220631.5099 | 243862.3131 | 261179.6357 | 256845.6965 | 288323.1281 | 257664.778 | 289478.3304 | 259752.3732 | 246193.7112 | 218449.7851 | 210822.2679
P95 | [6 empty] | 691065.8146 | 670841.514 | 613360.6264 | 652601.9364 | 660267.245 | 631123.3041 | 669728.6391 | 749527.5305 | 748897.1324 | 757357.3377 | 696908.74 | 644157.4075 | 632777.1512 | 640849.7559
VOMCOSTS - VOM Costs
MEAN | [6 empty] | 30712.4903 | 27147.237 | 24585.3352 | 25351.3652 | 27450.4746 | 26873.2161 | 27658.0612 | 27249.1622 | 26899.2075 | 27856.7659 | 25194.2639 | 23163.3204 | 22441.8562 | 20849.2553
P5 | [6 empty] | 20479.443 | 19978.0056 | 17356.0192 | 18676.8563 | 21358.6296 | 22107.1032 | 21721.184 | 22051.932 | 21246.6969 | 21505.68 | 18875.9898 | 17245.8 | 16811.1405 | 14864.67
P95 | [6 empty] | 41000.654 | 35895.636 | 33536.0896 | 32654.1712 | 33098.2113 | 31510.5336 | 32527.704 | 33803.2905 | 33706.9557 | 33308.1 | 31394.2893 | 29988.53 | 28525.4865 | 26410.716
15970: New 2025JAN 18V50DF_NG_B #11
CAPACITYFACTOR - Net Generation Capacity Factor
MEAN | [6 empty] | 0.31137 | 0.26835 | 0.22799 | 0.23264 | 0.24742 | 0.25179 | 0.25065 | 0.24479 | 0.23802 | 0.23835 | 0.20809 | 0.19131 | 0.18004 | 0.16226
P5 | [6 empty] | 0.20811 | 0.19712 | 0.15582 | 0.16773 | 0.19098 | 0.20969 | 0.20174 | 0.20283 | 0.19263 | 0.18628 | 0.16015 | 0.14106 | 0.13603 | 0.11953
P95 | [6 empty] | 0.41816 | 0.35903 | 0.3244 | 0.30484 | 0.30556 | 0.29663 | 0.29405 | 0.29226 | 0.2898 | 0.28581 | 0.25588 | 0.24341 | 0.22539 | 0.20497
CO2EMISSIONS - CO2 Emissions
MEAN | [6 empty] | 22609.51 | 19454.7384 | 16533.0838 | 16896.0569 | 17926.9774 | 18204.1101 | 18302.7158 | 17723.3645 | 17365.2777 | 17358.4669 | 15154.8481 | 13960.3357 | 13091.8117 | 11794.7094
P5 | [6 empty] | 15101.9226 | 14246.7433 | 11319.3376 | 12147.8502 | 13787.2244 | 15058.1157 | 14723.7573 | 14568.636 | 13967.4423 | 13608.696 | 11652.6996 | 10282.0244 | 9873.0888 | 8650.1508
P95 | [6 empty] | 30065.9854 | 26055.3036 | 23652.2822 | 22122.5609 | 22162.0727 | 21484.9368 | 21410.7971 | 21216.285 | 21073.6848 | 20891.7309 | 18564.7996 | 17805.8827 | 16360.6199 | 14829.4525
FUELCONSUMED - Fuel Consumed
MEAN | [6 empty] | 368545.7996 | 317138.4258 | 269529.904 | 275395.2966 | 292218.71 | 296735.2012 | 298369.4186 | 288877.4401 | 283089.6858 | 282945.4705 | 247039.5885 | 227583.4711 | 213386.6393 | 192259.1358
P5 | [6 empty] | 246168.6387 | 232241.263 | 184533.0074 | 198002.4117 | 224738.6249 | 245454.0588 | 240025.4976 | 237458.1835 | 227697.9844 | 221823.6636 | 189950.9676 | 167619.0925 | 160923.8875 | 141001.3982
P95 | [6 empty] | 490090.0126 | 424736.2708 | 385590.3002 | 360583.9985 | 361252.8242 | 350214.134 | 349037.0778 | 345809.3485 | 343544.3273 | 340538.1588 | 302625.2948 | 290274.15 | 266665.7438 | 241726.8304
FUELCOST - Fuel Cost
MEAN | [6 empty] | 664516.8099 | 590084.9393 | 523956.4523 | 545262.9391 | 592193.8276 | 609309.8139 | 626125.2993 | 621196.1698 | 622841.4282 | 636043.0703 | 563655.8298 | 543200.7869 | 521832.1266 | 490615.7601
P5 | [6 empty] | 320311.1439 | 330247.5627 | 271105.0508 | 277253.8249 | 348974.5586 | 370283.0642 | 377288.3285 | 407343.8491 | 377636.6395 | 395025.0575 | 317442.6774 | 310707.1966 | 307667.1655 | 255241.5293
P95 | [6 empty] | 1139422.0414 | 1081082.1504 | 963068.8261 | 905888.5401 | 936107.2106 | 881460.1734 | 891864.3578 | 911345.4848 | 939026.474 | 890337.317 | 874594.6842 | 864886.9603 | 797272.493 | 763776.7062
NETPOS - Net Position (MWh)
MEAN | [6 empty] | 43295.705 | 37230.9916 | 31620.0453 | 32285.3361 | 34233.5299 | 34734.2604 | 35251.5028 | 34105.8681 | 33395.0073 | 33354.3784 | 29101.1331 | 26790.285 | 25101.3574 | 22600.11
P5 | [6 empty] | 28918.9262 | 27263.95 | 21648.64 | 23212.475 | 26328.33 | 28731.6 | 28358.4 | 28033.97 | 26860.68 | 26149.2 | 22376.13 | 19731.5 | 18929.995 | 16574.75
P95 | [6 empty] | 57574.1584 | 49863.38 | 45235.84 | 42272.45 | 42321.09 | 40994.28 | 41237.84 | 40827.55 | 40526.64 | 40143.6 | 35649.11 | 34170 | 31368.75 | 28415.05
NETREVENUE - Net Revenue $
MEAN | [6 empty] | 308174.4002 | 258928.5164 | 207123.064 | 205614.3562 | 204019.2998 | 191340.247 | 208345.8905 | 212014.9166 | 203083.0734 | 201598.967 | 215994.8973 | 192271.0394 | 188569.9366 | 179090.867
P5 | [6 empty] | 101856.1486 | 122608.5331 | 83489.6818 | 66259.7424 | 56613.719 | 55001.022 | 83610.5509 | 91024.2144 | 69397.5812 | 89080.9382 | 95985.514 | 92177.5468 | 81298.8675 | 78547.9112
P95 | [6 empty] | 566265.6968 | 522120.579 | 423633.1678 | 379858.6007 | 394342.416 | 328732.3055 | 345416.2078 | 371939.2457 | 387167.427 | 327191.3832 | 374968.6033 | 342682.6029 | 308961.0502 | 298354.4245
STARTS - Number Starts
MEAN | [6 empty] | 416.46 | 393.12 | 371.55 | 387.26 | 411.52 | 408.06 | 408.35 | 406.39 | 398.58 | 392.39 | 374.52 | 355.03 | 343.26 | 317.17
P5 | [6 empty] | 368 | 337.5 | 313.5 | 323 | 361.5 | 365 | 365 | 361 | 358.5 | 343 | 321 | 295.5 | 278 | 244.5
P95 | [6 empty] | 459.5 | 438 | 434.5 | 429 | 463 | 448 | 441 | 451 | 438.5 | 435 | 419.5 | 405.5 | 401.5 | 374.5
TOTALEMISSIONCOSTS - Emission Costs
MEAN | [6 empty] | 454922.4459 | 410074.3822 | 363763.5293 | 386719.9181 | 424241.5233 | 450445.234 | 470636.5975 | 473867.0098 | 485278.4185 | 506559.8843 | 459415.3037 | 441546.5978 | 432395.7683 | 404564.0693
P5 | [6 empty] | 249010.0052 | 239039.9546 | 184489.3919 | 209510.44 | 234355.6047 | 264998.9006 | 255982.9634 | 306355.3635 | 267547.8274 | 296272.9634 | 267505.5509 | 251264.5789 | 217632.9279 | 212339.7723
P95 | [6 empty] | 683823.1785 | 678283.8625 | 607027.8529 | 631165.5223 | 649269.8999 | 636647.7944 | 670727.2175 | 734752.1013 | 738082.4356 | 768005.2078 | 702661.7411 | 658680.3569 | 634423.9361 | 638966.9136
VOMCOSTS - VOM Costs
MEAN | [6 empty] | 30739.9506 | 26806.314 | 23398.8335 | 24214.002 | 26359.818 | 27092.7231 | 28201.2022 | 27966.8118 | 27717.8561 | 28351.2216 | 25317.9858 | 23575.4508 | 22591.2217 | 20792.1012
P5 | [6 empty] | 20532.4376 | 19630.044 | 16019.9936 | 17409.3563 | 20272.8141 | 22410.648 | 22686.72 | 22987.8554 | 22294.3644 | 22226.82 | 19467.2331 | 17363.72 | 17036.9955 | 15248.77
P95 | [6 empty] | 40877.6525 | 35901.6336 | 33474.5216 | 31704.3375 | 32587.2393 | 31975.5384 | 32990.272 | 33478.591 | 33637.1112 | 34122.06 | 31014.7257 | 30069.6 | 28231.875 | 26141.846
15970: New 2025JAN 18V50DF_NG_B #2
CAPACITYFACTOR - Net Generation Capacity Factor
MEAN | [6 empty] | 0.34338 | 0.28614 | 0.25657 | 0.25338 | 0.26246 | 0.28518 | 0.28294 | 0.27947 | 0.27406 | 0.26656 | 0.22334 | 0.20685 | 0.20088 | 0.17571
P5 | [6 empty] | 0.26465 | 0.22042 | 0.1884 | 0.18652 | 0.20764 | 0.23988 | 0.23741 | 0.2389 | 0.23015 | 0.22263 | 0.18009 | 0.16848 | 0.16501 | 0.13438
P95 | [6 empty] | 0.43408 | 0.37149 | 0.34473 | 0.33562 | 0.3317 | 0.32238 | 0.32232 | 0.32647 | 0.32652 | 0.30562 | 0.2662 | 0.25104 | 0.23481 | 0.21376
CO2EMISSIONS - CO2 Emissions
MEAN | [6 empty] | 24944.6651 | 20762.6532 | 18578.9976 | 18391.7067 | 19001.8189 | 20615.7846 | 20675.607 | 20227.2711 | 19982.3291 | 19424.5244 | 16262.1419 | 15104.1018 | 14617.6686 | 12751.4118
P5 | [6 empty] | 19246.9687 | 16046.4208 | 13659.7694 | 13621.6325 | 15025.2077 | 17371.0769 | 17204.0093 | 17271.6146 | 16741.6774 | 16135.4632 | 13160.0791 | 12232.816 | 11941.0711 | 9809.3146
P95 | [6 empty] | 31340.9754 | 26912.7869 | 25087.8631 | 24350.1962 | 24051.6261 | 23329.2305 | 23617.3382 | 23641.7538 | 23826.0411 | 22244.8991 | 19373.1046 | 18216.1162 | 17028.1332 | 15478.7586
FUELCONSUMED - Fuel Consumed
MEAN | [6 empty] | 406609.7698 | 338459.1832 | 302883.3275 | 299773.4778 | 309739.1851 | 336046.5943 | 337052.0992 | 329689.214 | 325753.0255 | 316622.5091 | 265089.6177 | 246229.3165 | 238256.9532 | 207853.8194
P5 | [6 empty] | 313735.2493 | 261578.2585 | 222687.7952 | 222024.6749 | 244918.3691 | 283156.3681 | 280458.3642 | 281514.2137 | 272923.7118 | 263010.3252 | 214522.8025 | 199421.1869 | 194630.4375 | 159896.2959
P95 | [6 empty] | 510872.4498 | 438714.394 | 408993.7946 | 396893.2324 | 392053.4864 | 380276.951 | 385008.0861 | 385342.65 | 388413.385 | 362595.15 | 315801.4961 | 296961.8387 | 277545.7061 | 252310.8144
FUELCOST - Fuel Cost
MEAN | [6 empty] | 723385.0242 | 626424.1861 | 583958.1595 | 591531.5821 | 629230.7023 | 687191.9896 | 704929.3203 | 706165.2823 | 713112.3911 | 707881.5047 | 600887.0966 | 583251.7205 | 577354.6613 | 525577.1433
P5 | [6 empty] | 400748.2778 | 363217.1254 | 316770.8731 | 320078.0673 | 366184.1985 | 435432.8943 | 458637.3223 | 473443.6016 | 467517.4392 | 443636.5467 | 360934.0623 | 364576.4774 | 379188.9534 | 302903.8597
P95 | [6 empty] | 1177422.7552 | 1117868.854 | 1026813.6992 | 973244.1943 | 996528.0592 | 959541.2271 | 980952.3509 | 998002.3065 | 1048037.0259 | 956833.3989 | 886822.7125 | 896816.369 | 830394.413 | 794751.7755
NETPOS - Net Position (MWh)
MEAN | [6 empty] | 47767.7627 | 39734.0687 | 35532.9109 | 35143.2027 | 36286.0183 | 39335.806 | 39821.7628 | 38924.2394 | 38427.8204 | 37324.2982 | 31227.4094 | 28985.205 | 28026.9325 | 24433.269
P5 | [6 empty] | 36854.3146 | 30708.475 | 26124.8 | 26027.8595 | 28692.405 | 33144.84 | 33135.44 | 33236.625 | 32195.79 | 31004.4 | 25270.68 | 23475.125 | 22895.005 | 18795.85
P95 | [6 empty] | 60017.095 | 51504.39 | 47981.44 | 46528.695 | 45929.415 | 44513.28 | 45487.31 | 45495 | 45819.675 | 42743.33 | 37201.26 | 34957.25 | 32648.595 | 29659.2
NETREVENUE - Net Revenue $
MEAN | [6 empty] | 288852.9617 | 249104.5546 | 190109.9392 | 194350.2026 | 196849.5966 | 170466.1303 | 187979.1723 | 191597.2025 | 180360.2518 | 184412.2238 | 206340.2817 | 182839.6156 | 176599.343 | 171275.6659
P5 | [6 empty] | 69439.7007 | 106390.8386 | 58750.2506 | 52158.52 | 53215.5399 | 26160.1144 | 62278.4003 | 76747.1332 | 46190.6732 | 66682.6116 | 81235.2137 | 77488.9513 | 61103.2328 | 70031.3849
P95 | [6 empty] | 559472.1815 | 520183.3185 | 409089.3053 | 367388.9221 | 385031.3838 | 317014.7809 | 325675.6192 | 356534.1215 | 368696.6032 | 313972.9359 | 366292.2396 | 332417.1347 | 307852.1915 | 288254.513
STARTS - Number Starts
MEAN | [6 empty] | 434.17 | 401.72 | 391.13 | 397.88 | 412.7 | 423.07 | 424.08 | 422.09 | 417.98 | 405.81 | 387.53 | 368.29 | 361.29 | 331.51
P5 | [6 empty] | 400 | 356 | 348.5 | 343.5 | 369.5 | 391.5 | 391 | 382.5 | 384.5 | 365.5 | 345 | 327.5 | 314 | 268.5
P95 | [6 empty] | 465.5 | 441 | 437 | 433.5 | 461 | 453.5 | 458 | 461 | 446 | 441 | 423 | 407.5 | 407.5 | 379.5
TOTALEMISSIONCOSTS - Emission Costs
MEAN | [6 empty] | 500868.8474 | 437520.6588 | 408434.9125 | 421307.852 | 450676.4343 | 510233.0875 | 532061.5525 | 541611.0102 | 558495.998 | 566154.1635 | 492642.2849 | 476660.7402 | 480444.6878 | 436282.9761
P5 | [6 empty] | 297882.5119 | 252704.0322 | 227155.0788 | 230008.0339 | 245362.2084 | 309752.6979 | 298532.9943 | 336802.5688 | 309601.8282 | 352382.1553 | 291433.6449 | 279738.2442 | 261200.0603 | 252871.2779
P95 | [6 empty] | 716767.7453 | 709559.3433 | 674339.3356 | 696051.8207 | 697649.821 | 730401.4267 | 770987.9738 | 828736.8138 | 830726.5212 | 851388.6711 | 718516.7446 | 686235.8797 | 680848.9084 | 650215.5441
VOMCOSTS - VOM Costs
MEAN | [6 empty] | 33915.1115 | 28608.5295 | 26294.3541 | 26357.4021 | 27940.2341 | 30681.9287 | 31857.4102 | 31917.8763 | 31895.0909 | 31725.6535 | 27167.8462 | 25506.9804 | 25224.2392 | 22478.6075
P5 | [6 empty] | 26166.5634 | 22110.102 | 19332.352 | 19520.8946 | 22093.1518 | 25852.9752 | 26508.352 | 27254.0325 | 26722.5057 | 26353.74 | 21985.4916 | 20658.11 | 20605.5045 | 17292.182
P95 | [6 empty] | 42612.1375 | 37083.1608 | 35506.2656 | 34896.5212 | 35365.6496 | 34720.3584 | 36389.848 | 37305.9 | 38030.3302 | 36331.8305 | 32365.0962 | 30762.38 | 29383.7355 | 27286.464
15970: New 2025JAN 18V50DF_NG_B #3
CAPACITYFACTOR - Net Generation Capacity Factor
MEAN | [6 empty] | 0.34286 | 0.29163 | 0.26022 | 0.26043 | 0.2778 | 0.28985 | 0.28787 | 0.28452 | 0.27718 | 0.2692 | 0.22482 | 0.20835 | 0.20087 | 0.17694
P5 | [6 empty] | 0.26287 | 0.22638 | 0.19632 | 0.19609 | 0.22344 | 0.24604 | 0.24362 | 0.24649 | 0.2281 | 0.22659 | 0.18088 | 0.17251 | 0.16392 | 0.13601
P95 | [6 empty] | 0.4243 | 0.3757 | 0.34801 | 0.3346 | 0.33248 | 0.32252 | 0.32383 | 0.32473 | 0.32589 | 0.30518 | 0.2656 | 0.2476 | 0.23599 | 0.21405
CO2EMISSIONS - CO2 Emissions
MEAN | [6 empty] | 24904.9276 | 21156.3244 | 18832.6803 | 18905.361 | 20102.9155 | 20959.1701 | 21030.6934 | 20583.6825 | 20204.3883 | 19619.9684 | 16373.1604 | 15213.4655 | 14616.3597 | 12841.0073
P5 | [6 empty] | 19189.4772 | 16421.0872 | 14277.5042 | 14355.76 | 16154.5959 | 17796.3494 | 17751.7681 | 17827.6336 | 16627.9075 | 16572.6201 | 13151.3407 | 12629.957 | 11884.3543 | 9870.3232
P95 | [6 empty] | 30846.2098 | 27252.298 | 25170.5177 | 24290.0173 | 24203.6592 | 23346.5886 | 23604.192 | 23457.8735 | 23749.6319 | 22225.0596 | 19512.9195 | 18150.6534 | 17180.8323 | 15535.4094
FUELCONSUMED - Fuel Consumed
MEAN | [6 empty] | 405962.0256 | 344876.5875 | 307018.9985 | 308145.7094 | 327687.6172 | 341643.8987 | 342840.6806 | 335498.439 | 329373.0412 | 319808.2903 | 266899.329 | 248012.1836 | 238235.6199 | 209314.2671
P5 | [6 empty] | 312797.6766 | 267686.1278 | 232758.3898 | 233989.9699 | 263327.9603 | 290088.5 | 289387.8842 | 290576.902 | 271069.029 | 270136.0452 | 214380.3571 | 205895.4388 | 193705.9963 | 160890.7643
P95 | [6 empty] | 502807.3937 | 444248.8793 | 410341.2685 | 395913.0025 | 394531.7006 | 380559.8952 | 384793.7777 | 382345.5405 | 387167.9078 | 362271.6048 | 318080.6229 | 295894.6544 | 280034.5864 | 253234.2492
FUELCOST - Fuel Cost
MEAN | [6 empty] | 722911.2975 | 636834.6367 | 591221.8359 | 606422.1234 | 661856.8855 | 697630.093 | 715446.4415 | 717289.8895 | 720077.3579 | 713041.9028 | 603612.3348 | 586571.4935 | 577487.9642 | 529345.273
P5 | [6 empty] | 401472.9476 | 370029.6709 | 323901.0925 | 331325.0248 | 399559.3658 | 447849.5344 | 469703.3713 | 493421.9757 | 466263.4692 | 453848.9281 | 361840.7472 | 371732.6399 | 372909.6111 | 299125.3949
P95 | [6 empty] | 1186014.1448 | 1120055.9669 | 1025192.5404 | 989284.7241 | 1022114.7333 | 960140.5201 | 997970.3345 | 999751.6759 | 1050266.874 | 942599.6399 | 913699.5101 | 882639.6955 | 834976.7761 | 797021.8376
NETPOS - Net Position (MWh)
MEAN | [6 empty] | 47691.7843 | 40487.3253 | 36018.0667 | 36124.7277 | 38388.681 | 39991.0771 | 40505.6797 | 39610.123 | 38854.816 | 37699.8179 | 31440.6007 | 29195.0596 | 28024.423 | 24604.945
P5 | [6 empty] | 36746.5855 | 31424.715 | 27306.24 | 27431.415 | 30849.105 | 33956.28 | 34190.44 | 34306.6 | 31977 | 31844.4 | 25253.9 | 24237.25 | 22786.26 | 18912.75
P95 | [6 empty] | 59070.01 | 52154.13 | 48139.52 | 46412.155 | 46219.74 | 44546.4 | 45461.99 | 45141.15 | 45672.34 | 42705.6 | 37469.74 | 34831.625 | 32941.37 | 29767.75
NETREVENUE - Net Revenue $
MEAN | [6 empty] | 289584.0126 | 245838.0607 | 187479.0105 | 190956.622 | 187037.7726 | 167350.2994 | 184504.1304 | 188930.705 | 179048.1493 | 183391.2732 | 205771.0694 | 182340.3612 | 177190.3621 | 170125.4187
P5 | [6 empty] | 72383.729 | 105094.0734 | 55907.1345 | 48871.6985 | 39200.6193 | 29262.522 | 60342.2874 | 66066.9295 | 42735.0521 | 62592.5751 | 78299.0201 | 75199.5821 | 62240.1781 | 67017.5315
P95 | [6 empty] | 543861.0024 | 511009.8196 | 418141.9654 | 363766.6088 | 379636.6707 | 314805.1261 | 323813.639 | 360071.3857 | 363020.3079 | 324157.8011 | 367846.8067 | 337681.2958 | 303462.2718 | 295582.571
STARTS - Number Starts
MEAN | [6 empty] | 432.74 | 408.18 | 393.47 | 400.94 | 423.72 | 426.03 | 427.15 | 425.16 | 419.39 | 407.65 | 388.9 | 368.7 | 361.71 | 332.93
P5 | [6 empty] | 395.5 | 363.5 | 347.5 | 349 | 381.5 | 392 | 390.5 | 383 | 386.5 | 371 | 348 | 316 | 312 | 271.5
P95 | [6 empty] | 469.5 | 446 | 433.5 | 442.5 | 466.5 | 453.5 | 459 | 458 | 450 | 439.5 | 423 | 407 | 409.5 | 380.5
TOTALEMISSIONCOSTS - Emission Costs
MEAN | [6 empty] | 499905.1738 | 445556.6534 | 414035.6561 | 432835.8368 | 476629.1317 | 518485.8092 | 540519.1232 | 550414.3139 | 564495.0779 | 570730.9435 | 495661.125 | 479698.3139 | 480867.1374 | 439296.9393
P5 | [6 empty] | 300214.2511 | 260306.8425 | 225201.6518 | 236367.6663 | 260308.6488 | 306571.9314 | 300938.4118 | 338346.9425 | 312711.0642 | 360771.5476 | 295730.9003 | 280468.5514 | 257715.0266 | 253981.4201
P95 | [6 empty] | 708135.7911 | 715364.9186 | 670327.4312 | 701288.126 | 708170.9498 | 726875.1696 | 764267.1441 | 820811.97 | 832723.9531 | 832243.1263 | 717947.4203 | 689545.1822 | 693134.361 | 657044.9958
VOMCOSTS - VOM Costs
MEAN | [6 empty] | 33861.1669 | 29150.8742 | 26653.3694 | 27093.5457 | 29559.2844 | 31193.0402 | 32404.5438 | 32480.3009 | 32249.4973 | 32044.8452 | 27353.3226 | 25691.6524 | 25221.9807 | 22636.5494
P5 | [6 empty] | 26090.0757 | 22625.7948 | 20206.6176 | 20573.5612 | 23753.8109 | 26485.8984 | 27352.352 | 28131.412 | 26540.91 | 27067.74 | 21970.893 | 21328.78 | 20507.634 | 17399.73
P95 | [6 empty] | 41939.7071 | 37550.9736 | 35623.2448 | 34809.1162 | 35589.1998 | 34746.192 | 36369.592 | 37015.743 | 37908.0422 | 36299.76 | 32598.6738 | 30651.83 | 29647.233 | 27386.33
15970: New 2025JAN 18V50DF_NG_B #4
CAPACITYFACTOR - Net Generation Capacity Factor
MEAN | [6 empty] | 0.34326 | 0.28532 | 0.25555 | 0.2508 | 0.25864 | 0.27528 | 0.27534 | 0.27308 | 0.26719 | 0.26211 | 0.22036 | 0.20566 | 0.19713 | 0.17341
P5 | [6 empty] | 0.26247 | 0.22147 | 0.18757 | 0.18734 | 0.20471 | 0.22863 | 0.22892 | 0.22958 | 0.22043 | 0.21689 | 0.17208 | 0.16169 | 0.16153 | 0.13528
P95 | [6 empty] | 0.42642 | 0.37101 | 0.34914 | 0.33155 | 0.32408 | 0.31772 | 0.31874 | 0.32 | 0.32251 | 0.30507 | 0.26556 | 0.25549 | 0.23158 | 0.21145
CO2EMISSIONS - CO2 Emissions
MEAN | [6 empty] | 24952.0619 | 20707.8779 | 18530.7864 | 18219.6204 | 18708.5869 | 19906.1879 | 20105.6412 | 19751.124 | 19490.1288 | 19090.9828 | 16045.1196 | 15008.4389 | 14319.9489 | 12599.5003
P5 | [6 empty] | 19041.8381 | 16050.7735 | 13524.9118 | 13641.1199 | 14903.5812 | 16468.4579 | 16608.0477 | 16606.143 | 16107.1914 | 15776.9945 | 12469.743 | 11796.3973 | 11757.8322 | 9752.6638
P95 | [6 empty] | 30857.2411 | 26799.6165 | 25296.6748 | 24217.4674 | 23521.6824 | 22977.7298 | 23185.5357 | 23260.8589 | 23344.7069 | 22231.7844 | 19303.1971 | 18696.1768 | 16849.2571 | 15352.3836
FUELCONSUMED - Fuel Consumed
MEAN | [6 empty] | 406730.3668 | 337566.2629 | 302097.3638 | 296968.5871 | 304959.3597 | 324479.8268 | 327760.572 | 321928.3977 | 317729.1424 | 311185.7751 | 261551.9279 | 244669.8044 | 233404.3478 | 205377.5933
P5 | [6 empty] | 310391.3779 | 261649.2135 | 220489.2851 | 222342.3082 | 242935.7977 | 268443.2718 | 270743.0464 | 270667.5317 | 262580.2884 | 257167.2348 | 203269.6143 | 192306.6244 | 191643.7812 | 158972.8611
P95 | [6 empty] | 502987.7681 | 436869.5656 | 412397.9392 | 394729.6738 | 383415.1398 | 374547.3318 | 377968.7226 | 379134.3517 | 380566.6499 | 362381.3784 | 314661.9328 | 304787.8575 | 274630.1606 | 250250.8443
FUELCOST - Fuel Cost
MEAN | [6 empty] | 723312.7701 | 624576.3195 | 582874.8438 | 586539.2213 | 619600.8457 | 665529.8242 | 687140.9942 | 690659.1626 | 697049.626 | 696931.5312 | 594925.2791 | 581362.0835 | 565987.823 | 520271.4604
P5 | [6 empty] | 386856.6757 | 364011.5522 | 309891.7397 | 322329.6581 | 361913.1458 | 408413.8644 | 441998.995 | 456644.4861 | 447347.3049 | 440735.6355 | 343671.6483 | 350766.7592 | 367791.2937 | 293765.3861
P95 | [6 empty] | 1166135.4022 | 1103152.8375 | 1027712.0149 | 973730.542 | 986890.0463 | 953292.3664 | 973758.6499 | 982074.1574 | 1038160.3072 | 951085.3917 | 892545.7003 | 904779.9143 | 820756.888 | 786680.3417
NETPOS - Net Position (MWh)
MEAN | [6 empty] | 47782.0095 | 39629.2221 | 35440.7368 | 34814.3634 | 35726.0691 | 37981.929 | 38723.9678 | 38007.9688 | 37481.237 | 36683.3297 | 30810.6795 | 28801.625 | 27456.1049 | 24142.188
P5 | [6 empty] | 36463.115 | 30716.805 | 25866.88 | 26064.6634 | 28460.145 | 31422.6 | 31987.6 | 31956.025 | 30975.615 | 30315.6 | 23945.06 | 22637.625 | 22543.675 | 18687.3
P95 | [6 empty] | 59089.8964 | 51287.81 | 48380.8 | 46275.46 | 44917.425 | 43842.6 | 44656.04 | 44762.025 | 44894.025 | 42718.13 | 37067.02 | 35878.5 | 32305.63 | 29417.05
NETREVENUE - Net Revenue $
MEAN | [6 empty] | 289056.1223 | 250051.1169 | 190854.5735 | 196399.1622 | 197971.64 | 176551.1461 | 192575.9407 | 195094.6884 | 184423.6944 | 186226.2743 | 208030.7188 | 183982.0805 | 177494.7295 | 171575.4959
P5 | [6 empty] | 67944.2099 | 104489.0386 | 58238.7308 | 51513.2412 | 52140.2545 | 38116.6519 | 69839.8325 | 78168.6766 | 54330.6298 | 71623.7625 | 86617.2314 | 83546.9235 | 61086.5707 | 69187.3392
P95 | [6 empty] | 549039.5728 | 514011.1079 | 416112.8511 | 360837.5693 | 392193.5952 | 314857.0934 | 328109.5473 | 356294.8954 | 365977.6987 | 319853.7605 | 368325.7144 | 328609.8619 | 303204.8924 | 292805.2183
STARTS - Number Starts
MEAN | [6 empty] | 436.64 | 403.38 | 391.9 | 396.67 | 411.23 | 418.1 | 419.65 | 417.21 | 413.96 | 402.5 | 384.77 | 367.4 | 361.12 | 330.28
P5 | [6 empty] | 402 | 352 | 348.5 | 348 | 360.5 | 383.5 | 378.5 | 374.5 | 374 | 362 | 339 | 315.5 | 318 | 268
P95 | [6 empty] | 471 | 443.5 | 439.5 | 435.5 | 457 | 448 | 454 | 455.5 | 444 | 435.5 | 424 | 413.5 | 404 | 382.5
TOTALEMISSIONCOSTS - Emission Costs
MEAN | [6 empty] | 501030.4033 | 435897.5474 | 407428.2957 | 417164.1404 | 443384.4569 | 493305.6975 | 517704.9974 | 529153.3007 | 545483.0303 | 557243.0173 | 486941.7076 | 474817.8138 | 470779.281 | 430745.8876
P5 | [6 empty] | 292593.1747 | 256485.7711 | 221724.9802 | 230945.9739 | 241955.2076 | 288684.8251 | 282672.9854 | 334620.4307 | 296871.5611 | 339350.71 | 283214.0605 | 270967.3151 | 262550.8351 | 241128.9897
P95 | [6 empty] | 714085.37 | 705888.0606 | 676751.7119 | 696567.0256 | 691998.5943 | 710021.7674 | 760832.8402 | 819740.7234 | 815685.3518 | 845672.7716 | 724687.4095 | 692457.1577 | 670396.0534 | 645930.5232
VOMCOSTS - VOM Costs
MEAN | [6 empty] | 33925.2268 | 28533.0399 | 26226.1453 | 26110.7725 | 27509.0732 | 29625.9046 | 30979.1742 | 31166.5344 | 31109.4267 | 31180.8302 | 26805.2912 | 25345.43 | 24710.4944 | 22210.813
P5 | [6 empty] | 25888.8116 | 22116.0996 | 19141.4912 | 19548.4976 | 21914.3116 | 24509.628 | 25590.08 | 26203.9405 | 25709.7605 | 25768.26 | 20832.2022 | 19921.11 | 20289.3075 | 17192.316
P95 | [6 empty] | 41953.8264 | 36927.2232 | 35801.792 | 34706.595 | 34586.4172 | 34197.228 | 35724.832 | 36704.8605 | 37262.0407 | 36310.4105 | 32248.3074 | 31573.08 | 29075.067 | 27063.686
15970: New 2025JAN 18V50DF_NG_B #5
CAPACITYFACTOR - Net Generation Capacity Factor
MEAN | [6 empty] | 0.34814 | 0.28973 | 0.25876 | 0.24938 | 0.25646 | 0.25997 | 0.26542 | 0.26598 | 0.25888 | 0.25671 | 0.21643 | 0.2024 | 0.19548 | 0.17361
P5 | [6 empty] | 0.26259 | 0.22901 | 0.19192 | 0.1902 | 0.20275 | 0.20818 | 0.21378 | 0.22168 | 0.21204 | 0.20532 | 0.16667 | 0.15445 | 0.15889 | 0.13135
P95 | [6 empty] | 0.43031 | 0.37205 | 0.3507 | 0.32893 | 0.31724 | 0.31261 | 0.31337 | 0.31718 | 0.3158 | 0.3024 | 0.26421 | 0.25404 | 0.23151 | 0.21133
CO2EMISSIONS - CO2 Emissions
MEAN | [6 empty] | 25297.3731 | 21004.3727 | 18750.2731 | 18099.4837 | 18568.6466 | 18804.5253 | 19392.1498 | 19264.4519 | 18882.7055 | 18697.421 | 15759.553 | 14762.7351 | 14212.1869 | 12600.2847
P5 | [6 empty] | 19122.2556 | 16531.9144 | 13920.7841 | 13764.6661 | 14686.3912 | 14862.8375 | 15731.6336 | 16072.0145 | 15341.4325 | 14911.4237 | 12089.6212 | 11285.7874 | 11513.5136 | 9526.0603
P95 | [6 empty] | 31415.0564 | 26965.0194 | 25353.228 | 23846.0278 | 23039.5205 | 22626.2291 | 22853.4441 | 23002.5508 | 23038.4034 | 22054.5684 | 19342.52 | 18539.0661 | 16940.8766 | 15374.1724
FUELCONSUMED - Fuel Consumed
MEAN | [6 empty] | 412359.0886 | 342399.5049 | 305675.5385 | 295010.4367 | 302678.2526 | 306522.2397 | 316129.3102 | 313995.998 | 307826.8747 | 304770.6229 | 256896.9158 | 240664.3057 | 231647.9094 | 205390.3793
P5 | [6 empty] | 311702.41 | 269492.6065 | 226942.976 | 224355.5056 | 239395.4917 | 242270.937 | 256455.8144 | 261961.6422 | 250096.8462 | 243058.3092 | 197073.2386 | 183982.5862 | 187661.5727 | 155279.1217
P95 | [6 empty] | 512080.0047 | 439565.8533 | 413319.895 | 388675.601 | 375555.6605 | 368817.7126 | 372555.3035 | 374924.1265 | 375573.2731 | 359492.574 | 315302.9372 | 302226.615 | 276123.4888 | 250606.0116
FUELCOST - Fuel Cost
MEAN | [6 empty] | 732648.8662 | 632178.4413 | 588118.8239 | 581867.1471 | 613994.0549 | 632187.1509 | 664413.7067 | 674759.5576 | 676825.3165 | 683772.0333 | 585991.6352 | 573151.0566 | 562559.0401 | 519992.6821
P5 | [6 empty] | 391933.9732 | 379110.499 | 320889.6212 | 321088.2308 | 357025.3861 | 367860.8815 | 400641.3538 | 437880.0785 | 425943.6172 | 427324.3105 | 329856.7084 | 339056.3254 | 362881.2894 | 289183.6855
P95 | [6 empty] | 1189537.9409 | 1114200.1054 | 1028808.335 | 973263.1712 | 973496.0723 | 936380.166 | 943078.5549 | 981983.0471 | 1024577.238 | 942891.2983 | 886227.3752 | 900590.8864 | 821441.1141 | 790566.8615
NETPOS - Net Position (MWh)
MEAN | [6 empty] | 48443.247 | 40196.6711 | 35860.4912 | 34584.835 | 35458.8566 | 35879.8812 | 37349.7443 | 37071.4751 | 36313.161 | 35927.1426 | 30262.3034 | 28330.1125 | 27249.4894 | 24143.691
P5 | [6 empty] | 36615.8106 | 31637.2 | 26624 | 26301.935 | 28045.395 | 28359 | 30299.6 | 30928.175 | 29502.99 | 28652.4 | 23215.13 | 21657.75 | 22075.235 | 18253.1
P95 | [6 empty] | 60158.96 | 51604.35 | 48488.96 | 45565.315 | 43996.68 | 43171.92 | 44015.7513 | 44264.95 | 44304.975 | 42378 | 37142.53 | 35577 | 32481.295 | 29458.8
NETREVENUE - Net Revenue $
MEAN | [6 empty] | 287906.3126 | 246401.021 | 188548.5477 | 196496.6897 | 199448.8617 | 185833.6284 | 198826.8254 | 199186.8166 | 189304.7174 | 189423.6471 | 210498.1803 | 185230.8486 | 177931.6942 | 171329.7262
P5 | [6 empty] | 69773.0278 | 99378.741 | 58451.022 | 48133.0603 | 54308.5827 | 51870.027 | 77023.9176 | 86520.5171 | 58337.7435 | 75503.2361 | 88721.9051 | 82504.6733 | 68900.7062 | 69413.7463
P95 | [6 empty] | 553557.9321 | 510726.9527 | 413595.4156 | 371294.6668 | 386668.0189 | 318186.1593 | 329780.3969 | 360880.1916 | 374784.7279 | 317252.3609 | 369133.7335 | 329962.1067 | 306118.3786 | 287555.6319
STARTS - Number Starts
MEAN | [6 empty] | 434.82 | 407.95 | 395.49 | 397.55 | 412.71 | 411.29 | 415.9 | 414.54 | 408.6 | 400.66 | 382.46 | 364.98 | 359.53 | 331.47
P5 | [6 empty] | 398 | 365.5 | 355 | 352.5 | 365 | 363.5 | 369.5 | 366 | 360 | 359.5 | 329 | 309.5 | 306 | 267.5
P95 | [6 empty] | 467 | 448.5 | 438 | 436 | 460.5 | 449 | 457 | 458 | 447.5 | 442.5 | 427 | 414 | 409 | 382
TOTALEMISSIONCOSTS - Emission Costs
MEAN | [6 empty] | 508250.368 | 441948.4352 | 411773.0467 | 414158.0565 | 439341.7096 | 466710.6996 | 500193.961 | 516351.0171 | 528880.8058 | 546304.9468 | 478819.4959 | 467349.8729 | 468072.6743 | 431108.2985
P5 | [6 empty] | 293962.8562 | 261722.1263 | 227064.3642 | 239754.6277 | 246633.3226 | 272123.998 | 264406.3801 | 326863.5728 | 290319.7478 | 323753.9384 | 276369.3578 | 261125.5248 | 253186.8063 | 237517.8209
P95 | [6 empty] | 719355.6331 | 720089.3727 | 669785.5855 | 690014.4435 | 680497.5796 | 687656.609 | 747543.3918 | 808963.859 | 806246.5659 | 849617.6268 | 727488.8355 | 684838.1705 | 680864.5076 | 654583.1921
VOMCOSTS - VOM Costs
MEAN | [6 empty] | 34394.7054 | 28941.6032 | 26536.7635 | 25938.6263 | 27303.3196 | 27986.3073 | 29879.7955 | 30398.6095 | 30139.9236 | 30538.0712 | 26328.204 | 24930.499 | 24524.5405 | 22212.1957
P5 | [6 empty] | 25997.2255 | 22778.784 | 19701.76 | 19726.4512 | 21594.9542 | 22120.02 | 24239.68 | 25361.1035 | 24487.4817 | 24354.54 | 20197.1631 | 19058.82 | 19867.7115 | 16792.852
P95 | [6 empty] | 42712.8616 | 37155.132 | 35881.8304 | 34173.9863 | 33877.4436 | 33674.0976 | 35212.601 | 36297.259 | 36773.1292 | 36021.3 | 32314.0011 | 31307.76 | 29233.1655 | 27102.096
15970: New 2025JAN 18V50DF_NG_B #6
CAPACITYFACTOR - Net Generation Capacity Factor
MEAN | [6 empty] | 0.33723 | 0.29539 | 0.26643 | 0.25195 | 0.25605 | 0.2487 | 0.25347 | 0.25514 | 0.24763 | 0.25143 | 0.21083 | 0.19666 | 0.19303 | 0.1718
P5 | [6 empty] | 0.24625 | 0.23591 | 0.2016 | 0.19323 | 0.2075 | 0.19475 | 0.19846 | 0.20886 | 0.19738 | 0.20181 | 0.16062 | 0.14687 | 0.15001 | 0.13087
P95 | [6 empty] | 0.42832 | 0.37274 | 0.34641 | 0.33063 | 0.31538 | 0.30139 | 0.30424 | 0.3086 | 0.30759 | 0.29547 | 0.26252 | 0.25005 | 0.23177 | 0.21098
CO2EMISSIONS - CO2 Emissions
MEAN | [6 empty] | 24492.6284 | 21432.0401 | 19313.5386 | 18295.6305 | 18528.8705 | 17988.3027 | 18528.6553 | 18462.0502 | 18056.3052 | 18325.2115 | 15348.27 | 14345.5189 | 14028.3372 | 12478.1803
P5 | [6 empty] | 17841.939 | 17058.2584 | 14712.5287 | 13999.3651 | 14929.644 | 14125.12 | 14456.451 | 15091.3195 | 14348.1338 | 14784.6482 | 11670.1764 | 10740.264 | 10946.3454 | 9534.7758
P95 | [6 empty] | 31112.3612 | 27017.2519 | 25026.9596 | 24074.0402 | 22887.4875 | 21845.1165 | 22287.2112 | 22429.0194 | 22539.5662 | 21446.9202 | 19180.859 | 18285.9432 | 16923.4253 | 15273.9439
FUELCONSUMED - Fuel Consumed
MEAN | [6 empty] | 399241.4162 | 349371.0362 | 314858.1429 | 298207.4782 | 302029.8634 | 293217.4408 | 302052.667 | 300917.4779 | 294354.8586 | 298703.553 | 250192.5601 | 233862.7839 | 228651.2975 | 203400.0221
P5 | [6 empty] | 290831.8698 | 278072.4099 | 239850.3578 | 228180.9546 | 243360.6344 | 230245.8102 | 235667.8918 | 245977.0582 | 233904.0384 | 240991.8504 | 190235.8584 | 175089.3831 | 178417.1603 | 155421.1886
P95 | [6 empty] | 507146.0877 | 440417.3126 | 408000.919 | 392391.8993 | 373077.4463 | 356085.2254 | 363324.3098 | 365575.9992 | 367441.2022 | 349587.8232 | 312667.6969 | 298100.1687 | 275839.0453 | 248972.2423
FUELCOST - Fuel Cost
MEAN | [6 empty] | 712460.1149 | 643549.1331 | 603621.9249 | 587317.8649 | 611474.4479 | 606087.5474 | 636832.9651 | 648156.2105 | 648656.8845 | 670317.789 | 572034.1284 | 557868.0078 | 556119.5478 | 515808.6998
P5 | [6 empty] | 358414.9723 | 387727.8563 | 341391.1177 | 328107.9529 | 363035.0887 | 347957.7497 | 383364.5044 | 404642.5867 | 391857.7755 | 424731.5302 | 320694.8125 | 320902.8092 | 344213.7877 | 286408.925
P95 | [6 empty] | 1167173.2195 | 1112125.1355 | 1013402.8836 | 964297.8183 | 952193.537 | 914236.9029 | 927642.1217 | 950550.7145 | 993856.5507 | 920041.6676 | 871730.8356 | 891432.4235 | 818599.8079 | 783356.6108
NETPOS - Net Position (MWh)
MEAN | [6 empty] | 46902.1536 | 41015.2324 | 36937.7727 | 34959.6801 | 35382.9524 | 34322.4974 | 35686.6692 | 35527.3089 | 34723.9012 | 35211.9538 | 29472.5598 | 27529.4625 | 26896.9883 | 23909.724
P5 | [6 empty] | 34166.7026 | 32645.27 | 28138.24 | 26750.405 | 28509.915 | 26951.4 | 27843.56 | 29040.975 | 27592.785 | 28408.8 | 22409.69 | 20610.875 | 20987.785 | 18269.8
P95 | [6 empty] | 59578.91 | 51704.31 | 47864.96 | 46001.395 | 43706.355 | 41681.52 | 42925.84 | 43161.275 | 43345.665 | 41210.4 | 36832.1 | 35091.25 | 32447.835 | 29266.75
NETREVENUE - Net Revenue $
MEAN | [6 empty] | 292075.8022 | 243893.8275 | 182596.4564 | 193781.6375 | 198226.4143 | 192313.9858 | 207101.323 | 206059.2106 | 196750.9713 | 192864.2163 | 214126.0462 | 188490.6822 | 180234.1161 | 172158.5453
P5 | [6 empty] | 76892.0819 | 99027.1478 | 49517.8828 | 42429.4324 | 55075.395 | 56414.2414 | 88996.4846 | 92016.877 | 68188.4009 | 77115.134 | 94803.0813 | 91353.0599 | 69322.3695 | 68826.2902
P95 | [6 empty] | 556046.9241 | 512144.1734 | 414212.1087 | 363586.396 | 383200.9034 | 323256.3995 | 333411.729 | 363030.1154 | 371082.4547 | 321071.5103 | 370029.3211 | 329234.5936 | 309478.4048 | 292625.7687
STARTS - Number Starts
MEAN | [6 empty] | 433.45 | 410.65 | 401.65 | 400.14 | 413.95 | 403.87 | 408.27 | 409.61 | 404.57 | 400.84 | 377.78 | 360.24 | 356.51 | 330.15
P5 | [6 empty] | 394 | 373.5 | 357.5 | 351 | 365.5 | 354 | 356 | 360.5 | 358 | 358 | 322.5 | 298 | 302.5 | 272
P95 | [6 empty] | 469 | 446 | 443 | 438 | 465.5 | 446.5 | 449 | 453 | 446.5 | 438.5 | 425 | 412 | 405.5 | 384
TOTALEMISSIONCOSTS - Emission Costs
MEAN | [6 empty] | 492355.5175 | 450771.4198 | 423766.3891 | 418208.2978 | 437983.8825 | 446460.1475 | 478180.8645 | 494970.919 | 505752.245 | 535338.2804 | 466850.8366 | 454401.9331 | 462427.2482 | 427122.8132
P5 | [6 empty] | 282063.5777 | 267692.9436 | 235611.8291 | 240006.1514 | 245577.302 | 257595.6226 | 257012.3593 | 304654.4141 | 272722.385 | 313684.0423 | 266312.3383 | 256966.435 | 246085.3431 | 239998.3071
P95 | [6 empty] | 711300.2575 | 714360.5929 | 672380.3182 | 690790.2648 | 663609.0763 | 656429.99 | 717989.831 | 791565.6044 | 784631.2247 | 820525.911 | 716381.1263 | 678543.5044 | 674890.051 | 649312.1122
VOMCOSTS - VOM Costs
MEAN | [6 empty] | 33300.5291 | 29530.9673 | 27333.9518 | 26219.7601 | 27244.8734 | 26771.548 | 28549.3354 | 29132.3933 | 28820.838 | 29930.1607 | 25641.127 | 24225.927 | 24207.2895 | 21996.9461
P5 | [6 empty] | 24258.3588 | 23504.5944 | 20822.2976 | 20062.8037 | 21952.6345 | 21022.092 | 22274.848 | 23813.5995 | 22902.0115 | 24147.48 | 19496.4303 | 18137.57 | 18889.0065 | 16808.216
P95 | [6 empty] | 42301.0261 | 37227.1032 | 35420.0704 | 34501.0462 | 33653.8933 | 32511.5856 | 34340.672 | 35392.2455 | 35976.9019 | 35028.84 | 32043.927 | 30880.3 | 29203.0515 | 26925.41
15970: New 2025JAN 18V50DF_NG_B #7
CAPACITYFACTOR - Net Generation Capacity Factor
MEAN | [6 empty] | 0.33235 | 0.29769 | 0.26827 | 0.26047 | 0.26625 | 0.2415 | 0.24322 | 0.23609 | 0.22836 | 0.23697 | 0.20669 | 0.18797 | 0.18604 | 0.16889
P5 | [6 empty] | 0.23787 | 0.23158 | 0.20309 | 0.19965 | 0.21773 | 0.18576 | 0.18564 | 0.18136 | 0.17196 | 0.17886 | 0.15263 | 0.13497 | 0.14236 | 0.12297
P95 | [6 empty] | 0.42393 | 0.37291 | 0.35125 | 0.32907 | 0.31921 | 0.30022 | 0.29594 | 0.30018 | 0.29414 | 0.29061 | 0.25959 | 0.24283 | 0.23081 | 0.21018
CO2EMISSIONS - CO2 Emissions
MEAN | [6 empty] | 24145.8107 | 21601.5231 | 19445.1671 | 18917.3129 | 19266.44 | 17452.3326 | 17775.5392 | 17071.501 | 16658.8741 | 17256.6344 | 15061.0848 | 13694.08 | 13521.3761 | 12267.2648
P5 | [6 empty] | 17375.5111 | 16790.7337 | 14721.2292 | 14486.1484 | 15746.2786 | 13491.5509 | 13597.5652 | 13191.223 | 12499.5398 | 13070.9929 | 11137.132 | 9806.328 | 10361.726 | 8859.3232
P95 | [6 empty] | 30717.4918 | 27173.4116 | 25179.2182 | 23943.6519 | 23178.5221 | 21671.5359 | 21641.0243 | 21719.7668 | 21555.019 | 21243.8097 | 18940.5521 | 17810.2469 | 16818.7173 | 15369.8146
FUELCONSUMED - Fuel Consumed
MEAN | [6 empty] | 393588.215 | 352133.8816 | 317004.0174 | 308340.5478 | 314052.6599 | 284480.8897 | 289775.4164 | 278252.565 | 271573.8761 | 281285.6281 | 245511.1492 | 223242.9347 | 220388.215 | 199962.0031
P5 | [6 empty] | 283229.9475 | 273711.5533 | 239992.1971 | 236115.2195 | 256672.185 | 219918.3484 | 221666.4045 | 215006.9267 | 203768.3095 | 213059.028 | 181546.6878 | 159864.2194 | 168888.3044 | 144411.0039
P95 | [6 empty] | 500709.0794 | 442963.3007 | 410483.1078 | 390266.6498 | 377821.4563 | 353255.7838 | 352790.378 | 354015.7197 | 351391.0623 | 346277.2512 | 308750.4478 | 290345.2956 | 274132.3846 | 250534.9782
FUELCOST - Fuel Cost
MEAN | [6 empty] | 703969.3801 | 648196.8698 | 606864.3969 | 605572.6566 | 633671.4481 | 588534.3148 | 611576.0518 | 601920.6241 | 601415.0543 | 633401.0631 | 562375.0456 | 534448.2459 | 537519.2851 | 508027.5944
P5 | [6 empty] | 350544.9902 | 388939.9108 | 350764.971 | 341947.489 | 382777.3547 | 331866.4145 | 356332.1536 | 363928.7218 | 339530.3902 | 378693.1441 | 305111.0604 | 297364.2768 | 320748.6777 | 268575.8106
P95 | [6 empty] | 1166631.125 | 1122850.0406 | 1030227.5117 | 964837.7282 | 979662.3855 | 906753.0962 | 899541.2357 | 918917.1947 | 966284.2579 | 902489.5318 | 872389.3258 | 876345.3015 | 805184.3271 | 777571.0657
NETPOS - Net Position (MWh)
MEAN | [6 empty] | 46237.7397 | 41339.4438 | 37189.4982 | 36147.507 | 36791.3093 | 33299.8332 | 34236.1764 | 32851.4108 | 32036.481 | 33158.6266 | 28921.0837 | 26279.3249 | 25924.9753 | 23505.584
P5 | [6 empty] | 33270.935 | 32132.905 | 28154.88 | 27680.565 | 30069.375 | 25742.52 | 26189.32 | 25384.525 | 24037.375 | 25116 | 21386.11 | 18818.625 | 19866.875 | 16975.55
P95 | [6 empty] | 58823.905 | 52001.371 | 48156.16 | 45752.245 | 44262.12 | 41350.32 | 41680.87 | 41796.425 | 41452.29 | 40819.73 | 36370.65 | 34178.375 | 32247.075 | 29450.45
NETREVENUE - Net Revenue $
MEAN | [6 empty] | 294150.6799 | 242753.1473 | 181635.76 | 188754.0124 | 192885.5719 | 197736.4678 | 213554.875 | 218516.8038 | 209894.8172 | 202063.8593 | 217346.6104 | 194403.6875 | 185273.6886 | 174145.0229
P5 | [6 empty] | 81848.8522 | 98719.0086 | 48903.0893 | 42072.6895 | 44852.494 | 63424.1154 | 100310.8464 | 103740.5425 | 83382.4032 | 91815.6713 | 100387.0407 | 100177.8074 | 76303.6574 | 75053.0925
P95 | [6 empty] | 550049.8696 | 520148.5182 | 405457.7278 | 366699.1268 | 393677.3869 | 328737.6683 | 345610.5782 | 372492.9961 | 383565.2588 | 333619.2967 | 371563.964 | 339848.7571 | 305646.5061 | 294323.6685
STARTS - Number Starts
MEAN | [6 empty] | 429.51 | 411.59 | 401.15 | 406.62 | 417.91 | 399.21 | 404 | 398.27 | 390.84 | 392.39 | 374.93 | 350.2 | 350.12 | 326.85
P5 | [6 empty] | 382.5 | 371.5 | 352 | 351 | 372 | 350.5 | 346.5 | 341 | 338 | 344.5 | 322.5 | 285 | 294 | 260
P95 | [6 empty] | 463 | 449.5 | 441 | 439 | 461 | 444 | 440.5 | 450.5 | 443.5 | 437.5 | 422 | 403.5 | 405 | 382
TOTALEMISSIONCOSTS - Emission Costs
MEAN | [6 empty] | 485843.6486 | 454067.2284 | 426925.8268 | 432339.2367 | 455466.4382 | 433117.1188 | 458771.5562 | 458004.368 | 467397.6773 | 504859.9587 | 458104.0221 | 434083.748 | 446426.4628 | 419958.3497
P5 | [6 empty] | 272493.2048 | 273123.0486 | 229741.545 | 243270.5025 | 254285.9846 | 242378.4842 | 247044.1958 | 278051.6045 | 244263.596 | 292787.2291 | 259358.7076 | 242261.3429 | 232742.9241 | 228215.5091
P95 | [6 empty] | 707574.007 | 700344.9989 | 681341.489 | 688388.8659 | 675681.7271 | 650692.732 | 695015.0368 | 758803.0144 | 757151.6554 | 785549.6116 | 715962.0416 | 655271.6098 | 649693.4094 | 655296.2118
VOMCOSTS - VOM Costs
MEAN | [6 empty] | 32828.7952 | 29764.3995 | 27520.2286 | 27110.6302 | 28329.3081 | 25973.8699 | 27388.9411 | 26938.1569 | 26590.2792 | 28184.8326 | 25161.3428 | 23125.8059 | 23332.4778 | 21625.1373
P5 | [6 empty] | 23622.3639 | 23135.6916 | 20834.6112 | 20760.4238 | 23153.4188 | 20079.1656 | 20951.456 | 20815.3105 | 19951.0213 | 21348.6 | 18605.9157 | 16560.39 | 17880.1875 | 15617.506
P95 | [6 empty] | 41764.9725 | 37440.9871 | 35635.5584 | 34314.1837 | 34081.8324 | 32253.2496 | 33344.696 | 34273.0685 | 34405.4007 | 34696.7705 | 31642.4655 | 30076.97 | 29022.3675 | 27094.414
15970: New 2025JAN 18V50DF_NG_B #8
CAPACITYFACTOR - Net Generation Capacity Factor
MEAN | [6 empty] | 0.32516 | 0.2929 | 0.26083 | 0.26219 | 0.27355 | 0.23891 | 0.24221 | 0.23623 | 0.22833 | 0.23614 | 0.20594 | 0.18763 | 0.18114 | 0.16563
P5 | [6 empty] | 0.23066 | 0.23065 | 0.1944 | 0.20076 | 0.2231 | 0.18373 | 0.18337 | 0.18848 | 0.17709 | 0.18125 | 0.14898 | 0.13732 | 0.13495 | 0.12024
P95 | [6 empty] | 0.42551 | 0.36578 | 0.34649 | 0.33012 | 0.3204 | 0.28859 | 0.29272 | 0.29598 | 0.2939 | 0.28906 | 0.25978 | 0.24629 | 0.22678 | 0.20834
CO2EMISSIONS - CO2 Emissions
MEAN | [6 empty] | 23612.5279 | 21268.2354 | 18919.2884 | 19028.0031 | 19786.1189 | 17289.9479 | 17676.0968 | 17095.32 | 16652.0616 | 17222.4101 | 14992.4477 | 13678.4092 | 13169.0338 | 12031.6843
P5 | [6 empty] | 16772.3799 | 16814.5068 | 14146.9968 | 14603.8325 | 16137.2207 | 13161.7478 | 13337.0005 | 13629.0332 | 12947.889 | 13189.0253 | 10879.3483 | 10041.9941 | 9851.2746 | 8789.5991
P95 | [6 empty] | 31024.8759 | 26677.7407 | 24974.7567 | 23861.0725 | 23191.5535 | 20851.3677 | 21207.1993 | 21290.7127 | 21537.5159 | 21018.5064 | 19006.0904 | 17993.5427 | 16539.496 | 15151.9267
FUELCONSUMED - Fuel Consumed
MEAN | [6 empty] | 384895.4479 | 346700.8128 | 308430.9083 | 310144.6993 | 322523.6654 | 281833.9471 | 288154.3386 | 278640.7916 | 271462.8129 | 280727.7815 | 244392.2981 | 222987.4637 | 214645.3016 | 196121.9348
P5 | [6 empty] | 273398.0957 | 274098.9332 | 230630.7994 | 238033.7206 | 263044.7358 | 214542.4093 | 217418.8548 | 222142.9017 | 211077.1728 | 214982.9724 | 177344.5479 | 163706.0831 | 160568.3332 | 143274.4686
P95 | [6 empty] | 505719.732 | 434882.8273 | 407149.8829 | 388920.6585 | 378033.8747 | 339886.6722 | 345718.1981 | 347022.4642 | 351105.7265 | 342604.6176 | 309818.7885 | 293333.4119 | 269581.2892 | 246983.3056
FUELCOST - Fuel Cost
MEAN | [6 empty] | 690926.5882 | 637925.6242 | 591681.2989 | 608143.8615 | 648698.9981 | 582780.1421 | 607995.5947 | 602231.6905 | 600799.7296 | 632304.6009 | 560282.3148 | 534004.4854 | 524978.76 | 499662.5015
P5 | [6 empty] | 344335.2319 | 386776.5464 | 339706.966 | 346244.57 | 400758.2719 | 327568.322 | 346955.7597 | 368030.127 | 348228.467 | 382096.4121 | 300324.4979 | 305058.106 | 307368.3422 | 260651.5922
P95 | [6 empty] | 1161694.2815 | 1086856.6163 | 1008352.0918 | 965825.9385 | 970131.8436 | 874013.3412 | 887344.5127 | 909436.1484 | 953906.3531 | 892293.8689 | 890812.3408 | 868061.5199 | 804284.2671 | 780631.6797
NETPOS - Net Position (MWh)
MEAN | [6 empty] | 45216.4568 | 40701.7064 | 36183.7321 | 36359.1243 | 37783.7452 | 32989.9956 | 34044.602 | 32897.2984 | 32023.4165 | 33092.8568 | 28789.2754 | 26249.26 | 25249.4179 | 23054.183
P5 | [6 empty] | 32116.4418 | 32178.79 | 27056.64 | 27904.665 | 30815.925 | 25113.24 | 25687.07 | 26227.025 | 24899.985 | 25342.8 | 20891.1 | 19270.875 | 18888.17 | 16841.95
P95 | [6 empty] | 59412.155 | 51054.57 | 47765.12 | 45594.45 | 44287.005 | 39785.4 | 40845.31 | 40970.775 | 41418.63 | 40387.2 | 36496.5 | 34530.125 | 31711.715 | 29032.95
NETREVENUE - Net Revenue $
MEAN | [6 empty] | 299463.8603 | 245207.8124 | 186458.2759 | 188146.394 | 188189.2436 | 199193.2374 | 213472.1483 | 218303.9191 | 209452.8225 | 202007.0082 | 217335.4999 | 194262.0753 | 187842.6218 | 176634.6866
P5 | [6 empty] | 85135.7194 | 101568.9889 | 54089.3596 | 40961.2619 | 40945.8651 | 66217.9975 | 99056.0779 | 103172.9475 | 79732.8246 | 90027.0668 | 99234.217 | 101025.5492 | 83305.8544 | 77703.0541
P95 | [6 empty] | 558355.9885 | 518392.1129 | 416251.9783 | 369392.284 | 383372.5974 | 335045.4818 | 337325.3578 | 373082.7376 | 386677.7671 | 335732.5876 | 373663.1683 | 339872.5307 | 307178.2033 | 296929.8043
STARTS - Number Starts
MEAN | [6 empty] | 424.18 | 408.41 | 394.5 | 403.36 | 422.99 | 400.26 | 402.56 | 397.99 | 391.06 | 394.06 | 372.52 | 351.01 | 343.34 | 323.07
P5 | [6 empty] | 371.5 | 363.5 | 342.5 | 353 | 381.5 | 350.5 | 344 | 343.5 | 343.5 | 341 | 317 | 276.5 | 279.5 | 251.5
P95 | [6 empty] | 460.5 | 445.5 | 436.5 | 441.5 | 463 | 445 | 443.5 | 445.5 | 440 | 439.5 | 427 | 408 | 402 | 378.5
TOTALEMISSIONCOSTS - Emission Costs
MEAN | [6 empty] | 475188.4214 | 447238.5914 | 415537.3648 | 434934.7937 | 467719.6626 | 428597.5865 | 456067.7692 | 458179.5696 | 466554.992 | 503680.2998 | 455951.9723 | 433524.2204 | 435234.5303 | 412211.0859
P5 | [6 empty] | 260996.811 | 264038.542 | 221226.6991 | 244038.829 | 261118.7299 | 246532.5479 | 245022.8533 | 281146.8503 | 252352.0803 | 290514.5125 | 254331.1195 | 242032.7321 | 219585.8161 | 224909.5925
P95 | [6 empty] | 703118.2679 | 705591.4402 | 656792.9254 | 677445.1014 | 674174.9658 | 626204.2667 | 690727.9655 | 745971.1473 | 757000.5719 | 788469.597 | 716574.0418 | 654637.5235 | 653882.6808 | 648577.2164
VOMCOSTS - VOM Costs
MEAN | [6 empty] | 32103.6843 | 29305.2286 | 26775.9618 | 27269.3432 | 29093.4838 | 25732.1966 | 27235.6816 | 26975.7846 | 26579.4357 | 28128.9283 | 25046.6696 | 23099.3488 | 22724.4761 | 21209.8484
P5 | [6 empty] | 22802.6737 | 23168.7288 | 20021.9136 | 20928.4987 | 23728.2622 | 19588.3272 | 20549.656 | 21506.1605 | 20666.9876 | 21541.38 | 18175.257 | 16958.37 | 16999.353 | 15494.594
P95 | [6 empty] | 42182.63 | 36759.2904 | 35346.1888 | 34195.8375 | 34100.9938 | 31032.612 | 32676.248 | 33596.0355 | 34377.4629 | 34329.12 | 31751.955 | 30386.51 | 28540.5435 | 26710.314
15970: New 2025JAN 18V50DF_NG_B #9
CAPACITYFACTOR - Net Generation Capacity Factor
MEAN | [6 empty] | 0.3166 | 0.28533 | 0.24883 | 0.2555 | 0.27348 | 0.24319 | 0.24247 | 0.23429 | 0.22706 | 0.23377 | 0.20578 | 0.18692 | 0.18057 | 0.16734
P5 | [6 empty] | 0.21213 | 0.21942 | 0.18171 | 0.19537 | 0.22364 | 0.19606 | 0.18433 | 0.18757 | 0.17496 | 0.17751 | 0.15062 | 0.13603 | 0.13377 | 0.12114
P95 | [6 empty] | 0.4181 | 0.36731 | 0.33567 | 0.32296 | 0.3203 | 0.29013 | 0.29196 | 0.28941 | 0.29076 | 0.28486 | 0.25647 | 0.23969 | 0.22625 | 0.20935
CO2EMISSIONS - CO2 Emissions
MEAN | [6 empty] | 22991.7179 | 20689.9142 | 18045.4139 | 18544.8433 | 19786.6749 | 17579.3281 | 17709.5387 | 16949.2838 | 16558.7029 | 17040.2621 | 14987.0702 | 13633.2835 | 13124.9692 | 12159.2795
P5 | [6 empty] | 15380.3973 | 15867.9599 | 13185.5927 | 14186.2552 | 16180.6587 | 14151.1571 | 13452.9568 | 13587.8883 | 12707.2219 | 12922.3596 | 11041.0093 | 9919.7969 | 9742.2038 | 8824.4612
P95 | [6 empty] | 30256.237 | 26516.6906 | 24339.6209 | 23469.9074 | 23182.8659 | 20959.8555 | 21213.6039 | 21028.0266 | 21344.9823 | 20681.8955 | 18682.7684 | 17504.7538 | 16430.4252 | 15147.5689
FUELCONSUMED - Fuel Consumed
MEAN | [6 empty] | 374775.9745 | 337273.4198 | 294184.5992 | 302269.4954 | 322532.718 | 286550.9793 | 288699.5121 | 276260.4934 | 269940.8699 | 277758.7331 | 244304.6365 | 222251.8179 | 213927.0818 | 198201.7942
P5 | [6 empty] | 250708.6468 | 258669.106 | 214957.5501 | 231227.1456 | 263752.797 | 230670.2264 | 219309.0112 | 221472.6533 | 207153.8053 | 210636.2832 | 179979.7882 | 161714.0056 | 158790.5615 | 143842.7362
P95 | [6 empty] | 493191.0254 | 432257.4945 | 396795.6096 | 382544.91 | 377892.2624 | 341655.0732 | 345822.4506 | 342740.8792 | 347967.0325 | 337117.8132 | 304548.308 | 285365.1019 | 267803.5176 | 246912.2722
FUELCOST - Fuel Cost
MEAN | [6 empty] | 675048.3165 | 622980.718 | 566877.178 | 593842.5603 | 648122.035 | 590971.9194 | 608238.4799 | 597131.7302 | 597352.6998 | 625952.5245 | 558937.2372 | 531814.7912 | 523490.7777 | 504522.1232
P5 | [6 empty] | 324081.1419 | 367620.9597 | 311410.2968 | 329182.955 | 402802.7427 | 349688.8286 | 354088.9786 | 370894.4012 | 342964.1458 | 374284.3017 | 305177.8811 | 301679.0439 | 307315.4429 | 271735.7671
P95 | [6 empty] | 1163306.4462 | 1089736.9795 | 989451.8554 | 948096.4371 | 961224.0668 | 870786.3276 | 877287.6828 | 916131.5048 | 952971.28 | 889371.3887 | 867043.291 | 858649.8768 | 797078.3818 | 778290.8612
NETPOS - Net Position (MWh)
MEAN | [6 empty] | 44027.6561 | 39594.9056 | 34512.45 | 35435.8827 | 37784.8135 | 33542.1174 | 34109.0219 | 32616.277 | 31843.866 | 32742.8867 | 28778.9571 | 26162.6625 | 25164.9314 | 23298.671
P5 | [6 empty] | 29450.4367 | 30366.945 | 25217.92 | 27107.52 | 30898.875 | 27001.08 | 25910.8 | 26146.6583 | 24437.16 | 24830.4 | 21201.53 | 19036.375 | 18679.045 | 16908.75
P95 | [6 empty] | 57939.045 | 50746.36 | 46550.4 | 44847 | 44270.415 | 39992.4 | 40858.04 | 40465.275 | 41048.37 | 39740.4 | 35875.64 | 33592.125 | 31502.59 | 29024.6
NETREVENUE - Net Revenue $
MEAN | [6 empty] | 304339.9458 | 249613.0244 | 193729.3981 | 192138.3758 | 189278.8976 | 196585.558 | 213986.5792 | 220087.3968 | 211432.5481 | 205084.4934 | 217021.6193 | 194920.2074 | 189420.5759 | 175825.9863
P5 | [6 empty] | 96671.007 | 108336.9256 | 64186.6429 | 47331.5579 | 37466.7967 | 66754.6131 | 97228.4315 | 104784.5475 | 80873.1965 | 98269.5328 | 98466.6575 | 95461.5897 | 84038.3951 | 72752.179
P95 | [6 empty] | 559704.3295 | 523025.6901 | 419785.242 | 373451.3994 | 390884.6078 | 332295.4827 | 339310.22 | 380663.2058 | 387416.7379 | 334653.1759 | 369668.3006 | 333295.6163 | 310602.0859 | 292038.758
STARTS - Number Starts
MEAN | [6 empty] | 416.99 | 405.14 | 390.03 | 400.96 | 421.64 | 401.83 | 402.34 | 395.7 | 388.48 | 388.52 | 373.09 | 348.93 | 341.91 | 324.08
P5 | [6 empty] | 365.5 | 357.5 | 336.5 | 346.5 | 380.5 | 352 | 350 | 346.5 | 340 | 336 | 316 | 282.5 | 273.5 | 251.5
P95 | [6 empty] | 461.5 | 446.5 | 445 | 441.5 | 459.5 | 442 | 442.5 | 443.5 | 438 | 435 | 420.5 | 406.5 | 396 | 381.5
TOTALEMISSIONCOSTS - Emission Costs
MEAN | [6 empty] | 462734.434 | 435519.6429 | 396527.6916 | 423950.6901 | 467754.8819 | 435585.1888 | 456569.2531 | 454187.9355 | 463753.6277 | 498167.6268 | 455516.8013 | 431435.3612 | 433731.949 | 416823.9086
P5 | [6 empty] | 256270.0625 | 256574.7253 | 207281.4189 | 233905.4703 | 259371.1404 | 253819.0778 | 250952.3469 | 276478.775 | 252152.5498 | 290147.5933 | 259404.0965 | 248793.7578 | 216911.6986 | 225731.4429
P95 | [6 empty] | 693928.484 | 685907.4092 | 633398.5266 | 661558.3489 | 667884.5931 | 619746.3965 | 676728.2332 | 731246.9205 | 756904.7403 | 770552.6082 | 709748.1859 | 647976.2536 | 648396.7018 | 652614.6913
VOMCOSTS - VOM Costs
MEAN | [6 empty] | 31259.6358 | 28508.332 | 25539.213 | 26576.912 | 29094.3064 | 26162.8516 | 27287.2175 | 26745.3471 | 26430.4088 | 27831.4537 | 25037.6927 | 23023.143 | 22648.4383 | 21434.7773
P5 | [6 empty] | 20909.81 | 21864.2004 | 18661.2608 | 20330.64 | 23792.1338 | 21060.8424 | 20728.64 | 21440.2598 | 20282.8428 | 21105.84 | 18445.3311 | 16752.01 | 16811.1405 | 15556.05
P95 | [6 empty] | 41136.7219 | 36537.3792 | 34447.296 | 33635.25 | 34088.2196 | 31194.072 | 32686.432 | 33181.5255 | 34070.1471 | 33779.34 | 31211.8068 | 29561.07 | 28352.331 | 26702.632
15970: New 2025JAN J920_A #1
CAPACITYFACTOR - Net Generation Capacity Factor
MEAN | [6 empty] | 0.64044 | 0.56989 | 0.53646 | 0.53023 | 0.52222 | 0.4771 | 0.50455 | 0.48977 | 0.47435 | 0.47025 | 0.40318 | 0.38143 | 0.38501 | 0.33856
P5 | [6 empty] | 0.60014 | 0.52463 | 0.50316 | 0.48672 | 0.48417 | 0.4339 | 0.45449 | 0.44757 | 0.43267 | 0.42752 | 0.36042 | 0.33615 | 0.33832 | 0.28384
P95 | [6 empty] | 0.67874 | 0.61214 | 0.57426 | 0.56914 | 0.55728 | 0.51582 | 0.53683 | 0.52933 | 0.51448 | 0.51486 | 0.44465 | 0.42775 | 0.42394 | 0.3752
CO2EMISSIONS - CO2 Emissions
MEAN | [6 empty] | 23283.8844 | 20716.5422 | 19498.131 | 19301.2719 | 18926.2751 | 17280.0534 | 18468.7167 | 17771.3679 | 17323.5967 | 17154.7802 | 14715.3174 | 13933.3286 | 14038.1586 | 12322.387
P5 | [6 empty] | 21857.9825 | 19024.6694 | 18229.9385 | 17636.0793 | 17479.768 | 15663.4416 | 16659.9101 | 16240.4071 | 15721.468 | 15526.9118 | 13160.7319 | 12263.6544 | 12346.8858 | 10285.4339
P95 | [6 empty] | 24671.8607 | 22322.2518 | 20900.5044 | 20752.3822 | 20202.8598 | 18552.3118 | 19682.6514 | 19209.2853 | 18686.7069 | 18835.335 | 16093.9447 | 15555.8451 | 15418.0742 | 13688.7807
FUELCONSUMED - Fuel Consumed
MEAN | [6 empty] | 394250.1688 | 350714.3232 | 330102.0171 | 326774.7214 | 320440.6148 | 292573.3274 | 312730.6268 | 300867.6802 | 293304.8276 | 290445.6708 | 249132.1294 | 235889.7133 | 237682.7938 | 208629.8417
P5 | [6 empty] | 370106.3497 | 322072.9193 | 308630.9071 | 298583.2459 | 295949.9024 | 265201.9807 | 282101.4544 | 274952.3234 | 266179.2246 | 262884.5929 | 222812.6995 | 207622.7292 | 209047.6412 | 174142.0125
P95 | [6 empty] | 417751.6353 | 377897.4605 | 353844.1645 | 351342.6323 | 342054.6481 | 314114.2208 | 333286.0543 | 325215.4284 | 316383.5357 | 318898.4621 | 272472.759 | 263359.3206 | 261046.421 | 231764.4655
FUELCOST - Fuel Cost
MEAN | [6 empty] | 671916.2763 | 620182.7202 | 606821.018 | 615600.0625 | 625020.6669 | 587198.2573 | 638021.6339 | 629988.0308 | 628024.2982 | 635407.0109 | 554827.0441 | 550833.5097 | 569447.3844 | 518282.1318
P5 | [6 empty] | 465838.3971 | 451957.6198 | 436681.6136 | 423534.401 | 457182.2728 | 424603.1774 | 456957.4108 | 497391.4358 | 467171.8635 | 457147.0472 | 391116.1146 | 383733.471 | 407977.1227 | 348284.3789
P95 | [6 empty] | 936901.6602 | 897998.6218 | 857071.1916 | 842973.7963 | 830522.5125 | 753098.1002 | 810714.8824 | 820565.5609 | 850370.4722 | 796323.0825 | 745811.2422 | 756016.9015 | 731825.1612 | 697275.3012
NETPOS - Net Position (MWh)
MEAN | [6 empty] | 48360.9428 | 42988.9844 | 40441.0218 | 40002.3597 | 39199.0502 | 35766.0501 | 38582.3315 | 37092.3169 | 36133.607 | 35753.8244 | 30649.2885 | 28999.147 | 29198.6013 | 25610.0208
P5 | [6 empty] | 45405.3979 | 39476.6008 | 37810.2351 | 36550.6344 | 36201.4946 | 32420.13 | 34804.5854 | 33898.4664 | 32791.7075 | 32358.417 | 27412.32 | 25522.8445 | 25680.8012 | 21376.6507
P95 | [6 empty] | 51246.3374 | 46324.3677 | 43349.8585 | 43008.3714 | 41843.7642 | 38397.6586 | 41117.0154 | 40095.4498 | 38977.45 | 39257.7744 | 33519.1187 | 32376.9909 | 32069.1114 | 28448.8429
NETREVENUE - Net Revenue $
MEAN | [6 empty] | 150233.8017 | 121686.3478 | 83056.085 | 82970.1118 | 87399.0393 | 109240.8992 | 99980.8738 | 109071.3097 | 108099.6746 | 106475.8255 | 131111.5678 | 116565.8815 | 110807.0005 | 110436.5702
P5 | [6 empty] | -11623.435 | 1031.6374 | -30845.6684 | -40818.5914 | -25711.2674 | 4428.5455 | -485.8684 | 9466.587 | 342.1946 | 17356.415 | 35692.4055 | 36816.7881 | 21978.6198 | 25264.7567
P95 | [6 empty] | 346032.1798 | 318653.9622 | 266913.6726 | 216465.2843 | 223843.3674 | 208513.0712 | 203626.3202 | 230589.8727 | 250083.4039 | 201569.1223 | 245649.257 | 226169.3006 | 205648.6139 | 200761.7166
STARTS - Number Starts
MEAN | [6 empty] | 423.19 | 472.81 | 452.72 | 461.08 | 479.02 | 457.89 | 502.78 | 499.51 | 498.81 | 496.99 | 518.36 | 506.97 | 496.03 | 494.44
P5 | [6 empty] | 381 | 417 | 409.5 | 424 | 443 | 427 | 465.5 | 461 | 463 | 463.5 | 488.5 | 471 | 465.5 | 446.5
P95 | [6 empty] | 468 | 514.5 | 489.5 | 503.5 | 521 | 492 | 536.5 | 530.5 | 536 | 530 | 552 | 537 | 528.5 | 533
TOTALEMISSIONCOSTS - Emission Costs
MEAN | [6 empty] | 467954.9993 | 434456.1136 | 425848.3137 | 439384.439 | 448591.2008 | 427185.8743 | 475327.4345 | 476330.6182 | 483957.9346 | 499670.2188 | 446146.9176 | 440499.9034 | 462427.0051 | 423254.4365
P5 | [6 empty] | 292895.3026 | 267457.971 | 260720.5798 | 267361.4692 | 270213.606 | 257977.834 | 271710.8315 | 306646.112 | 285068.6195 | 308978.1244 | 263189.7816 | 266311.5151 | 258944.9231 | 257312.565
P95 | [6 empty] | 654225.4963 | 610045.76 | 605053.2357 | 626930.6776 | 606633.0741 | 613834.1354 | 646440.6572 | 670060.6105 | 693911.6791 | 717925.6468 | 643306.573 | 631411.3696 | 659553.6494 | 610343.2169
VOMCOSTS - VOM Costs
MEAN | [6 empty] | 27082.128 | 24503.7211 | 23455.7927 | 23601.3922 | 23519.4301 | 22174.9511 | 24306.8688 | 23739.0828 | 23486.8446 | 23955.0623 | 20841.5162 | 20009.4114 | 20731.0069 | 18439.215
P5 | [6 empty] | 25427.0228 | 22501.6624 | 21929.9364 | 21564.8743 | 21720.8967 | 20100.4806 | 21926.8888 | 21695.0185 | 21314.6098 | 21680.1394 | 18640.3776 | 17610.7627 | 18233.3689 | 15391.1885
P95 | [6 empty] | 28697.9489 | 26404.8896 | 25142.9179 | 25374.9391 | 25106.2585 | 23806.5484 | 25903.7197 | 25661.0878 | 25335.3425 | 26302.7088 | 22793.0007 | 22340.1237 | 22769.0691 | 20483.1669
15970: New 2026JAN 18V50DF_NG_B #1
CAPACITYFACTOR - Net Generation Capacity Factor
MEAN | [7 empty] | 0.26386 | 0.22274 | 0.22056 | 0.23548 | 0.25016 | 0.25216 | 0.24736 | 0.23932 | 0.23795 | 0.20608 | 0.19057 | 0.18287 | 0.16195
P5 | [7 empty] | 0.19093 | 0.14787 | 0.15119 | 0.18021 | 0.20016 | 0.20041 | 0.20615 | 0.19359 | 0.1946 | 0.15498 | 0.144 | 0.13779 | 0.11553
P95 | [7 empty] | 0.35152 | 0.32092 | 0.29981 | 0.29855 | 0.29426 | 0.29708 | 0.29474 | 0.28746 | 0.28035 | 0.24965 | 0.24185 | 0.2277 | 0.20552
CO2EMISSIONS - CO2 Emissions
MEAN | [7 empty] | 19136.3474 | 16154.7304 | 16026.0364 | 17044.8418 | 18081.3353 | 18411.2913 | 17916.8251 | 17457.5592 | 17335.3513 | 14999.8687 | 13890.0723 | 13290.9313 | 11766.8198
P5 | [7 empty] | 13831.2265 | 10736.4047 | 11030.8565 | 13044.4344 | 14407.1885 | 14627.3518 | 14938.0859 | 14094.3395 | 14225.0873 | 11281.3162 | 10539.5114 | 10003.9737 | 8397.4008
P95 | [7 empty] | 25515.568 | 23191.1562 | 21822.6676 | 21614.7538 | 21254.9425 | 21800.8014 | 21271.1778 | 20903.03 | 20389.0004 | 18245.8468 | 17670.5929 | 16508.9562 | 15025.5517
FUELCONSUMED - Fuel Consumed
MEAN | [7 empty] | 311948.2376 | 263361.818 | 261214.5008 | 277839.4863 | 294733.9072 | 300139.4345 | 292030.7055 | 284594.0616 | 282568.6932 | 244513.2612 | 226438.0265 | 216632.1391 | 191804.5217
P5 | [7 empty] | 225467.9385 | 175029.7702 | 179796.1077 | 212630.7784 | 234843.6528 | 238453.9021 | 243479.467 | 229766.6691 | 231870.9288 | 183897.0372 | 171816.6844 | 163057.2134 | 136881.4581
P95 | [7 empty] | 415937.8583 | 378072.8141 | 355695.9247 | 352331.2531 | 346465.1239 | 355394.896 | 346704.2172 | 340762.303 | 332343.5808 | 297426.037 | 288068.6356 | 269083.5132 | 244923.3356
FUELCOST - Fuel Cost
MEAN | [7 empty] | 581368.089 | 512987.7152 | 519622.9414 | 565011.4673 | 606368.0953 | 629570.2936 | 627817.6218 | 625659.1583 | 634312.3794 | 557298.6686 | 539674.614 | 530123.0762 | 490152.6138
P5 | [7 empty] | 317246.3498 | 255718.5416 | 255685.208 | 309398.4952 | 360514.9584 | 386942.4874 | 401510.2713 | 380670.1785 | 395430.7421 | 311219.7981 | 317067.4068 | 313856.1006 | 254550.4597
P95 | [7 empty] | 1068847.7459 | 945806.0882 | 875339.6906 | 908255.1553 | 881158.6102 | 894405.4223 | 923526.0755 | 926820.8856 | 880920.4389 | 859835.0957 | 858491.0147 | 816098.6419 | 768792.0325
NETPOS - Net Position (MWh)
MEAN | [7 empty] | 36621.6805 | 30896.42 | 30622.8614 | 32548.9047 | 34500.0234 | 35460.5859 | 34478.1098 | 33572.4811 | 33309.9382 | 28803.5412 | 26655.4475 | 25483.136 | 22546.67
P5 | [7 empty] | 26468.365 | 20533.76 | 21078.09 | 24909.885 | 27489.6 | 28172.72 | 28746.1 | 27104.715 | 27333.6 | 21662.98 | 20225.625 | 19180.945 | 16090.45
P95 | [7 empty] | 48830.46 | 44353.92 | 41699.405 | 41275.92 | 40555.44 | 41989 | 40932.79 | 40198.455 | 39177.6 | 35036.64 | 33910.375 | 31653.16 | 28790.8
NETREVENUE - Net Revenue $
MEAN | [7 empty] | 262433.7168 | 209876.8652 | 214524.0385 | 211955.9811 | 192914.8765 | 207034.2757 | 210984.1801 | 200959.3311 | 201016.8099 | 216745.0249 | 191957.1269 | 186365.1328 | 179210.6024
P5 | [7 empty] | 130412.7088 | 84596.6447 | 76506.5603 | 68776.4324 | 57052.4645 | 84343.8319 | 90578.3448 | 70333.3015 | 85080.0492 | 94839.719 | 91948.2278 | 79331.2312 | 77602.7397
P95 | [7 empty] | 517942.4956 | 421418.6781 | 384181.1586 | 396763.7836 | 329128.9651 | 343567.5981 | 374429.0053 | 385079.7459 | 330549.8299 | 374414.0437 | 336948.9057 | 305421.7273 | 300603.5364
STARTS - Number Starts
MEAN | [7 empty] | 391.29 | 367.36 | 375.69 | 403.4 | 405.12 | 410.44 | 407.36 | 402.07 | 393.19 | 372.86 | 354.67 | 347.71 | 317.85
P5 | [7 empty] | 335 | 299 | 311 | 349 | 360.5 | 363 | 360.5 | 360.5 | 349.5 | 316 | 299.5 | 284 | 248
P95 | [7 empty] | 437 | 423 | 423 | 459.5 | 448 | 446 | 450 | 435 | 427 | 415 | 402.5 | 408.5 | 378.5
TOTALEMISSIONCOSTS - Emission Costs
MEAN | [7 empty] | 403618.5357 | 355553.6837 | 367363.6041 | 403338.8127 | 447774.6438 | 473685.4246 | 478797.3263 | 487413.3504 | 504888.9125 | 454376.2282 | 438611.4 | 439152.8974 | 403799.1062
P5 | [7 empty] | 233824.0249 | 178925.6002 | 198612.9751 | 227671.0827 | 262758.5762 | 257122.5975 | 307277.3316 | 273583.4318 | 300325.2442 | 264208.1011 | 254644.921 | 225110.1408 | 211166.7722
P95 | [7 empty] | 661112.4734 | 604978.9345 | 621513.1573 | 637684.3266 | 636745.6149 | 677276.8816 | 732264.9568 | 751913.0569 | 754363.6666 | 679866.4772 | 640832.2457 | 651580.2553 | 643719.8435
VOMCOSTS - VOM Costs
MEAN | [7 empty] | 26367.61 | 22863.3508 | 22967.146 | 25062.6566 | 26910.0183 | 28368.4687 | 28272.05 | 27865.1593 | 28313.4475 | 25059.0808 | 23456.7938 | 22934.8224 | 20742.9364
P5 | [7 empty] | 19057.2228 | 15194.9824 | 15808.5675 | 19180.6115 | 21441.888 | 22538.176 | 23571.802 | 22496.9135 | 23233.56 | 18846.7926 | 17798.55 | 17262.8505 | 14803.214
P95 | [7 empty] | 35157.9312 | 32821.9008 | 31274.5537 | 31782.4584 | 31633.2432 | 33591.2 | 33564.8878 | 33364.7176 | 33300.96 | 30481.8768 | 29841.13 | 28487.844 | 26487.536
15970: New 2026JAN J920_A #1
CAPACITYFACTOR - Net Generation Capacity Factor
MEAN | [7 empty] | 0.57192 | 0.53327 | 0.526 | 0.52503 | 0.47562 | 0.50902 | 0.49607 | 0.48083 | 0.474 | 0.40277 | 0.38217 | 0.37446 | 0.33217
P5 | [7 empty] | 0.53127 | 0.49483 | 0.48095 | 0.48709 | 0.43175 | 0.46325 | 0.45659 | 0.44173 | 0.4322 | 0.35705 | 0.33469 | 0.32956 | 0.28331
P95 | [7 empty] | 0.61361 | 0.56837 | 0.56314 | 0.56294 | 0.5121 | 0.54376 | 0.5359 | 0.51518 | 0.51473 | 0.44499 | 0.42851 | 0.41204 | 0.36784
CO2EMISSIONS - CO2 Emissions
MEAN | [7 empty] | 20786.8908 | 19361.5825 | 19145.729 | 19039.7308 | 17243.6193 | 18616.5593 | 17991.3279 | 17548.7996 | 17281.3209 | 14697.9211 | 13968.4957 | 13641.5255 | 12083.0746
P5 | [7 empty] | 19285.6972 | 17892.7465 | 17393.9704 | 17615.042 | 15640.5295 | 16986.7071 | 16527.0133 | 16107.8253 | 15885.5753 | 13099.7774 | 12209.5586 | 11951.4743 | 10295.6729
P95 | [7 empty] | 22223.174 | 20647.586 | 20476.5301 | 20441.3159 | 18581.1605 | 19909.4373 | 19495.5844 | 18817.3794 | 18667.6683 | 16190.1329 | 15791.0792 | 15043.7295 | 13468.766
FUELCONSUMED - Fuel Consumed
MEAN | [7 empty] | 351905.3378 | 327790.2269 | 324141.4684 | 322361.5175 | 291956.4414 | 315234.2039 | 304591.4372 | 297117.7496 | 292588.1377 | 248837.6579 | 236485.0434 | 230967.3521 | 204578.1183
P5 | [7 empty] | 326492.0611 | 302923.6964 | 294483.6344 | 298239.9248 | 264814.0304 | 287635.9385 | 279801.4659 | 272720.7154 | 268956.3866 | 221781.2711 | 206706.5207 | 202352.6987 | 174316.0829
P95 | [7 empty] | 376219.5232 | 349562.3775 | 346671.8962 | 346092.2622 | 314602.9431 | 337126.1919 | 330058.8262 | 318596.9094 | 316060.6374 | 274101.2005 | 267341.0261 | 254708.2687 | 228039.1033
FUELCOST - Fuel Cost
MEAN | [7 empty] | 621982.0455 | 602584.4626 | 610625.6337 | 628720.3969 | 585982.981 | 642407.1816 | 636757.4183 | 634886.8011 | 639777.6185 | 553914.0212 | 552699.6351 | 553608.4292 | 508303.0266
P5 | [7 empty] | 455783.6574 | 435116.0263 | 417210.6746 | 459322.876 | 423549.793 | 462533.8722 | 501122.963 | 478181.3211 | 463313.0925 | 388788.1923 | 382999.6846 | 394084.7516 | 343545.3875
P95 | [7 empty] | 896793.3021 | 851088.9922 | 839862.5769 | 840307.5114 | 752240.2348 | 804778.8552 | 819514.7377 | 847450.0609 | 793713.8596 | 747375.6682 | 772419.7202 | 719718.6521 | 683072.8929
NETPOS - Net Position (MWh)
MEAN | [7 empty] | 43134.8878 | 40157.8433 | 39680.0487 | 39434.3813 | 35690.6197 | 38891.2736 | 37551.4152 | 36603.3343 | 36017.5168 | 30612.504 | 29072.0833 | 28373.5405 | 25112.5974
P5 | [7 empty] | 40017.3508 | 37104.8789 | 36050.5983 | 36485.0381 | 32372.92 | 35487.2863 | 34495.105 | 33597.7573 | 33106.8127 | 27284.017 | 25412.248 | 24858.835 | 21395.8308
P95 | [7 empty] | 46117.5736 | 42826.6158 | 42439.0971 | 42335.1887 | 38457.0313 | 41591.4504 | 40691.3814 | 39244.6578 | 38904.6202 | 33722.2685 | 32866.885 | 31290.326 | 27993.56
NETREVENUE - Net Revenue $
MEAN | [7 empty] | 120049.1778 | 82925.2455 | 83446.4977 | 87276.0551 | 109709.1719 | 96497.1386 | 104645.0841 | 103247.7233 | 104499.1779 | 130775.8791 | 115273.8551 | 113003.9389 | 112492.1681
P5 | [7 empty] | 384.4715 | -33821.4647 | -40707.7198 | -29606.7265 | 7689.9421 | -7893.1293 | 486.2403 | -7491.7048 | 14086.7347 | 32396.9947 | 35930.167 | 25333.6435 | 25425.5162
P95 | [7 empty] | 313689.1504 | 264130.0789 | 218153.9553 | 228461.8939 | 213422.0354 | 208764.4213 | 223704.3326 | 241481.6849 | 200012.7556 | 241952.7556 | 219622.952 | 203717.7428 | 202019.9408
STARTS - Number Starts
MEAN | [7 empty] | 481.28 | 460.82 | 469.55 | 483.94 | 457.92 | 504.81 | 505.13 | 506.63 | 500.13 | 520.91 | 510.73 | 501.54 | 491.2
P5 | [7 empty] | 424.5 | 411.5 | 431.5 | 453 | 426 | 466 | 467.5 | 467 | 461 | 493.5 | 478 | 475 | 445.5
P95 | [7 empty] | 528 | 506.5 | 508.5 | 523 | 497 | 538 | 537.5 | 544.5 | 538.5 | 556 | 543.5 | 536.5 | 534.5
TOTALEMISSIONCOSTS - Emission Costs
MEAN | [7 empty] | 435685.1113 | 422912.3331 | 435944.2251 | 451324.3449 | 426399.0901 | 478890.2428 | 482067.6551 | 489920.9534 | 503014.2457 | 445515.168 | 441847.4994 | 449398.777 | 415061.8554
P5 | [7 empty] | 268568.2504 | 259698.1488 | 265536.153 | 273641.9571 | 259273.7631 | 273521.0768 | 308500.2914 | 294598.8504 | 316034.199 | 262196.6853 | 262355.8405 | 252051.0356 | 250886.5566
P95 | [7 empty] | 601296.8306 | 597725.34 | 620563.6672 | 614411.4071 | 609755.981 | 660335.2357 | 674558.8741 | 688117.8182 | 720872.9334 | 640824.1006 | 642971.3924 | 635284.756 | 591637.5273
VOMCOSTS - VOM Costs
MEAN | [7 empty] | 24586.886 | 23291.5491 | 23411.2287 | 23660.6288 | 22128.1842 | 24501.5023 | 24032.9058 | 23792.1673 | 24131.7362 | 20816.5027 | 20059.7375 | 20145.2138 | 18081.0702
P5 | [7 empty] | 22809.89 | 21520.8297 | 21269.853 | 21891.0229 | 20071.2104 | 22356.9904 | 22076.8672 | 21838.5422 | 22181.5645 | 18553.1315 | 17534.4511 | 17649.7729 | 15404.9982
P95 | [7 empty] | 26287.0169 | 24839.4371 | 25039.0673 | 25401.1132 | 23843.3594 | 26202.6138 | 26042.4841 | 25509.0276 | 26066.0955 | 22931.1426 | 22678.1506 | 22216.1315 | 20155.3632
15970: New 2026JAN J920_B #1
CAPACITYFACTOR - Net Generation Capacity Factor
MEAN | [7 empty] | 0.59595 | 0.56723 | 0.55799 | 0.55713 | 0.57892 | 0.52836 | 0.51684 | 0.50152 | 0.50181 | 0.41917 | 0.3958 | 0.38445 | 0.32941
P5 | [7 empty] | 0.55016 | 0.52154 | 0.50825 | 0.51551 | 0.53608 | 0.47636 | 0.47083 | 0.46182 | 0.46349 | 0.37736 | 0.35274 | 0.33103 | 0.27467
P95 | [7 empty] | 0.63514 | 0.61247 | 0.59544 | 0.59581 | 0.61621 | 0.56471 | 0.55799 | 0.54233 | 0.54404 | 0.45874 | 0.44566 | 0.42608 | 0.37165
CO2EMISSIONS - CO2 Emissions
MEAN | [7 empty] | 21657.5388 | 20590.2987 | 20326.8455 | 20183.1041 | 20988.7023 | 19319.5863 | 18746.9844 | 18331.6708 | 18325.804 | 15296.5014 | 14451.6286 | 13991.7639 | 11984.431
P5 | [7 empty] | 20028.7189 | 18853.9449 | 18519.5848 | 18673.6446 | 19413.677 | 17390.959 | 17075.4559 | 16866.9194 | 16751.0202 | 13796.2379 | 12888.8768 | 12080.5626 | 9990.6089
P95 | [7 empty] | 23024.4507 | 22191.7881 | 21744.9695 | 21514.3715 | 22411.6354 | 20743.2701 | 20236.7343 | 19761.2892 | 20026.8103 | 16790.4533 | 16203.236 | 15521.7807 | 13537.8267
FUELCONSUMED - Fuel Consumed
MEAN | [7 empty] | 366645.0671 | 348592.176 | 344138.1788 | 341720.239 | 355365.9207 | 327138.4521 | 317382.992 | 310372.5328 | 310272.2983 | 258971.6445 | 244664.4419 | 236897.3386 | 202907.946
P5 | [7 empty] | 339070.7344 | 319196.8317 | 313540.3777 | 316163.8469 | 328698.5862 | 294481.1966 | 289088.0575 | 285572.9428 | 283609.8674 | 233572.071 | 218206.8613 | 204538.352 | 169150.5152
P95 | [7 empty] | 389784.9096 | 375705.2212 | 368146.295 | 364259.4791 | 379456.9058 | 351245.1555 | 342598.1938 | 334577.4819 | 339071.997 | 284264.281 | 274318.8127 | 262802.3913 | 229208.4305
FUELCOST - Fuel Cost
MEAN | [7 empty] | 648494.0443 | 640071.5752 | 647830.8884 | 666902.8305 | 706541.1425 | 667668.755 | 664173.5128 | 663105.1081 | 678718.8753 | 575834.0089 | 572143.4613 | 568362.3855 | 506340.7028
P5 | [7 empty] | 474491.876 | 469506.5735 | 454608.5569 | 491845.8925 | 533544.2652 | 489694.6497 | 529490.3731 | 513848.1001 | 492756.2395 | 418806.6048 | 404154.0452 | 402059.5467 | 337731.1282
P95 | [7 empty] | 923083.4727 | 881380.5144 | 872798.4955 | 890420.7589 | 891892.0763 | 840735.0728 | 847084.4567 | 870003.6329 | 834056.9064 | 745658.9781 | 782412.7561 | 737856.8304 | 694785.3135
NETPOS - Net Position (MWh)
MEAN | [7 empty] | 44940.127 | 42705.788 | 42127.5826 | 41801.3259 | 43440.0288 | 40359.3083 | 39127.8743 | 38235.7302 | 38194.0275 | 31859.3381 | 30078.1441 | 29101.7751 | 24907.62
P5 | [7 empty] | 41561.4011 | 39102.8713 | 38384.0593 | 38675.29 | 40178.6087 | 36330.049 | 35640.7936 | 35181.3438 | 34913.0945 | 28731.4662 | 26826.5136 | 25126.905 | 20763.8083
P95 | [7 empty] | 47781.0129 | 46028.5495 | 45065.6027 | 44560.795 | 46385.8992 | 43334.4156 | 42234.9772 | 41216.27 | 41738.3636 | 34972.8 | 33724.52 | 32283.6283 | 28136.45
NETREVENUE - Net Revenue $
MEAN | [7 empty] | 112298.8865 | 65140.3419 | 66527.559 | 66201.1469 | 42435.6813 | 86085.7821 | 92863.3834 | 90461.3511 | 86840.0612 | 122974.1475 | 110276.5086 | 108711.1513 | 113908.5517
P5 | [7 empty] | -7939.7245 | -51849.8201 | -64123.1152 | -51392.1013 | -80045.2241 | -20517.9072 | -13353.6543 | -25020.4439 | -6048.6653 | 24491.7462 | 27173.9278 | 21856.2135 | 27557.9245
P95 | [7 empty] | 313147.3933 | 253005.594 | 204632.5606 | 207239.1668 | 147480.1274 | 188027.6655 | 213932.6852 | 232793.9611 | 182326.22 | 234288.3138 | 216508.1582 | 203913.4812 | 207945.1771
STARTS - Number Starts
MEAN | [7 empty] | 326.36 | 310.42 | 323.06 | 329.75 | 418.4 | 368.38 | 373.28 | 376.44 | 376.46 | 407.35 | 401.81 | 403.07 | 404.99
P5 | [7 empty] | 296.5 | 279 | 296.5 | 287 | 380 | 340.5 | 344 | 342.5 | 342.5 | 381 | 375 | 373.5 | 362
P95 | [7 empty] | 354 | 338 | 352.5 | 366 | 455.5 | 398.5 | 407 | 402.5 | 410 | 437.5 | 436 | 432 | 433.5
TOTALEMISSIONCOSTS - Emission Costs
MEAN | [7 empty] | 453768.1723 | 449924.9668 | 462831.6772 | 478374.4421 | 518063.3829 | 497281.2679 | 502804.2817 | 511768.6802 | 533046.6235 | 463704.1737 | 457112.2585 | 461443.2817 | 412392.9675
P5 | [7 empty] | 283089.8682 | 271223.1442 | 282374.9531 | 290530.8102 | 310645.3171 | 284473.8307 | 315510.389 | 311749.7338 | 331408.5588 | 277564.4494 | 277592.3019 | 250940.2828 | 246810.6848
P95 | [7 empty] | 625557.5271 | 633611.6408 | 667096.8354 | 645387.2013 | 739739.6809 | 682161.3265 | 700105.6577 | 723933.8702 | 767585.0175 | 670139.1889 | 662683.3404 | 662325.3602 | 593552.9726
VOMCOSTS - VOM Costs
MEAN | [7 empty] | 25615.8724 | 24769.3571 | 24855.2737 | 25080.7955 | 26498.4175 | 25426.3642 | 25041.8395 | 24853.2246 | 25589.9984 | 21664.3499 | 20753.9194 | 20662.2603 | 17933.4864
P5 | [7 empty] | 23689.9986 | 22679.6653 | 22646.595 | 23205.174 | 24508.9513 | 22887.9309 | 22810.1079 | 22867.8735 | 23391.7733 | 19537.397 | 18510.2944 | 17840.1025 | 14949.942
P95 | [7 empty] | 27235.1773 | 26696.5587 | 26588.7056 | 26736.477 | 28295.3985 | 27300.6818 | 27030.3854 | 26790.5755 | 27964.7036 | 23781.504 | 23269.9188 | 22921.3761 | 20258.244
15970: New 2026JAN J920_B #2
CAPACITYFACTOR - Net Generation Capacity Factor
MEAN | [7 empty] | 0.60205 | 0.56979 | 0.56022 | 0.56134 | 0.57957 | 0.52881 | 0.51309 | 0.49556 | 0.49684 | 0.41408 | 0.39642 | 0.38666 | 0.33105
P5 | [7 empty] | 0.55758 | 0.52707 | 0.51188 | 0.51645 | 0.53847 | 0.48093 | 0.46875 | 0.45253 | 0.45515 | 0.37867 | 0.35208 | 0.34003 | 0.28003
P95 | [7 empty] | 0.64189 | 0.61003 | 0.60497 | 0.5992 | 0.61832 | 0.57083 | 0.55739 | 0.53537 | 0.5372 | 0.45003 | 0.44318 | 0.42336 | 0.37101
CO2EMISSIONS - CO2 Emissions
MEAN | [7 empty] | 21889.69 | 20684.2095 | 20411.9644 | 20354.9076 | 20966.8729 | 19339.0556 | 18625.5159 | 18064.328 | 18128.1452 | 15126.7224 | 14492.7066 | 14072.3936 | 12057.1893
P5 | [7 empty] | 20336.2759 | 19089.2582 | 18586.3034 | 18672.0584 | 19487.4472 | 17565.0732 | 17023.9189 | 16476.8854 | 16678.2004 | 13900.4466 | 12908.4684 | 12447.659 | 10225.5402
P95 | [7 empty] | 23333.4937 | 22265.4679 | 22047.9581 | 21820.8522 | 22408.6154 | 20934.5067 | 20129.3881 | 19531.55 | 19636.6837 | 16472.1774 | 16316.911 | 15318.0633 | 13569.4551
FUELCONSUMED - Fuel Consumed
MEAN | [7 empty] | 370575.1988 | 350182.3552 | 345579.0045 | 344629.0571 | 354996.2906 | 327468.1646 | 315326.979 | 305846.0846 | 306925.6932 | 256097.2422 | 245359.8865 | 238262.4142 | 204139.8576
P5 | [7 empty] | 344277.6413 | 323180.5389 | 314670.2621 | 316137.0822 | 329947.5485 | 297429.2299 | 288213.0794 | 278968.5759 | 282376.5244 | 235335.915 | 218538.8331 | 210753.7304 | 173128.3215
P95 | [7 empty] | 395017.3384 | 376952.7878 | 373276.6739 | 369448.5918 | 379407.4906 | 354483.3157 | 340784.3482 | 330688.4148 | 332466.8796 | 278875.9027 | 276243.3171 | 259353.1449 | 229744.0768
FUELCOST - Fuel Cost
MEAN | [7 empty] | 654790.3409 | 643017.9535 | 650896.357 | 672255.2553 | 705562.8055 | 668381.2168 | 660252.4222 | 654236.2451 | 671786.2888 | 569225.3915 | 572626.2279 | 570963.2916 | 508675.7007
P5 | [7 empty] | 480079.3158 | 472102.8073 | 449979.2877 | 492639.7501 | 534633.6756 | 489141.2063 | 520636.735 | 497144.2131 | 488639.9052 | 409229.1794 | 408841.0689 | 412675.873 | 341086.0224
P95 | [7 empty] | 918534.7569 | 892077.3384 | 874385.1944 | 889940.2893 | 885808.3214 | 828305.0605 | 848914.7872 | 863691.0917 | 828167.9195 | 754296.3194 | 784117.3842 | 725354.2775 | 704133.4417
NETPOS - Net Position (MWh)
MEAN | [7 empty] | 45422.2513 | 42900.4483 | 42303.9365 | 42157.0521 | 43394.7336 | 40400.2164 | 38874.5123 | 37678.0987 | 37781.862 | 31506.1171 | 30163.2629 | 29269.5881 | 25058.9227
P5 | [7 empty] | 42198.4238 | 39590.8613 | 38519.8488 | 38673.9913 | 40333.7607 | 36695.8641 | 35532.0454 | 34367.7768 | 34761.1982 | 28952.5762 | 26864.9263 | 25890.465 | 21251.42
P95 | [7 empty] | 48421.438 | 46181.2908 | 45694.5972 | 45196.5051 | 46375.7516 | 43734.4869 | 42011.8939 | 40732.4156 | 40926.0995 | 34309.2 | 33961.12 | 31860.7276 | 28201.4752
NETREVENUE - Net Revenue $
MEAN | [7 empty] | 110397.9826 | 64136.7082 | 65652.1518 | 64540.9168 | 41398.1452 | 86110.0239 | 95290.3436 | 94071.2711 | 89544.299 | 125388.504 | 108996.5317 | 106619.4888 | 112398.125
P5 | [7 empty] | -10744.3323 | -53330.5213 | -58209.939 | -56874.0543 | -83555.0871 | -22201.9676 | -6280.9143 | -19993.3841 | -281.4131 | 26934.5404 | 24825.6448 | 16523.3205 | 25688.1847
P95 | [7 empty] | 306474.4958 | 251123.1174 | 199259.6581 | 208062.1602 | 147543.9637 | 193328.7258 | 213274.9312 | 232645.7689 | 187281.6929 | 242759.3518 | 219424.3285 | 199248.8403 | 204020.2415
STARTS - Number Starts
MEAN | [7 empty] | 326.59 | 310.69 | 323.22 | 329.03 | 418.46 | 367.27 | 377.11 | 381.79 | 379.14 | 409.96 | 400.9 | 400.75 | 404.07
P5 | [7 empty] | 295 | 279 | 297 | 291 | 382.5 | 335 | 348.5 | 353.5 | 345.5 | 381.5 | 373.5 | 371 | 356.5
P95 | [7 empty] | 355 | 339.5 | 351.5 | 365.5 | 457.5 | 398 | 413 | 408 | 414 | 441 | 433 | 430.5 | 439
TOTALEMISSIONCOSTS - Emission Costs
MEAN | [7 empty] | 458898.8363 | 451965.9833 | 464856.3214 | 482763.9745 | 517242.5462 | 497693.9401 | 499221.1528 | 504730.4899 | 527469.9566 | 458185.2055 | 458199.8287 | 463221.673 | 414629.2527
P5 | [7 empty] | 286897.5105 | 276492.6439 | 283458.8154 | 294590.2484 | 313823.5528 | 290312.7399 | 317066.6847 | 301660.9623 | 329230.7821 | 274958.6191 | 281181.3625 | 258210.4997 | 249125.3075
P95 | [7 empty] | 635168.5674 | 634924.0394 | 665333.1392 | 649351.8856 | 744810.1063 | 682665.2393 | 708402.0879 | 721291.4059 | 761931.3867 | 657005.5679 | 662851.5048 | 660648.8529 | 603276.3874
VOMCOSTS - VOM Costs
MEAN | [7 empty] | 25890.6832 | 24882.26 | 24959.3225 | 25294.2312 | 26470.7875 | 25452.1363 | 24879.6879 | 24490.7641 | 25313.8476 | 21424.1596 | 20812.6514 | 20781.4076 | 18042.4244
P5 | [7 empty] | 24053.1016 | 22962.6995 | 22726.7108 | 23204.3948 | 24603.594 | 23118.3944 | 22740.5091 | 22339.055 | 23290.0028 | 19687.7518 | 18536.7991 | 18382.2301 | 15301.0224
P95 | [7 empty] | 27600.2196 | 26785.1486 | 26959.8123 | 27117.9031 | 28289.2085 | 27552.7268 | 26887.6121 | 26476.0702 | 27420.4866 | 23330.256 | 23433.1728 | 22621.1166 | 20305.0622
15970: New 2028JAN 18V50DF_NG_B #1
CAPACITYFACTOR - Net Generation Capacity Factor
MEAN | [9 empty] | 0.2162 | 0.22269 | 0.2393 | 0.24755 | 0.24624 | 0.23919 | 0.23574 | 0.20424 | 0.18691 | 0.18201 | 0.16255
P5 | [9 empty] | 0.14571 | 0.15823 | 0.1897 | 0.19341 | 0.20718 | 0.19361 | 0.19391 | 0.15466 | 0.14333 | 0.1402 | 0.11853
P95 | [9 empty] | 0.29768 | 0.29559 | 0.28908 | 0.29412 | 0.29021 | 0.28794 | 0.2766 | 0.24491 | 0.23642 | 0.2254 | 0.20377
CO2EMISSIONS - CO2 Emissions
MEAN | [9 empty] | 15711.708 | 16120.1974 | 17296.9428 | 18075.3464 | 17807.4739 | 17463.4765 | 17163.1519 | 14855.2073 | 13638.9167 | 13245.2089 | 11799.2415
P5 | [9 empty] | 10548.4195 | 11454.6032 | 13751.9218 | 14040.1543 | 14837.3896 | 14243.1155 | 14244.9268 | 11320.6391 | 10456.5919 | 10147.9472 | 8576.0689
P95 | [9 empty] | 21607.6941 | 21397.5637 | 20899.1023 | 21502.8206 | 20957.9769 | 21008.0484 | 20179.165 | 17835.1405 | 17347.643 | 16351.8943 | 14803.306
FUELCONSUMED - Fuel Consumed
MEAN | [9 empty] | 256091.1586 | 262767.3206 | 281947.9823 | 294662.8673 | 290248.3356 | 284690.5344 | 279761.8143 | 242155.1351 | 222343.654 | 215886.8973 | 192333.0106
P5 | [9 empty] | 171932.6846 | 186715.7384 | 224162.5108 | 228881.4566 | 241838.1927 | 232192.0235 | 232194.474 | 184538.0416 | 170464.9175 | 165403.872 | 139793.8296
P95 | [9 empty] | 352192.1513 | 348790.9471 | 340664.7686 | 350537.2371 | 341599.1232 | 342474.318 | 328923.2352 | 290731.1022 | 282803.8594 | 266523.522 | 241300.6296
FUELCOST - Fuel Cost
MEAN | [9 empty] | 511053.699 | 537467.6341 | 581669.1074 | 619016.773 | 622958.4184 | 625242.037 | 627678.8343 | 552072.8404 | 529889.7554 | 527162.5357 | 491234.9227
P5 | [9 empty] | 241503.5434 | 278633.755 | 330440.8637 | 367477.9846 | 405153.8838 | 382814.3082 | 396207.258 | 312107.8837 | 317591.4678 | 320298.5423 | 250686.4755
P95 | [9 empty] | 882972.8707 | 889350.7632 | 855195.3003 | 886391.6851 | 912193.346 | 919862.9517 | 865287.1772 | 834808.0956 | 837792.6207 | 804751.5956 | 768053.9893
NETPOS - Net Position (MWh)
MEAN | [9 empty] | 30022.1988 | 30783.2166 | 33003.2852 | 34813.5943 | 34267.7506 | 33583.837 | 32979.0636 | 28525.7469 | 26173.4649 | 25395.4708 | 22608.794
P5 | [9 empty] | 20156.235 | 21873.915 | 26239.32 | 27041.76 | 28552.325 | 27390.825 | 27371.33 | 21738.49 | 20066.5 | 19456.99 | 16432.8
P95 | [9 empty] | 41288.24 | 40861.17 | 39876.48 | 41415.08 | 40330.475 | 40400.415 | 38774.4 | 34247.98 | 33290.625 | 31352.02 | 28364.95
NETREVENUE - Net Revenue $
MEAN | [9 empty] | 215753.6131 | 220238.6263 | 198306.3849 | 210263.8071 | 212211.3844 | 203555.5944 | 202175.1887 | 218363.7664 | 194538.123 | 186184.2213 | 177267.4209
P5 | [9 empty] | 80885.997 | 81374.1752 | 64763.0689 | 90451.737 | 88249.9993 | 69926.0196 | 84158.0368 | 99966.4544 | 92146.5228 | 76466.1663 | 76335.1681
P95 | [9 empty] | 379574.7158 | 405335.2192 | 331904.7026 | 346710.2077 | 374144.2386 | 389694.3851 | 334371.7442 | 371590.9078 | 340098.9756 | 308689.7637 | 297815.2792
STARTS - Number Starts
MEAN | [9 empty] | 372.58 | 391.08 | 401.36 | 406.63 | 404.38 | 399.28 | 391.11 | 371.32 | 352.5 | 348.05 | 319.82
P5 | [9 empty] | 303.5 | 329 | 350.5 | 356.5 | 359 | 356 | 343 | 318 | 284 | 279 | 249.5
P95 | [9 empty] | 423.5 | 450 | 443.5 | 441 | 446.5 | 433.5 | 426.5 | 413 | 398 | 405 | 379.5
TOTALEMISSIONCOSTS - Emission Costs
MEAN | [9 empty] | 360093.6834 | 381686.7126 | 428465.3169 | 465212.5299 | 475949.5578 | 487368.1743 | 500032.5531 | 450271.3597 | 430622.9561 | 436894.335 | 404899.9754
P5 | [9 empty] | 187045.0371 | 210062.0097 | 249687.7953 | 253781.8044 | 307483.1651 | 273615.2615 | 294245.515 | 259219.725 | 248105.08 | 221032.6753 | 213241.8552
P95 | [9 empty] | 614313.43 | 626892.5039 | 619384.4678 | 674433.8587 | 725464.5698 | 720029.858 | 749013.3575 | 673270.641 | 628687.4614 | 641817.1194 | 638594.6233
VOMCOSTS - VOM Costs
MEAN | [9 empty] | 22516.6491 | 23703.0768 | 25742.5625 | 27850.8754 | 28099.5555 | 27874.5847 | 28032.2041 | 24817.3998 | 23032.6491 | 22855.9237 | 20800.0905
P5 | [9 empty] | 15117.1763 | 16842.9146 | 20466.6696 | 21633.408 | 23412.9065 | 22734.3848 | 23265.6305 | 18912.4863 | 17658.52 | 17511.291 | 15118.176
P95 | [9 empty] | 30966.18 | 31463.1009 | 31103.6544 | 33132.064 | 33070.9895 | 33532.3444 | 32958.24 | 29795.7426 | 29295.75 | 28216.818 | 26095.754
15970: New 2029JAN J920_B #1
CAPACITYFACTOR - Net Generation Capacity Factor
MEAN | [10 empty] | 0.55807 | 0.57877 | 0.53256 | 0.52083 | 0.50499 | 0.49876 | 0.41767 | 0.39519 | 0.38069 | 0.32843
P5 | [10 empty] | 0.51891 | 0.53739 | 0.485 | 0.47995 | 0.4629 | 0.45524 | 0.37335 | 0.34657 | 0.32955 | 0.27287
P95 | [10 empty] | 0.59226 | 0.61593 | 0.57369 | 0.56123 | 0.54681 | 0.54163 | 0.45914 | 0.44483 | 0.42522 | 0.37095
CO2EMISSIONS - CO2 Emissions
MEAN | [10 empty] | 20247.4103 | 21003.6372 | 19465.8705 | 18882.2808 | 18446.22 | 18180.9331 | 15228.8024 | 14432.4067 | 13871.4805 | 11948.9776
P5 | [10 empty] | 18708.142 | 19386.9144 | 17783.7299 | 17343.3005 | 16832.1603 | 16455.3728 | 13505.982 | 12729.4224 | 11996.3526 | 10001.2223
P95 | [10 empty] | 21542.9564 | 22405.5543 | 21035.0133 | 20541.5313 | 19997.4925 | 19736.5866 | 16783.2163 | 16296.3194 | 15447.7978 | 13502.8774
FUELCONSUMED - Fuel Consumed
MEAN | [10 empty] | 342808.8402 | 355619.081 | 329615.5026 | 319673.8766 | 312311.9792 | 307819.4549 | 257825.4929 | 244339.0308 | 234860.6544 | 202307.7325
P5 | [10 empty] | 316747.0645 | 328245.706 | 301131.8728 | 293622.3308 | 284984.3429 | 278603.9089 | 228658.0701 | 215507.3837 | 203112.5586 | 169330.3007
P95 | [10 empty] | 364743.9717 | 379355.7239 | 356185.6471 | 347761.6831 | 338577.2177 | 334157.1545 | 284141.8701 | 275894.448 | 261549.6503 | 228616.7051
FUELCOST - Fuel Cost
MEAN | [10 empty] | 668586.9008 | 707267.5677 | 672240.4999 | 668840.653 | 667392.2262 | 673467.4764 | 574581.3243 | 571502.5176 | 564603.1275 | 504555.0129
P5 | [10 empty] | 499255.3397 | 534297.2278 | 482528.8086 | 529520.3011 | 512437.1384 | 491484.1232 | 409273.7426 | 397897.6633 | 400385.5337 | 335562.4482
P95 | [10 empty] | 883636.5735 | 894144.6799 | 827874.5633 | 852684.7659 | 882980.1257 | 819140.4206 | 757268.2269 | 799802.2695 | 736554.3313 | 689545.9262
NETPOS - Net Position (MWh)
MEAN | [10 empty] | 41934.7696 | 43470.2958 | 40664.9328 | 39410.3646 | 38474.5049 | 37892.012 | 31718.5684 | 30037.9612 | 28851.6577 | 24833.871
P5 | [10 empty] | 38749.4718 | 40123.7043 | 37149.6639 | 36199.9 | 35108.905 | 34296.2722 | 28128.0189 | 26494.1878 | 24951.965 | 20786.27
P95 | [10 empty] | 44617.7439 | 46373.4065 | 43941.5252 | 42872.556 | 41704.6222 | 41135.5585 | 34956.64 | 33918.0642 | 32130.75 | 28063.81
NETREVENUE - Net Revenue $
MEAN | [10 empty] | 65730.3708 | 43859.829 | 83328.2636 | 90369.6102 | 88317.0729 | 88764.3292 | 124882.0717 | 110585.2894 | 111100.9457 | 114709.3125
P5 | [10 empty] | -50556.7884 | -81422.1733 | -23060.0124 | -13251.2022 | -30401.7932 | -3168.6901 | 31579.1019 | 29299.8166 | 27862.5719 | 30220.3433
P95 | [10 empty] | 211798.3038 | 153357.1076 | 191627.9714 | 209382.4633 | 235191.6067 | 188578.4759 | 237401.8141 | 220737.4378 | 204164.3392 | 204546.1393
STARTS - Number Starts
MEAN | [10 empty] | 330.15 | 418 | 364.45 | 372.43 | 375.97 | 380.41 | 409.19 | 402.83 | 405.18 | 403.3
P5 | [10 empty] | 290 | 381.5 | 334 | 343 | 346 | 346 | 383.5 | 375 | 374 | 360
P95 | [10 empty] | 367.5 | 458 | 400 | 403 | 405 | 411 | 435 | 433 | 438 | 439
TOTALEMISSIONCOSTS - Emission Costs
MEAN | [10 empty] | 479948.8938 | 518323.8343 | 500923.444 | 506285.3619 | 515465.1561 | 529338.2413 | 462075.0647 | 456740.5958 | 457617.2812 | 411095.4037
P5 | [10 empty] | 290036.5413 | 309619.1057 | 293529.2323 | 320081.0022 | 311436.8422 | 325637.5198 | 275221.9634 | 270439.6522 | 251049.3897 | 245329.7623
P95 | [10 empty] | 641169.5934 | 748280.8493 | 682883.977 | 706137.0756 | 731826.0678 | 768649.3537 | 668602.0054 | 672673.3287 | 654829.0419 | 593294.9408
VOMCOSTS - VOM Costs
MEAN | [10 empty] | 25160.8618 | 26516.8804 | 25618.9077 | 25222.6333 | 25008.4282 | 25387.648 | 21568.6265 | 20726.1932 | 20484.6769 | 17880.3871
P5 | [10 empty] | 23249.6831 | 24475.4596 | 23404.2882 | 23167.936 | 22820.7883 | 22978.5024 | 19127.0529 | 18280.9896 | 17715.8952 | 14966.1144
P95 | [10 empty] | 26770.6463 | 28287.7779 | 27683.1609 | 27438.4359 | 27108.0044 | 27560.8242 | 23770.5152 | 23403.4643 | 22812.8325 | 20205.9432
15970: New 2030JAN 18V50DF_NG_B #1
CAPACITYFACTOR - Net Generation Capacity Factor
MEAN | [11 empty] | 0.23064 | 0.23566 | 0.23159 | 0.22373 | 0.22899 | 0.20052 | 0.18424 | 0.17815 | 0.16108
P5 | [11 empty] | 0.17935 | 0.17833 | 0.18696 | 0.17595 | 0.18179 | 0.15057 | 0.13831 | 0.13325 | 0.11776
P95 | [11 empty] | 0.28112 | 0.28802 | 0.28492 | 0.28203 | 0.26911 | 0.24636 | 0.23461 | 0.22157 | 0.20163
CO2EMISSIONS - CO2 Emissions
MEAN | [11 empty] | 16670.2159 | 17207.747 | 16757.3624 | 16322.8954 | 16678.4523 | 14607.3517 | 13428.4286 | 12954.8188 | 11699.7975
P5 | [11 empty] | 13018.5438 | 12979.6932 | 13572.4511 | 12851.6222 | 13215.2547 | 10971.1018 | 9980.8955 | 9668.0357 | 8571.7112
P95 | [11 empty] | 20387.0396 | 20972.5901 | 20594.5944 | 20574.8476 | 19540.9159 | 17953.1093 | 17173.0756 | 16159.9297 | 14716.1508
FUELCONSUMED - Fuel Consumed
MEAN | [11 empty] | 271732.031 | 280519.3224 | 273132.3348 | 266096.7144 | 271861.1625 | 238114.844 | 218912.2423 | 211153.7581 | 190712.0272
P5 | [11 empty] | 212208.12 | 211593.9059 | 221220.9686 | 209507.8258 | 215410.5156 | 178840.2248 | 162710.0444 | 157581.6768 | 139722.7962
P95 | [11 empty] | 332317.9159 | 341893.4618 | 335676.264 | 335412.2564 | 318519.684 | 292654.1154 | 279958.0344 | 263394.644 | 239879.9606
FUELCOST - Fuel Cost
MEAN | [11 empty] | 561222.0044 | 591061.8061 | 588924.6867 | 587068.6899 | 609995.3291 | 543610.3607 | 521908.8778 | 516208.694 | 486938.3157
P5 | [11 empty] | 301300.8506 | 337239.6944 | 370114.4935 | 350616.5231 | 377032.3406 | 303006.9209 | 303885.8621 | 303629.8118 | 250907.0157
P95 | [11 empty] | 851474.6274 | 864496.1019 | 894566.6943 | 906292.1788 | 851115.6219 | 846246.0529 | 835196.5138 | 791941.1802 | 765338.3734
NETPOS - Net Position (MWh)
MEAN | [11 empty] | 31807.5247 | 33142.5816 | 32246.9218 | 31390.3955 | 32047.6632 | 28049.778 | 25769.54 | 24838.6964 | 22418.247
P5 | [11 empty] | 24840 | 24999.28 | 26117.355 | 24714.855 | 25393.2 | 21067.29 | 19153.625 | 18536.84 | 16424.45
P95 | [11 empty] | 38899.44 | 40393.84 | 39631.2 | 39567.33 | 37548 | 34474.51 | 32955.625 | 30983.96 | 28197.95
NETREVENUE - Net Revenue $
MEAN | [11 empty] | 203212.3872 | 216871.2524 | 219375.2707 | 211109.3806 | 206603.4284 | 220945.096 | 197181.7348 | 188882.4468 | 177979.0028
P5 | [11 empty] | 71853.4914 | 98483.4035 | 102158.8381 | 80864.898 | 94578.819 | 100000 | 98444.7626 | 80037.7128 | 79091.148
P95 | [11 empty] | 339734.6941 | 349237.7595 | 379660.4534 | 392557.5867 | 332558.165 | 367043.2313 | 336241.1624 | 308707.0596 | 297349.644
STARTS - Number Starts
MEAN | [11 empty] | 396.65 | 402.26 | 400.79 | 392.54 | 388.61 | 369.16 | 347.44 | 344.74 | 320.69
P5 | [11 empty] | 344 | 344 | 351.5 | 347.5 | 347.5 | 317 | 283.5 | 281 | 245.5
P95 | [11 empty] | 441.5 | 442.5 | 446 | 435 | 426 | 413 | 399.5 | 399.5 | 375.5
TOTALEMISSIONCOSTS - Emission Costs
MEAN | [11 empty] | 413060.8451 | 443557.9036 | 448299.7208 | 456259.4029 | 485886.827 | 442768.1436 | 424013.7462 | 427417.5346 | 401112.8857
P5 | [11 empty] | 235312.6386 | 241457.265 | 276754.8845 | 251963.1713 | 290179.6005 | 252009.1761 | 239070.0231 | 220756.3431 | 209933.0662
P95 | [11 empty] | 599984.0261 | 659611.5281 | 705786.1333 | 723091.2796 | 720198.7033 | 671306.1404 | 621749.9602 | 621841.7341 | 626396.7478
VOMCOSTS - VOM Costs
MEAN | [11 empty] | 24809.8693 | 26514.0652 | 26442.4759 | 26054.0283 | 27240.5137 | 24403.3069 | 22677.1952 | 22354.8268 | 20624.7872
P5 | [11 empty] | 19375.2 | 19999.424 | 21416.2311 | 20513.3296 | 21584.22 | 18328.5423 | 16855.19 | 16683.156 | 15110.494
P95 | [11 empty] | 30341.5632 | 32315.072 | 32497.584 | 32840.8839 | 31915.8 | 29992.8237 | 29000.95 | 27885.564 | 25942.114
15970: New 2030JAN 18V50DF_NG_B #2
CAPACITYFACTOR - Net Generation Capacity Factor
MEAN | [11 empty] | 0.21651 | 0.22875 | 0.23134 | 0.22299 | 0.22773 | 0.19579 | 0.17919 | 0.17835 | 0.16186
P5 | [11 empty] | 0.15029 | 0.17167 | 0.18344 | 0.17082 | 0.18063 | 0.14359 | 0.13555 | 0.13615 | 0.11669
P95 | [11 empty] | 0.27187 | 0.28108 | 0.28389 | 0.28078 | 0.27216 | 0.24116 | 0.23364 | 0.21843 | 0.20228
CO2EMISSIONS - CO2 Emissions
MEAN | [11 empty] | 15660.5644 | 16708.1156 | 16733.4244 | 16264.8802 | 16582.6601 | 14262.5668 | 13052.1484 | 12972.7936 | 11756.4483
P5 | [11 empty] | 10918.2187 | 12598.4531 | 13270.0288 | 12610.9551 | 13119.0802 | 10486.1188 | 9924.1611 | 9860.0003 | 8523.7758
P95 | [11 empty] | 19666.6802 | 20551.9113 | 20467.6294 | 20548.593 | 19833.4208 | 17621.0489 | 17037.7858 | 15898.1597 | 14746.6551
FUELCONSUMED - Fuel Consumed
MEAN | [11 empty] | 255274.2772 | 272374.3888 | 272742.132 | 265150.9668 | 270299.7433 | 232494.4867 | 212778.0665 | 211446.7349 | 191635.4621
P5 | [11 empty] | 177971.8766 | 205378.96 | 216291.4022 | 205584.4583 | 213842.8572 | 170934.504 | 161785.1512 | 160710.5549 | 138941.4282
P95 | [11 empty] | 320575.7333 | 335035.5904 | 333606.8312 | 334984.2527 | 323288.1084 | 287241.1894 | 277752.52 | 259127.9921 | 240377.1948
FUELCOST - Fuel Cost
MEAN | [11 empty] | 529737.7055 | 574661.3778 | 588379.4785 | 585294.2148 | 607274.6322 | 532371.7661 | 509032.2704 | 515977.9658 | 488716.2834
P5 | [11 empty] | 263016.8059 | 320143.3785 | 360815.6519 | 349951.2608 | 375582.0005 | 289612.8435 | 302046.3224 | 307157.036 | 258049.3319
P95 | [11 empty] | 840195.6435 | 838277.1281 | 883981.0673 | 900874.6292 | 844358.1049 | 831849.089 | 838254.2754 | 781785.3407 | 756075.0971
NETPOS - Net Position (MWh)
MEAN | [11 empty] | 29881.0244 | 32180.2618 | 32200.9354 | 31278.7944 | 31863.6041 | 27387.7273 | 25047.4475 | 24873.1602 | 22526.797
P5 | [11 empty] | 20832.48 | 24265 | 25536.175 | 24252.03 | 25208.4 | 20136 | 19044.75 | 18904.9 | 16332.6
P95 | [11 empty] | 37524.96 | 39583.6 | 39386.875 | 39516.84 | 38109.9744 | 33836.87 | 32696 | 30482.06 | 28256.4
NETREVENUE - Net Revenue $
MEAN | [11 empty] | 212705.5875 | 221013.7573 | 219953.4575 | 211258.3864 | 206541.2398 | 221863.3281 | 199064.3225 | 189200.4634 | 177674.9596
P5 | [11 empty] | 86597.7492 | 108641.185 | 101234.7837 | 82137.7778 | 91403.6489 | 103181.4007 | 100315.5476 | 83678.7524 | 77762.8163
P95 | [11 empty] | 344869.6093 | 352711.3508 | 376662.0091 | 394154.0036 | 339272.4881 | 377945.952 | 344884.6217 | 313302.2708 | 297315.4494
STARTS - Number Starts
MEAN | [11 empty] | 386.37 | 397.86 | 401.17 | 393.68 | 390.48 | 367.51 | 344.63 | 343.11 | 319.63
P5 | [11 empty] | 322 | 339 | 350 | 345 | 345.5 | 308.5 | 280.5 | 274.5 | 250
P95 | [11 empty] | 436.5 | 443.5 | 449.5 | 434 | 428 | 415 | 397.5 | 399.5 | 375.5
TOTALEMISSIONCOSTS - Emission Costs
MEAN | [11 empty] | 388703.6164 | 430834.1797 | 447953.3307 | 455171.6881 | 483581.3858 | 432860.9413 | 412003.7452 | 427458.6765 | 402993.0669
P5 | [11 empty] | 216420.7608 | 244093.5552 | 277364.1111 | 247860.9276 | 285652.6501 | 249299.4728 | 237875.7537 | 221003.351 | 215624.5285
P95 | [11 empty] | 586597.9676 | 651058.8936 | 716158.9668 | 716252.8003 | 718570.6231 | 675820.1813 | 610658.8939 | 618843.7953 | 639811.5573
VOMCOSTS - VOM Costs
MEAN | [11 empty] | 23307.199 | 25744.2094 | 26404.767 | 25961.3994 | 27084.0635 | 23827.3228 | 22041.7538 | 22385.8442 | 20724.6532
P5 | [11 empty] | 16249.3344 | 19412 | 20939.6635 | 20129.1849 | 21427.14 | 17518.32 | 16759.38 | 17014.41 | 15025.992
P95 | [11 empty] | 29269.4688 | 31666.88 | 32297.2375 | 32798.9772 | 32393.4782 | 29438.0769 | 28772.48 | 27433.854 | 25995.888
15970: New 2030JAN J920_B #1
CAPACITYFACTOR - Net Generation Capacity Factor
MEAN | [11 empty] | 0.58049 | 0.52887 | 0.51377 | 0.49785 | 0.49234 | 0.41434 | 0.39036 | 0.38516 | 0.33351
P5 | [11 empty] | 0.54107 | 0.47753 | 0.47386 | 0.45662 | 0.44974 | 0.37518 | 0.3494 | 0.34193 | 0.28567
P95 | [11 empty] | 0.62211 | 0.56722 | 0.55721 | 0.5367 | 0.53459 | 0.44872 | 0.4367 | 0.41742 | 0.3716
CO2EMISSIONS - CO2 Emissions
MEAN | [11 empty] | 21053.125 | 19338.1231 | 18627.1507 | 18180.0113 | 17952.2965 | 15108.0742 | 14255.3266 | 14032.0406 | 12133.7202
P5 | [11 empty] | 19612.6128 | 17543.436 | 17104.2651 | 16586.7749 | 16438.6083 | 13612.6559 | 12769.1055 | 12459.5932 | 10413.8917
P95 | [11 empty] | 22485.3638 | 20774.3634 | 20183.2062 | 19590.5552 | 19582.1946 | 16470.8339 | 15896.5921 | 15299.0435 | 13589.5011
FUELCONSUMED - Fuel Consumed
MEAN | [11 empty] | 356456.6355 | 327452.371 | 315353.9711 | 307804.7221 | 303948.4245 | 255781.5049 | 241341.0211 | 237579.174 | 205435.5897
P5 | [11 empty] | 332067.0061 | 297063.1724 | 289572.5195 | 280829.7377 | 278320.2591 | 230464.069 | 216179.3636 | 210955.7742 | 176317.1456
P95 | [11 empty] | 380705.043 | 351772.3683 | 341699.0976 | 331686.5577 | 331543.4027 | 278853.0574 | 269127.2533 | 259031.0303 | 230083.1043
FUELCOST - Fuel Cost
MEAN | [11 empty] | 708487.7892 | 668367.1475 | 660473.7895 | 658296.8862 | 665576.3992 | 568637.9157 | 563227.397 | 569157.9177 | 510911.0462
P5 | [11 empty] | 535815.6935 | 479830.4578 | 519324.8663 | 503133.8649 | 481890.6868 | 405555.546 | 403050.8142 | 415019.3458 | 345456.1674
P95 | [11 empty] | 887323.3227 | 837412.7745 | 843151.0655 | 867767.6327 | 835026.9347 | 740449.0151 | 774738.6419 | 732272.536 | 698429.6721
NETPOS - Net Position (MWh)
MEAN | [11 empty] | 43572.7565 | 40398.1426 | 38877.7193 | 37919.5114 | 37415.8133 | 31467.3598 | 29669.643 | 29185.5848 | 25218.0326
P5 | [11 empty] | 40593.0988 | 36647.8824 | 35699.5719 | 34597.065 | 34261.6276 | 28353.3816 | 26576.8547 | 25915.505 | 21644.41
P95 | [11 empty] | 46538.4642 | 43398.9813 | 42125.8943 | 40862.535 | 40810.231 | 34306.5835 | 33086.1523 | 31821.775 | 28243.2224
NETREVENUE - Net Revenue $
MEAN | [11 empty] | 41753.8933 | 86601.6948 | 95434.9972 | 92799.1376 | 93074.3129 | 125358.7626 | 112238.3433 | 107024.4461 | 109826.2706
P5 | [11 empty] | -80743.344 | -16401.7813 | -8999.7566 | -22460.941 | 2417.3263 | 23581.6022 | 28079.3206 | 12553.1417 | 23035.6718
P95 | [11 empty] | 148823.9574 | 191443.7467 | 210849.3077 | 231668.6135 | 186172.488 | 239909.0532 | 220928.7895 | 205639.139 | 201792.0176
STARTS - Number Starts
MEAN | [11 empty] | 418.48 | 367.84 | 375.72 | 379.7 | 382.77 | 410.04 | 404.3 | 400.87 | 401.08
P5 | [11 empty] | 380.5 | 336 | 343 | 353.5 | 350 | 387 | 377 | 369 | 360.5
P95 | [11 empty] | 455 | 396 | 405.5 | 407.5 | 415.5 | 437 | 432 | 430 | 433.5
TOTALEMISSIONCOSTS - Emission Costs
MEAN | [11 empty] | 519427.7057 | 497665.7017 | 499336.9188 | 507878.7345 | 522693.5723 | 457816.8909 | 450479.3511 | 461712.997 | 417088.2488
P5 | [11 empty] | 314630.9396 | 289910.7662 | 318286.2827 | 306069.6819 | 327241.3033 | 272558.168 | 272915.414 | 263754.1423 | 253653.9994
P95 | [11 empty] | 743505.0498 | 683005.6097 | 705091.7011 | 723845.8245 | 757406.5092 | 658376.8222 | 648778.7181 | 652923.5241 | 601409.0446
VOMCOSTS - VOM Costs
MEAN | [11 empty] | 26579.3814 | 25450.8298 | 24881.7404 | 24647.6824 | 25068.5949 | 21397.8047 | 20472.0537 | 20721.7652 | 18156.9835
P5 | [11 empty] | 24761.7902 | 23088.1659 | 22847.726 | 22488.0923 | 22955.2905 | 19280.2995 | 18338.0298 | 18400.0085 | 15583.9752
P95 | [11 empty] | 28388.4632 | 27341.3582 | 26960.5723 | 26560.6477 | 27342.8548 | 23328.4768 | 22829.4451 | 22593.4602 | 20335.1202
15970: New 2030JAN J920_B #2
CAPACITYFACTOR - Net Generation Capacity Factor
MEAN | [11 empty] | 0.57974 | 0.53992 | 0.51725 | 0.50143 | 0.49391 | 0.41253 | 0.38936 | 0.37728 | 0.32865
P5 | [11 empty] | 0.53895 | 0.4903 | 0.47374 | 0.46525 | 0.45327 | 0.37792 | 0.35064 | 0.33934 | 0.28474
P95 | [11 empty] | 0.62411 | 0.576 | 0.56282 | 0.53822 | 0.53401 | 0.44919 | 0.4314 | 0.41182 | 0.36672
CO2EMISSIONS - CO2 Emissions
MEAN | [11 empty] | 21011.6995 | 19753.6041 | 18777.6992 | 18293.5364 | 18025.7076 | 15056.9727 | 14225.8176 | 13738.3801 | 11963.1814
P5 | [11 empty] | 19532.7657 | 17890.5417 | 17207.2037 | 17000.6926 | 16589.8927 | 13690.7846 | 12691.2481 | 12347.4405 | 10343.5444
P95 | [11 empty] | 22518.0976 | 21191.3167 | 20428.2793 | 19673.7419 | 19448.3658 | 16495.6512 | 15653.1613 | 15043.2315 | 13439.3151
FUELCONSUMED - Fuel Consumed
MEAN | [11 empty] | 355755.4921 | 334487.8121 | 317904.5833 | 309726.8771 | 305191.3085 | 254916.3631 | 240841.4905 | 232607.2002 | 202548.2284
P5 | [11 empty] | 330715.6727 | 302940.4124 | 291318.9153 | 287837.7094 | 280881.5607 | 231787.1348 | 214861.2715 | 209056.7938 | 175126.2591
P95 | [11 empty] | 381260.5197 | 358832.5352 | 345851.118 | 333095.3496 | 329278.0752 | 279273.6178 | 265006.3628 | 254699.8632 | 227540.8849
FUELCOST - Fuel Cost
MEAN | [11 empty] | 707411.9991 | 682158.4945 | 665451.6118 | 662000.9971 | 667835.1721 | 567152.1136 | 561937.487 | 557781.6971 | 503285.2037
P5 | [11 empty] | 536382.7621 | 497192.0962 | 525852.7918 | 506393.8666 | 483612.9666 | 401996.5567 | 396051.9485 | 401751.025 | 346929.561
P95 | [11 empty] | 889593.2988 | 840927.6894 | 849245.8327 | 873787.5724 | 821040.8324 | 746593.0118 | 761907.7139 | 722589.0494 | 689096.989
NETPOS - Net Position (MWh)
MEAN | [11 empty] | 43487.5446 | 41266.1363 | 39192.6834 | 38156.2977 | 37568.8526 | 31360.8043 | 29607.8303 | 28574.8499 | 24863.6283
P5 | [11 empty] | 40426.5617 | 37373.6065 | 35915.8122 | 35460.875 | 34577.928 | 28515.9717 | 26414.985 | 25682.5439 | 21498.1013
P95 | [11 empty] | 46605.7797 | 44272.4449 | 42638.7075 | 41034.6211 | 40534.535 | 34356.3202 | 32579.7845 | 31289.1831 | 27931.1846
NETREVENUE - Net Revenue $
MEAN | [11 empty] | 42480.5919 | 80948.2676 | 92882.7534 | 90641.0656 | 91736.6166 | 126290.6105 | 112875.2384 | 112406.9472 | 112388.0939
P5 | [11 empty] | -81461.8107 | -22965.632 | -7573.6372 | -25200.9167 | -2355.6825 | 26298.8012 | 33118.9652 | 23159.7629 | 22183.5039
P95 | [11 empty] | 150293.8456 | 188680.4243 | 212072.5892 | 230091.5368 | 190434.4229 | 245091.5528 | 219493.6803 | 208401.3733 | 206534.408
STARTS - Number Starts
MEAN | [11 empty] | 418.29 | 359.88 | 373.69 | 377.55 | 381.42 | 411.29 | 405.78 | 406.33 | 403.13
P5 | [11 empty] | 383.5 | 325.5 | 343.5 | 349.5 | 343.5 | 387.5 | 378.5 | 374 | 355
P95 | [11 empty] | 453.5 | 398 | 403 | 405.5 | 417.5 | 438.5 | 434.5 | 437.5 | 441.5
TOTALEMISSIONCOSTS - Emission Costs
MEAN | [11 empty] | 518589.0795 | 508207.8208 | 503486.2462 | 510677.6213 | 524377.6954 | 456161.9829 | 449598.2811 | 452136.4167 | 410934.6333
P5 | [11 empty] | 312618.6175 | 297376.8737 | 320361.7207 | 312164.06 | 327352.8016 | 269544.5609 | 272410.3947 | 257533.0808 | 256475.2555
P95 | [11 empty] | 747707.9238 | 685262.7127 | 710212.2346 | 722234.7366 | 741308.6521 | 650780.5679 | 648620.8302 | 636809.6099 | 589316.7937
VOMCOSTS - VOM Costs
MEAN | [11 empty] | 26527.4022 | 25997.6659 | 25083.3174 | 24801.5935 | 25171.1312 | 21325.3469 | 20429.4029 | 20288.1434 | 17901.8123
P5 | [11 empty] | 24660.2026 | 23545.3721 | 22986.1198 | 23049.5687 | 23167.2118 | 19390.8608 | 18226.3397 | 18234.6062 | 15478.6329
P95 | [11 empty] | 28429.5256 | 27891.6403 | 27288.7728 | 26672.5037 | 27158.1384 | 23362.2977 | 22480.0513 | 22215.32 | 20110.4529
15970: New 2031JAN J920_B #1
CAPACITYFACTOR - Net Generation Capacity Factor
MEAN | [12 empty] | 0.52936 | 0.51478 | 0.49849 | 0.49332 | 0.41298 | 0.39071 | 0.37998 | 0.33254
P5 | [12 empty] | 0.48259 | 0.47295 | 0.45561 | 0.44972 | 0.378 | 0.34998 | 0.33886 | 0.28478
P95 | [12 empty] | 0.56836 | 0.5533 | 0.53877 | 0.53635 | 0.45023 | 0.43408 | 0.41696 | 0.37256
CO2EMISSIONS - CO2 Emissions
MEAN | [12 empty] | 19367.3333 | 18670.6783 | 18203.8344 | 17990.5107 | 15057.9318 | 14278.8688 | 13822.431 | 12104.2029
P5 | [12 empty] | 17564.9014 | 17241.6379 | 16619.4009 | 16454.7536 | 13669.9833 | 12720.1756 | 12400.0925 | 10353.5586
P95 | [12 empty] | 20807.5816 | 20120.2722 | 19615.1953 | 19564.7071 | 16417.4728 | 15755.2636 | 15147.8038 | 13539.4368
FUELCONSUMED - Fuel Consumed
MEAN | [12 empty] | 327947.0215 | 316092.0983 | 308208.0938 | 304595.4112 | 254932.6292 | 241739.5806 | 234030.33 | 204935.864
P5 | [12 empty] | 297426.1728 | 291899.7731 | 281382.3074 | 278593.4401 | 231435.1961 | 215351.1466 | 209948.3877 | 175295.1692
P95 | [12 empty] | 352334.5556 | 340638.2062 | 332103.5365 | 331248.4827 | 277949.8618 | 266734.7406 | 256470.5151 | 229235.9642
FUELCOST - Fuel Cost
MEAN | [12 empty] | 669294.254 | 662018.6743 | 659288.7125 | 666742.7636 | 566744.1168 | 564079.3134 | 560409.7993 | 509204.4756
P5 | [12 empty] | 485177.8114 | 511148.5043 | 496600.907 | 482213.8781 | 402008.9188 | 396006.111 | 410399.5619 | 353375.9355
P95 | [12 empty] | 840401.778 | 845926.8912 | 870564.2264 | 825543.8662 | 734164.9917 | 779039.6484 | 718473.4851 | 683997.514
NETPOS - Net Position (MWh)
MEAN | [12 empty] | 40459.0787 | 38968.9325 | 37969.0681 | 37495.1853 | 31362.9991 | 29718.5442 | 28749.6502 | 25156.5173
P5 | [12 empty] | 36695.4679 | 35987.07 | 34665.067 | 34294.9839 | 28471.4659 | 26473.895 | 25791.6354 | 21518.2518
P95 | [12 empty] | 43467.9713 | 41995.8923 | 40913.5755 | 40775.2005 | 34194.3176 | 32791.69 | 31506.1567 | 28139.7323
NETREVENUE - Net Revenue $
MEAN | [12 empty] | 85662.7209 | 94368.019 | 92641.057 | 92576.7572 | 126140.6255 | 112551.1121 | 110775.3232 | 110046.3614
P5 | [12 empty] | -18816.8944 | -5601.6775 | -22115.286 | 1431.416 | 26037.6524 | 29147.1609 | 17593.1835 | 22014.4856
P95 | [12 empty] | 191758.9788 | 214253.8295 | 233350.203 | 187406.7167 | 244870.2971 | 225621.6453 | 205090.639 | 199241.6213
STARTS - Number Starts
MEAN | [12 empty] | 368.3 | 375.68 | 379.58 | 382.25 | 411.41 | 405.47 | 405.01 | 401.3
P5 | [12 empty] | 338 | 348 | 352.5 | 343.5 | 384 | 378 | 374.5 | 354
P95 | [12 empty] | 400.5 | 403 | 409.5 | 413 | 439 | 431.5 | 437.5 | 435
TOTALEMISSIONCOSTS - Emission Costs
MEAN | [12 empty] | 498529.7874 | 500331.5429 | 508533.8948 | 523415.2626 | 456169.8974 | 451360.9715 | 454803.3565 | 415839.1642
P5 | [12 empty] | 288075.7005 | 323046.5455 | 306121.0233 | 328377.9592 | 272551.0429 | 268670.0406 | 260684.6159 | 253571.4902
P95 | [12 empty] | 689439.122 | 700830.6014 | 725725.7032 | 752247.1315 | 644976.9412 | 652241.5671 | 637526.6758 | 595213.0445
VOMCOSTS - VOM Costs
MEAN | [12 empty] | 25489.2196 | 24940.1168 | 24679.8943 | 25121.7742 | 21326.8394 | 20505.7955 | 20412.2516 | 18112.6925
P5 | [12 empty] | 23118.1448 | 23031.7248 | 22532.2935 | 22977.6392 | 19360.5968 | 18266.9876 | 18312.0611 | 15493.1413
P95 | [12 empty] | 27384.8219 | 26877.3711 | 26593.8241 | 27319.3844 | 23252.136 | 22626.2661 | 22369.3713 | 20260.6072
15970: New 2032JAN J920_B #1
CAPACITYFACTOR - Net Generation Capacity Factor
MEAN | [13 empty] | 0.52909 | 0.51435 | 0.50531 | 0.4291 | 0.39222 | 0.37715 | 0.32548
P5 | [13 empty] | 0.48919 | 0.47634 | 0.46916 | 0.39171 | 0.35213 | 0.33595 | 0.27391
P95 | [13 empty] | 0.56907 | 0.55608 | 0.54104 | 0.46591 | 0.43304 | 0.41125 | 0.36571
CO2EMISSIONS - CO2 Emissions
MEAN | [13 empty] | 19182.4792 | 18791.1976 | 18452.318 | 15658.5148 | 14342.7103 | 13735.0901 | 11846.7832
P5 | [13 empty] | 17679.8767 | 17371.224 | 17101.8413 | 14299.3202 | 12843.7727 | 12190.9828 | 10007.6058
P95 | [13 empty] | 20716.2182 | 20251.8527 | 19841.6336 | 17059.7531 | 15875.8359 | 15030.4442 | 13322.2462
FUELCONSUMED - Fuel Consumed
MEAN | [13 empty] | 324756.632 | 318152.8075 | 312414.0886 | 265100.7075 | 242820.4471 | 232551.4505 | 200577.4428
P5 | [13 empty] | 299321.7211 | 294110.9219 | 289549.0953 | 242089.5437 | 217443.6529 | 206407.9361 | 169438.3374
P95 | [13 empty] | 350719.076 | 342883.7236 | 335936.0566 | 288824.1971 | 268776.1068 | 254483.357 | 225558.3412
FUELCOST - Fuel Cost
MEAN | [13 empty] | 679604.2168 | 679558.2299 | 682601.6753 | 590114.9047 | 566533.1416 | 557257.8192 | 498967.6593
P5 | [13 empty] | 538603.0691 | 530419.2298 | 510919.2992 | 427194.3409 | 402171.7312 | 404604.7072 | 334172.6116
P95 | [13 empty] | 868785.5596 | 886118.1634 | 837780.4154 | 770339.5983 | 761924.2387 | 718106.0584 | 675473.1411
NETPOS - Net Position (MWh)
MEAN | [13 empty] | 40037.1096 | 39194.4184 | 38458.1481 | 32612.4576 | 29850.6731 | 28568.0886 | 24621.7919
P5 | [13 empty] | 36902.6232 | 36233.8086 | 35644.8708 | 29783.0277 | 26730.93 | 25355.4204 | 20799.97
P95 | [13 empty] | 43236.9982 | 42240.4163 | 41354.0215 | 35526.2057 | 33041.78 | 31262.655 | 27689.46
NETREVENUE - Net Revenue $
MEAN | [13 empty] | 87215.6822 | 85271.5518 | 86057.3873 | 120520.9487 | 112000.9501 | 112095.9421 | 114718.679
P5 | [13 empty] | -14285.6897 | -36612.1505 | -13196.9161 | 27863.3806 | 31237.9906 | 21548.294 | 25686.5302
P95 | [13 empty] | 209680.5154 | 230698.7703 | 192614.908 | 239859.3022 | 223768.7605 | 206414.5733 | 208650.2425
STARTS - Number Starts
MEAN | [13 empty] | 364.52 | 367.83 | 372.79 | 397.86 | 403.72 | 405.94 | 403.64
P5 | [13 empty] | 335 | 338.5 | 336.5 | 368.5 | 379 | 369 | 355.5
P95 | [13 empty] | 399.5 | 399 | 408.5 | 425.5 | 430 | 436.5 | 438.5
TOTALEMISSIONCOSTS - Emission Costs
MEAN | [13 empty] | 514081.707 | 524368.4341 | 536422.6959 | 474654.3561 | 453296.9594 | 451941.919 | 406915.7602
P5 | [13 empty] | 331509.972 | 323832.4436 | 338736.9717 | 280150.6251 | 274449.3172 | 256008.7156 | 243656.0049
P95 | [13 empty] | 723579.7044 | 738908.5403 | 760887.2381 | 677208.0251 | 656831.0065 | 634554.2706 | 581838.6874
VOMCOSTS - VOM Costs
MEAN | [13 empty] | 25623.7502 | 25476.372 | 25766.9592 | 22176.4711 | 20596.9644 | 20283.3429 | 17727.6902
P5 | [13 empty] | 23617.6788 | 23551.9756 | 23882.0634 | 20252.4588 | 18444.3417 | 18002.3485 | 14975.9784
P95 | [13 empty] | 27671.6789 | 27456.2706 | 27707.1944 | 24157.8199 | 22798.8282 | 22196.485 | 19936.4112
15970: New 2034JAN J920_B #1
CAPACITYFACTOR - Net Generation Capacity Factor
MEAN | [15 empty] | 0.49594 | 0.41518 | 0.38991 | 0.37761 | 0.32669
P5 | [15 empty] | 0.45811 | 0.38013 | 0.34727 | 0.33516 | 0.27703
P95 | [15 empty] | 0.53396 | 0.45071 | 0.43312 | 0.41409 | 0.36426
CO2EMISSIONS - CO2 Emissions
MEAN | [15 empty] | 18111.5482 | 15141.6479 | 14242.1327 | 13752.3834 | 11880.7459
P5 | [15 empty] | 16640.9935 | 13866.0324 | 12646.5186 | 12223.563 | 10038.6949
P95 | [15 empty] | 19568.1777 | 16524.4063 | 15872.1329 | 15057.6741 | 13267.9636
FUELCONSUMED - Fuel Consumed
MEAN | [15 empty] | 306644.6367 | 256349.9682 | 241117.7117 | 232844.3608 | 201152.5
P5 | [15 empty] | 281746.9772 | 234754.0425 | 214104.0308 | 206959.9052 | 169964.8327
P95 | [15 empty] | 331306.8276 | 279760.2741 | 268713.3014 | 254944.3749 | 224639.4914
FUELCOST - Fuel Cost
MEAN | [15 empty] | 670834.009 | 569932.1302 | 562784.0137 | 557921.3101 | 500370.2592
P5 | [15 empty] | 484806.4375 | 411127.5385 | 398014.3815 | 410324.802 | 336648.5675
P95 | [15 empty] | 828383.0358 | 735757.4363 | 776582.721 | 710675.1291 | 681030.7899
NETPOS - Net Position (MWh)
MEAN | [15 empty] | 37747.9285 | 31537.2615 | 29641.5362 | 28604.0371 | 24692.2821
P5 | [15 empty] | 34683.653 | 28880.0838 | 26321.67 | 25423.6147 | 20863.29
P95 | [15 empty] | 40782.2389 | 34417.4515 | 33035.155 | 31319.51 | 27573.4263
NETREVENUE - Net Revenue $
MEAN | [15 empty] | 90086.9479 | 125495.2422 | 112103.7019 | 111795.2582 | 113738.3089
P5 | [15 empty] | 4420.0154 | 25928.8145 | 29735.0916 | 17673.2087 | 25388.3925
P95 | [15 empty] | 185759.7236 | 239648.3245 | 221492.1658 | 204035.1671 | 208800.5372
STARTS - Number Starts
MEAN | [15 empty] | 380.01 | 408.75 | 405.07 | 404.82 | 405.38
P5 | [15 empty] | 342.5 | 381 | 376.5 | 370 | 357
P95 | [15 empty] | 413 | 435 | 431.5 | 436.5 | 438
TOTALEMISSIONCOSTS - Emission Costs
MEAN | [15 empty] | 526908.1831 | 458546.2744 | 450001.3634 | 452565.1209 | 408034.466
P5 | [15 empty] | 328253.0159 | 272005.7673 | 275161.2598 | 260003.3559 | 246821.8085
P95 | [15 empty] | 750937.419 | 655701.6921 | 662208.4181 | 636599.835 | 581029.6456
VOMCOSTS - VOM Costs
MEAN | [15 empty] | 25291.1121 | 21445.3378 | 20452.6599 | 20308.8663 | 17778.4431
P5 | [15 empty] | 23238.0475 | 19638.457 | 18161.9523 | 18050.7664 | 15021.5688
P95 | [15 empty] | 27324.1001 | 23403.867 | 22794.2569 | 22236.8521 | 19852.8669
15970: New 2036JAN J920_B #1
CAPACITYFACTOR - Net Generation Capacity Factor
MEAN | [17 empty] | 0.40837 | 0.3958 | 0.32865
P5 | [17 empty] | 0.36799 | 0.34858 | 0.28211
P95 | [17 empty] | 0.4538 | 0.43349 | 0.36754
CO2EMISSIONS - CO2 Emissions
MEAN | [17 empty] | 14920.5351 | 14424.4177 | 11969.0689
P5 | [17 empty] | 13466.2906 | 12675.1107 | 10176.148
P95 | [17 empty] | 16622.9593 | 15815.7353 | 13333.1678
FUELCONSUMED - Fuel Consumed
MEAN | [17 empty] | 252603.166 | 244222.6147 | 202647.9154
P5 | [17 empty] | 227982.6683 | 214605.155 | 172292.2755
P95 | [17 empty] | 281424.6751 | 267779.2194 | 225743.2554
FUELCOST - Fuel Cost
MEAN | [17 empty] | 589676.34 | 585791.7909 | 503918.7299
P5 | [17 empty] | 426400.837 | 425515.4244 | 342184.1036
P95 | [17 empty] | 791147.0279 | 747762.9432 | 693134.2619
NETPOS - Net Position (MWh)
MEAN | [17 empty] | 31052.1877 | 30002.043 | 24875.3473
P5 | [17 empty] | 28027.92 | 26364.0774 | 21146.6
P95 | [17 empty] | 34598.12 | 32896.71 | 27712.16
NETREVENUE - Net Revenue $
MEAN | [17 empty] | 106485.8875 | 106440.6177 | 113540.1709
P5 | [17 empty] | 24078.0479 | 17158.6048 | 23883.1914
P95 | [17 empty] | 216929.1049 | 199650.7093 | 206711.0989
STARTS - Number Starts
MEAN | [17 empty] | 391.58 | 395.54 | 402.66
P5 | [17 empty] | 366 | 358.5 | 356
P95 | [17 empty] | 418 | 427.5 | 438.5
TOTALEMISSIONCOSTS - Emission Costs
MEAN | [17 empty] | 471590.9723 | 474795.5793 | 411179.8954
P5 | [17 empty] | 283249.1411 | 269009.6793 | 249761.7413
P95 | [17 empty] | 690189.5809 | 665384.2253 | 592870.2226
VOMCOSTS - VOM Costs
MEAN | [17 empty] | 21426.0095 | 21301.4506 | 17910.25
P5 | [17 empty] | 19339.2648 | 18718.4949 | 15225.552
P95 | [17 empty] | 23872.7028 | 23356.6641 | 19952.7552
15970: New 2037JAN J920_A #1
CAPACITYFACTOR - Net Generation Capacity Factor
MEAN | [18 empty] | 0.37107 | 0.32312
P5 | [18 empty] | 0.32521 | 0.27322
P95 | [18 empty] | 0.40956 | 0.36256
CO2EMISSIONS - CO2 Emissions
MEAN | [18 empty] | 13522.0562 | 11767.701
P5 | [18 empty] | 11804.064 | 9926.9928
P95 | [18 empty] | 14951.7806 | 13251.1802
FUELCONSUMED - Fuel Consumed
MEAN | [18 empty] | 228944.5111 | 199238.6439
P5 | [18 empty] | 199856.8842 | 168074.2953
P95 | [18 empty] | 253151.4902 | 224355.3786
FUELCOST - Fuel Cost
MEAN | [18 empty] | 548513.6831 | 495527.8492
P5 | [18 empty] | 395072.5475 | 331131.0166
P95 | [18 empty] | 715767.2021 | 683788.2887
NETPOS - Net Position (MWh)
MEAN | [18 empty] | 28124.8497 | 24456.5977
P5 | [18 empty] | 24552.005 | 20628.2474
P95 | [18 empty] | 31099.035 | 27539.16
NETREVENUE - Net Revenue $
MEAN | [18 empty] | 114011.0867 | 115061.507
P5 | [18 empty] | 30162.4443 | 29634.372
P95 | [18 empty] | 208394.2261 | 203345.228
STARTS - Number Starts
MEAN | [18 empty] | 503.54 | 488.61
P5 | [18 empty] | 475 | 439.5
P95 | [18 empty] | 536.5 | 529.5
TOTALEMISSIONCOSTS - Emission Costs
MEAN | [18 empty] | 445447.7729 | 404379.3499
P5 | [18 empty] | 247510.3436 | 244503.5382
P95 | [18 empty] | 625517.8053 | 577324.3629
VOMCOSTS - VOM Costs
MEAN | [18 empty] | 19968.6433 | 17608.7504
P5 | [18 empty] | 17431.9235 | 14852.3381
P95 | [18 empty] | 22080.3148 | 19828.1952
15970: New 2037JAN J920_B #1
CAPACITYFACTOR - Net Generation Capacity Factor
MEAN | [18 empty] | 0.37952 | 0.32625
P5 | [18 empty] | 0.33643 | 0.27563
P95 | [18 empty] | 0.41595 | 0.36562
CO2EMISSIONS - CO2 Emissions
MEAN | [18 empty] | 13814.1691 | 11880.4844
P5 | [18 empty] | 12154.8032 | 10085.0995
P95 | [18 empty] | 15190.2915 | 13371.4784
FUELCONSUMED - Fuel Consumed
MEAN | [18 empty] | 233890.4106 | 201148.0575
P5 | [18 empty] | 205795.0956 | 170750.5862
P95 | [18 empty] | 257189.8302 | 226391.911
FUELCOST - Fuel Cost
MEAN | [18 empty] | 560717.2202 | 500393.4574
P5 | [18 empty] | 409512.7147 | 333812.2941
P95 | [18 empty] | 721449.5203 | 688246.5619
NETPOS - Net Position (MWh)
MEAN | [18 empty] | 28732.7372 | 24691.598
P5 | [18 empty] | 25281.7838 | 20959.8535
P95 | [18 empty] | 31594.27 | 27791.57
NETREVENUE - Net Revenue $
MEAN | [18 empty] | 111562.1224 | 114226.8149
P5 | [18 empty] | 18968.2194 | 27474.3593
P95 | [18 empty] | 206546.8302 | 207294.5311
STARTS - Number Starts
MEAN | [18 empty] | 404.42 | 403.46
P5 | [18 empty] | 366.5 | 357.5
P95 | [18 empty] | 440 | 440
TOTALEMISSIONCOSTS - Emission Costs
MEAN | [18 empty] | 454669.2105 | 408141.3388
P5 | [18 empty] | 257958.4261 | 248577.9913
P95 | [18 empty] | 642766.0759 | 594841.3786
VOMCOSTS - VOM Costs
MEAN | [18 empty] | 20400.2434 | 17777.9506
P5 | [18 empty] | 17950.0665 | 15091.0945
P95 | [18 empty] | 22431.9317 | 20009.9304
15970: New 2038JAN J920_B #1
CAPACITYFACTOR - Net Generation Capacity Factor
MEAN | [19 empty] | 0.34828
P5 | [19 empty] | 0.29526
P95 | [19 empty] | 0.38819
CO2EMISSIONS - CO2 Emissions
MEAN | [19 empty] | 12670.8859
P5 | [19 empty] | 10794.1447
P95 | [19 empty] | 14155.9929
FUELCONSUMED - Fuel Consumed
MEAN | [19 empty] | 214530.3452
P5 | [19 empty] | 182755.5073
P95 | [19 empty] | 239674.5743
FUELCOST - Fuel Cost
MEAN | [19 empty] | 534875.3329
P5 | [19 empty] | 358578.526
P95 | [19 empty] | 728449.2417
NETPOS - Net Position (MWh)
MEAN | [19 empty] | 26333.6346
P5 | [19 empty] | 22431.5
P95 | [19 empty] | 29421.35
NETREVENUE - Net Revenue $
MEAN | [19 empty] | 107991.1692
P5 | [19 empty] | 19128.858
P95 | [19 empty] | 200811.4304
STARTS - Number Starts
MEAN | [19 empty] | 386.27
P5 | [19 empty] | 345.5
P95 | [19 empty] | 417.5
TOTALEMISSIONCOSTS - Emission Costs
MEAN | [19 empty] | 435266.0562
P5 | [19 empty] | 275098.4132
P95 | [19 empty] | 619338.4541
VOMCOSTS - VOM Costs
MEAN | [19 empty] | 18960.2169
P5 | [19 empty] | 16150.68
P95 | [19 empty] | 21183.372
15970: New 2039JAN J920_B #1
CAPACITYFACTOR - Net Generation Capacity Factor
MEAN
P5
P95
CO2EMISSIONS - CO2 Emissions
MEAN
P5
P95
FUELCONSUMED - Fuel Consumed
MEAN
P5
P95
FUELCOST - Fuel Cost
MEAN
P5
P95
NETPOS - Net Position (MWh)
MEAN
P5
P95
NETREVENUE - Net Revenue $
MEAN
P5
P95
STARTS - Number Starts
MEAN
P5
P95
TOTALEMISSIONCOSTS - Emission Costs
MEAN
P5
P95
VOMCOSTS - VOM Costs
MEAN
P5
P95
15970: New 2040JAN J920_A #1
CAPACITYFACTOR - Net Generation Capacity Factor
MEAN
P5
P95
CO2EMISSIONS - CO2 Emissions
MEAN
P5
P95
FUELCONSUMED - Fuel Consumed
MEAN
P5
P95
FUELCOST - Fuel Cost
MEAN
P5
P95
NETPOS - Net Position (MWh)
MEAN
P5
P95
NETREVENUE - Net Revenue $
MEAN
P5
P95
STARTS - Number Starts
MEAN
P5
P95
TOTALEMISSIONCOSTS - Emission Costs
MEAN
P5
P95
VOMCOSTS - VOM Costs
MEAN
P5
P95
15970: New 2040JAN J920_A #2
CAPACITYFACTOR - Net Generation Capacity Factor
MEAN
P5
P95
CO2EMISSIONS - CO2 Emissions
MEAN
P5
P95
FUELCONSUMED - Fuel Consumed
MEAN
P5
P95
FUELCOST - Fuel Cost
MEAN
P5
P95
NETPOS - Net Position (MWh)
MEAN
P5
P95
NETREVENUE - Net Revenue $
MEAN
P5
P95
STARTS - Number Starts
MEAN
P5
P95
TOTALEMISSIONCOSTS - Emission Costs
MEAN
P5
P95
VOMCOSTS - VOM Costs
MEAN
P5
P95
15970: New 2041JAN 18V50DF_NG_B #1
CAPACITYFACTOR - Net Generation Capacity Factor
MEAN
P5
P95
CO2EMISSIONS - CO2 Emissions
MEAN
P5
P95
FUELCONSUMED - Fuel Consumed
MEAN
P5
P95
FUELCOST - Fuel Cost
MEAN
P5
P95
NETPOS - Net Position (MWh)
MEAN
P5
P95
NETREVENUE - Net Revenue $
MEAN
P5
P95
STARTS - Number Starts
MEAN
P5
P95
TOTALEMISSIONCOSTS - Emission Costs
MEAN
P5
P95
VOMCOSTS - VOM Costs
MEAN
P5
P95
15970: New 2042JAN J920_A #1
CAPACITYFACTOR - Net Generation Capacity Factor
MEAN
P5
P95
CO2EMISSIONS - CO2 Emissions
MEAN
P5
P95
FUELCONSUMED - Fuel Consumed
MEAN
P5
P95
FUELCOST - Fuel Cost
MEAN
P5
P95
NETPOS - Net Position (MWh)
MEAN
P5
P95
NETREVENUE - Net Revenue $
MEAN
P5
P95
STARTS - Number Starts
MEAN
P5
P95
TOTALEMISSIONCOSTS - Emission Costs
MEAN
P5
P95
VOMCOSTS - VOM Costs
MEAN
P5
P95
15970: New 2043JAN J920_B #1
CAPACITYFACTOR - Net Generation Capacity Factor
MEAN
P5
P95
CO2EMISSIONS - CO2 Emissions
MEAN
P5
P95
FUELCONSUMED - Fuel Consumed
MEAN
P5
P95
FUELCOST - Fuel Cost
MEAN
P5
P95
NETPOS - Net Position (MWh)
MEAN
P5
P95
NETREVENUE - Net Revenue $
MEAN
P5
P95
STARTS - Number Starts
MEAN
P5
P95
TOTALEMISSIONCOSTS - Emission Costs
MEAN
P5
P95
VOMCOSTS - VOM Costs
MEAN
P5
P95
15970: New 2044JAN 18V50DF_NG_B #1
CAPACITYFACTOR - Net Generation Capacity Factor
MEAN
P5
P95
CO2EMISSIONS - CO2 Emissions
MEAN
P5
P95
FUELCONSUMED - Fuel Consumed
MEAN
P5
P95
FUELCOST - Fuel Cost
MEAN
P5
P95
NETPOS - Net Position (MWh)
MEAN
P5
P95
NETREVENUE - Net Revenue $
MEAN
P5
P95
STARTS - Number Starts
MEAN
P5
P95
TOTALEMISSIONCOSTS - Emission Costs
MEAN
P5
P95
VOMCOSTS - VOM Costs
MEAN
P5
P95
Simple HR 2018 Basin Creek 1-9 2015 single
CAPACITYFACTOR - Net Generation Capacity Factor
MEAN | 0.036389 | 0.017763 | 0.025223 | 0.14278 | 0.071121 | 0.055151 | 0.15471 | 0.13006 | 0.10496 | 0.10466 | 0.1056 | 0.10204 | 0.099325 | 0.098449 | 0.094279 | 0.093732 | 0.091166 | 0.081468 | 0.078008 | 0.07088
P5 | 0.000114 | 0.000228 | 0.004 | 0.048119 | 0.035824 | 0.033572 | 0.072888 | 0.075802 | 0.053858 | 0.05405 | 0.056447 | 0.055514 | 0.05978 | 0.061527 | 0.051127 | 0.056693 | 0.052366 | 0.048878 | 0.044463 | 0.040356
P95 | 0.094943 | 0.052614 | 0.049269 | 0.20096 | 0.10849 | 0.076034 | 0.24468 | 0.20852 | 0.18411 | 0.16535 | 0.16408 | 0.14332 | 0.13726 | 0.1393 | 0.14354 | 0.12954 | 0.1328 | 0.11891 | 0.113 | 0.10217
CO2EMISSIONS - CO2 Emissions
MEAN | 8878.689 | 4547.8982 | 6558.2968 | 34292.7334 | 17080.1328 | 13247.652 | 36958.1393 | 31064.6496 | 25100.946 | 25069.9419 | 25255.1381 | 24358.597 | 23803.6529 | 23618.2777 | 22558.9839 | 22394.7099 | 21750.2331 | 19536.8768 | 18649.7207 | 16946.7267
P5 | 32.9305 | 57.0305 | 1229.1257 | 11615.375 | 8571.0467 | 8065.774 | 17315.1912 | 17978.628 | 12958.1087 | 12967.8177 | 13460.6189 | 13287.0555 | 14383.8269 | 14843.2534 | 12230.9626 | 13413.64 | 12482.3806 | 11729.903 | 10640.399 | 9612.3943
P95 | 23316.4993 | 13382.7745 | 12775.6508 | 48211.3483 | 26138.2578 | 18356.355 | 58288.9369 | 49931.8606 | 43938.6984 | 39665.5785 | 39162.0026 | 34137.969 | 33024.2538 | 33605.0854 | 34521.1218 | 30740.1956 | 31845.9456 | 28365.8215 | 27129.2489 | 24580.6858
FUELCONSUMED - Fuel Consumed
MEAN | 147662.2476 | 72486.0532 | 102571.421 | 579118.1761 | 288707.7204 | 224365.2411 | 626404.9675 | 526517.5247 | 425438.8071 | 424912.0811 | 428051.8202 | 412856.33 | 403449.7829 | 400307.5734 | 382354.3947 | 379570.6903 | 368647.8928 | 331132.9186 | 316096.965 | 287232.3478
P5 | 466.9786 | 931.5546 | 16399.4534 | 196026.601 | 144880.0343 | 136588.6937 | 293471.4128 | 304722.4102 | 219628.9185 | 219793.1004 | 228146.1145 | 225204.4069 | 243772.833 | 251580.5357 | 207297.3633 | 227349.8127 | 211565.7731 | 198811.8652 | 180345.8065 | 162921.9375
P95 | 387466.9018 | 213843.3498 | 199726.1411 | 814230.3223 | 441454.5992 | 310880.3458 | 987948.4681 | 846302.8158 | 744723.7889 | 672297.903 | 663762.7683 | 578609.6013 | 559732.8982 | 569577.7278 | 585103.8315 | 521020.3756 | 539761.5928 | 480776.4906 | 459817.7032 | 416614.7832
FUELCOST - Fuel Cost
MEAN | 159197.2565 | 74652.1371 | 124482.5407 | 755215.3997 | 421269.2008 | 369180.7299 | 1160930.0595 | 1001489.1867 | 848661.1551 | 868776.932 | 890058.1089 | 868407.7199 | 861090.227 | 873890.6162 | 858786.2148 | 860041.8611 | 859587.5307 | 804953.4511 | 786028.646 | 748315.8788
P5 | 731.6748 | 1465.2971 | 29701.4155 | 335011.5916 | 218619.0549 | 192306.8415 | 380148.2331 | 443034.4129 | 323990.1127 | 306127.3549 | 337545.6832 | 342720.0981 | 395107.6285 | 417420.9492 | 358885.9501 | 405809.0597 | 354631.6352 | 368303.7065 | 335262.3095 | 300669.9887
P95 | 406657.5705 | 209694.8865 | 218985.1918 | 1019875.4971 | 613059.2515 | 690521.2287 | 2325032.537 | 2138328.9852 | 1900169.0416 | 1678693.4598 | 1696765.9554 | 1410975.4142 | 1361876.7967 | 1471938.4409 | 1565156.9232 | 1388620.4418 | 1553931.9781 | 1472061.6952 | 1393276.5855 | 1344254.7464
NETPOS - Net Position (MWh)
MEAN | 16398.277 | 8030.2306 | 11365.3926 | 64285.1381 | 32060.0811 | 24939.0298 | 69637.179 | 58533.1822 | 47296.5631 | 47237.8683 | 47586.3329 | 45897.6517 | 44852.1468 | 44502.7987 | 42506.737 | 42197.3742 | 40983.3263 | 36812.6793 | 35141.1818 | 31932.1919
P5 | 51.815 | 103.525 | 1813.6757 | 21779.3501 | 16088.6983 | 15184.7092 | 32621.8508 | 33876.269 | 24415.6816 | 24432.9265 | 25361.4131 | 25036.2867 | 27100.3764 | 27968.8736 | 23045.5688 | 25274.9853 | 23520.375 | 22101.8444 | 20049.4427 | 18112.5
P95 | 43018.7148 | 23675.8259 | 22106.5198 | 90390.5808 | 48990.7448 | 34545.3537 | 109831.2043 | 94085.2318 | 82792.8566 | 74740.9305 | 73791.5043 | 64324.8989 | 62226.2567 | 63320.9513 | 65047.6008 | 57922.9809 | 60006.1435 | 53449.0557 | 51118.9582 | 46316.255
NETREVENUE - Net Revenue $
MEAN | 44229.8075 | 57859.5878 | 113953.1257 | 318333.9346 | 225389.4112 | 231737.0629 | 585237.3315 | 497141.4189 | 401739.4253 | 419455.0567 | 449922.3505 | 440236.262 | 438130.9367 | 442533.4805 | 423788.7047 | 417582.4177 | 417513.3974 | 376942.8686 | 361458.9238 | 338618.3686
P5 | -1953.7148 | 410.7781 | 30183.6081 | 81914.6519 | 110018.9566 | 122054.7502 | 189151.5138 | 221330.3391 | 157583.814 | 154400.4244 | 163905.1032 | 176385.4673 | 210267.1397 | 219559.7181 | 182917.5954 | 198769.7114 | 177371.2983 | 178792.8026 | 154125.5467 | 151416.7614
P95 | 139644.0868 | 140802.0701 | 195446.9492 | 475151.8172 | 426659.4749 | 437662.3734 | 1115040.5661 | 1050776.0012 | 851839.0446 | 801788.8238 | 876277.343 | 755941.3883 | 711775.6869 | 783613.8519 | 796015.3936 | 697264.0704 | 758566.8172 | 690059.86 | 610187.3789 | 575746.3464
STARTS - Number Starts
MEAN | 97.73 | 96.86 | 156.58 | 289.3 | 179.2 | 143.56 | 318.89 | 284.06 | 245.49 | 250.46 | 261.48 | 254.35 | 251.46 | 252.99 | 241 | 237.67 | 233.97 | 211.08 | 206.01 | 188.18
P5 | 4 | 2 | 49.5 | 102 | 100 | 100 | 182.5 | 176 | 148.5 | 132.5 | 155.5 | 156.5 | 167 | 163 | 150 | 151 | 145 | 132.5 | 119.5 | 115.5
P95 | 225 | 274.5 | 323 | 413.5 | 292.5 | 191 | 416.5 | 396 | 362 | 347.5 | 384 | 336.5 | 336 | 346.5 | 337 | 310 | 317 | 286.5 | 290 | 258
TOTALEMISSIONCOSTS - Emission Costs
MEAN | [6 empty] | 744281.584 | 657615.6197 | 555247.4496 | 575897.9224 | 596599.3222 | 606069.243 | 613433.7515 | 630473.4258 | 631919.8577 | 653208.9189 | 658648.8841 | 613761.3882 | 617673.7876 | 580530.1756
P5 | [6 empty] | 334002.1368 | 291768.7701 | 229949.021 | 202493.1306 | 283900.5551 | 266413.8755 | 304250.1665 | 348066.779 | 307963.6686 | 311917.3544 | 320024.0752 | 301757.5433 | 302757.9298 | 228799.4167
P95 | [6 empty] | 1325252.4419 | 1248154.4301 | 1034689.5817 | 1059547.3761 | 1092759.3588 | 971724.0461 | 957961.2035 | 1052396.5985 | 1116424.1732 | 1015306.2042 | 1132019.4971 | 945049.0473 | 1048867.8391 | 1011212.3195
VOMCOSTS - VOM Costs
MEAN | 74120.2121 | 37019.3629 | 53417.3453 | 308568.663 | 156773.7968 | 124445.7588 | 354453.2409 | 303787.2158 | 250671.7845 | 255084.4888 | 262200.6942 | 257944.8027 | 257002.8011 | 260341.3723 | 253765.2201 | 256560.035 | 254506.4564 | 233024.2601 | 227012.0343 | 210433.1444
P5 | 234.2038 | 477.2502 | 8524.2757 | 104540.8804 | 78673.7349 | 75771.6987 | 166045.2205 | 175817.8359 | 129403.1126 | 131937.8032 | 139741.3863 | 140703.9312 | 155285.1567 | 163617.9103 | 137582.0456 | 153671.9104 | 146061.5287 | 139904.6753 | 129519.3997 | 119361.375
P95 | 194444.5909 | 109145.5573 | 103900.6431 | 433874.788 | 239564.7422 | 172381.315 | 559040.8301 | 488302.3529 | 438802.1401 | 403601.0246 | 406591.1885 | 361505.9317 | 356556.4511 | 370427.5652 | 388334.177 | 352171.7237 | 372638.1512 | 338332.5223 | 330228.4699 | 305224.1204
Simple HR 2018 CELP 2015 v2
CAPACITYFACTOR - Net Generation Capacity Factor
MEAN | 1 | 1 | 1 | 1 | 1 | 0.85484
P5 | 1 | 1 | 1 | 1 | 1 | 0.84287
P95 | 1 | 1 | 1 | 1 | 1 | 0.85883
NETPOS - Net Position (MWh)
MEAN | 297402 | 298216.8 | 297402 | 297402 | 297413.55 | 148293.6
P5 | 269220 | 271302.5 | 271005 | 271092.5 | 270305 | 134802.5
P95 | 306600 | 307440 | 306600 | 306600 | 306600 | 152880
NETREVENUE - Net Revenue $
MEAN | -22978702.2097 | -23261591.2228 | -24108748.6618 | -25358609.0104 | -26620395.4853 | -14362792.2393
P5 | -24705322.2217 | -25755503.4308 | -26410377.2846 | -27678134.4812 | -29072832.1632 | -15566493.5658
P95 | -20802254.3414 | -20671025.4549 | -21170840.8769 | -22233024.6522 | -23279138.6392 | -12404268.6185
STARTS - Number Starts
MEAN | 3.71 | 3.68 | 3.69 | 3.66 | 3.67 | 1.83
P5 | 0 | 0 | 0 | 0 | 0 | 0
P95 | 12 | 12 | 12 | 12 | 12 | 6
Simple HR 2018 Colstrip 3 economic dispatch
CAPACITYFACTOR - Net Generation Capacity Factor
MEAN | 0.38635 | 0.34344 | 0.29274 | 0.34276 | 0.39089 | 0.33561 | 0.08734 | 0.079122 | 0.063769 | 0.062551 | 0.074814 | 0.057107 | 0.05192 | 0.057867 | 0.04657 | 0.042113 | 0.05211 | 0.041885 | 0.035291 | 0.039595
P5 | 0.28019 | 0.19325 | 0.15918 | 0.14121 | 0.15007 | 0.14816 | 0.012898 | 0.016831 | 0.009729 | 0.013355 | 0.010158 | 0.011722 | 0.010607 | 0.011842 | 0.009404 | 0.008715 | 0.009321 | 0.005401 | 0.007468 | 0.003602
P95 | 0.47469 | 0.4425 | 0.39533 | 0.54808 | 0.60702 | 0.53555 | 0.23282 | 0.21982 | 0.16669 | 0.17344 | 0.20905 | 0.14085 | 0.11023 | 0.1442 | 0.14019 | 0.1102 | 0.14716 | 0.13168 | 0.097333 | 0.12558
CO2EMISSIONS - CO2 Emissions
MEAN | 298194.5744 | 234090.7842 | 226208.9192 | 265562.1818 | 259198.1416 | 261829.0172 | 69460.0605 | 55541.5085 | 50911.0819 | 49904.3175 | 51616.4475 | 46270.8681 | 42451.7794 | 41054.502 | 38264.5154 | 34683.1201 | 36012.1167 | 34139.043 | 28804.4339 | 28366.3556
P5 | 214727.1914 | 131609.1731 | 127237.1581 | 111948.067 | 103349.813 | 122142.6005 | 12649.623 | 12975.9922 | 9358.1402 | 12458.0034 | 8950.478 | 11411.5511 | 10376.0254 | 10199.6605 | 9717.8342 | 8974.1531 | 7373.3755 | 6011.6415 | 7363.2429 | 3989.2626
P95 | 369492.0515 | 304160.2099 | 303772.2197 | 413628.059 | 404895.2377 | 420882.9797 | 175144.2436 | 150178.7509 | 131511.1723 | 137964.7707 | 144225.9434 | 108768.3677 | 88688.0148 | 102912.2909 | 106020.9018 | 87753.0828 | 98141.2576 | 101946.4601 | 75470.2706 | 88529.2057
FUELCONSUMED - Fuel Consumed
MEAN | 2701598.771 | 2120686.3258 | 2046331.9469 | 2403808.1938 | 2348775.8808 | 2369608.671 | 612647.3073 | 488351.9303 | 448611.7836 | 438294.2435 | 452872.7157 | 400517.0785 | 365599.3334 | 355520.9074 | 327004.5919 | 294680.6708 | 315341.8833 | 295201.4174 | 247472.9665 | 244613.6544
P5 | 1938668.6279 | 1183304.8855 | 1140452.6836 | 1001356.36 | 925867.9476 | 1094611.8773 | 93203.6971 | 100089.9974 | 68684.6879 | 95823.666 | 62711.902 | 82101.1082 | 73456.805 | 73409.8426 | 66675.457 | 59491.8356 | 54609.8948 | 38451.738 | 52386.6173 | 22331.0898
P95 | 3352850.5619 | 2760603.1648 | 2756050.7475 | 3753852.8778 | 3676264.3304 | 3819529.7734 | 1579459.2665 | 1351907.2539 | 1183893.8271 | 1240963.3334 | 1298435.4733 | 972253.8727 | 787651.4557 | 921559.9992 | 946867.327 | 779203.9031 | 881520.9291 | 914237.6769 | 673076.604 | 793000.485
FUELCOST - Fuel Cost
MEAN | 2593534.8202 | 1993445.1462 | 2025868.6274 | 2788417.5048 | 2583653.4689 | 2653961.7116 | 698417.9303 | 571371.7584 | 533848.0225 | 530336.0346 | 561562.1675 | 504651.5189 | 471623.14 | 465732.3887 | 438186.1531 | 403712.5189 | 441478.6365 | 419186.0128 | 358835.8014 | 362028.2085
P5 | 1861121.8828 | 1112306.5924 | 1129048.1568 | 1161573.3776 | 1018454.7424 | 1225965.3026 | 106252.2146 | 117105.2969 | 81734.7786 | 115946.6358 | 77762.7585 | 103447.3963 | 94759.2784 | 96166.8938 | 89345.1124 | 81503.8147 | 76453.8527 | 54601.4679 | 75960.595 | 33050.0129
P95 | 3218736.5394 | 2594966.9749 | 2728490.24 | 4354469.3382 | 4043890.7635 | 4277873.3462 | 1800583.5639 | 1581731.487 | 1408833.6542 | 1501565.6334 | 1610059.9869 | 1225039.8796 | 1016070.3778 | 1207243.599 | 1268802.2182 | 1067509.3472 | 1234129.3008 | 1298217.5012 | 975961.0758 | 1173640.7178
NETPOS - Net Position (MWh)
MEAN | 254365.3999 | 199460.4887 | 192416.6582 | 226274.4953 | 221126.9243 | 223049.6211 | 57667.6459 | 45961.9333 | 42239.6987 | 41267.3886 | 42638.7571 | 37700.7338 | 34411.8916 | 33465.0692 | 30775.6983 | 27729.9008 | 29698.1818 | 27796.5047 | 23300.0446 | 23032.3502
P5 | 182490.427 | 111237.8426 | 107186.2477 | 94060.1598 | 86978.6439 | 102798.2327 | 8744.3837 | 9403.9789 | 6450.1579 | 9004.4803 | 5883.349 | 7710.3133 | 6894.4714 | 6891.8189 | 6256.8762 | 5579.3846 | 5127.4708 | 3604.7797 | 4918.7572 | 2087.5313
P95 | 315736.7701 | 259691.5199 | 259138.9072 | 353683.6327 | 346457.8972 | 359921.2454 | 148748.9812 | 127306.5769 | 111538.1911 | 116873.2393 | 122295.6315 | 91568.4716 | 74153.6948 | 86800.0444 | 89140.6374 | 73352.7093 | 83054.6271 | 86132.1564 | 63396.1842 | 74713.0404
NETREVENUE - Net Revenue $
MEAN | -53558.5392 | 577446.5622 | 603978.0052 | 727167.8505 | 792052.2701 | 645154.9931 | 314117.9292 | 237087.0176 | 193848.5579 | 216091.5695 | 231056.2935 | 188393.5827 | 176979.2023 | 188092.7463 | 157023.9094 | 129555.3842 | 170837.9428 | 146847.4582 | 114686.5345 | 128937.6268
P5 | -798077.1739 | -463144.0018 | -383102.6079 | -377085.3295 | -285923.1594 | -255091.8234 | -34069.5251 | -21102.1711 | -35518.4603 | -23110.4513 | -41681.6522 | -41300.9413 | -36719.3842 | -33426.7468 | -57208.1808 | -57609.2422 | -29148.9355 | -53404.7377 | -42807.1405 | -50866.315
P95 | 1262161.5102 | 2479175.8866 | 2545918.4595 | 2900455.9489 | 3317191.968 | 3157855.5221 | 1025819.0608 | 912026.5563 | 675383.7806 | 679602.0981 | 856543.3442 | 595154.6639 | 607173.702 | 626452.3231 | 565155.9587 | 443426.3994 | 661447.1106 | 713329.4028 | 456700.2045 | 608638.0729
STARTS - Number Starts
MEAN | 10.44 | 7.44 | 8.58 | 12.53 | 23.81 | 12.4 | 97.02 | 93.54 | 335.93 | 285.04 | 89.88 | 87.86 | 79.66 | 66.24 | 58.25 | 68.8 | 284.28 | 298.42 | 341.25 | 260.05
P5 | 6 | 4 | 4 | 5 | 5 | 3.5 | 53 | 56 | 281.5 | 225 | 38 | 41.5 | 32 | 30 | 27.5 | 31.5 | 229 | 229 | 300.5 | 216
P95 | 17.5 | 11 | 14 | 28.5 | 85 | 42.5 | 152 | 146.5 | 399.5 | 350 | 155 | 139.5 | 130 | 118 | 103 | 118 | 331.5 | 356.5 | 393 | 315.5
TOTALEMISSIONCOSTS - Emission Costs
MEAN | [6 empty] | 1320955.8759 | 1108675.735 | 1066640.3809 | 1073075.4944 | 1129741.4265 | 1090348.6209 | 1019802.9246 | 1011854.219 | 1001776.2287 | 945150.9542 | 996210.8135 | 992703.2552 | 894575.6232 | 896920.7526
P5 | [6 empty] | 247750.7852 | 301020.3402 | 214622.8057 | 232786.8809 | 242574.2923 | 276614.2854 | 308229.0314 | 301230.5715 | 269117.8711 | 281936.2534 | 229300.3982 | 230713.7555 | 255399.2437 | 147731.4699
P95 | [6 empty] | 3347211.0418 | 3408785.785 | 2890382.0764 | 2871334.8317 | 2883834.1673 | 2187650.7911 | 2213988.4468 | 2281569.8931 | 2391136.5375 | 1939336.3522 | 2537499.8822 | 2671836.741 | 2248880.9105 | 2619957.7227
VOMCOSTS - VOM Costs
MEAN | 857211.3977 | 684149.4762 | 673458.3037 | 807799.9481 | 804902.0046 | 829744.5907 | 218560.378 | 177872.6818 | 166424.4127 | 165894.9022 | 174818.904 | 157966.0748 | 146938.777 | 145573.0509 | 136644.1006 | 125616.4505 | 137205.5999 | 130921.5372 | 112073.2147 | 112858.5158
P5 | 614992.7389 | 381545.8 | 375151.8669 | 335794.7706 | 316602.2639 | 382409.4258 | 33141.2144 | 36393.3982 | 25413.6222 | 36198.0106 | 24121.7308 | 32306.2126 | 29439.3927 | 29979.4121 | 27780.5303 | 25274.6122 | 23688.915 | 16978.5125 | 23659.2219 | 10228.9034
P95 | 1064032.9153 | 890741.9133 | 906986.1751 | 1262650.5688 | 1261106.7458 | 1338907.0329 | 563758.6389 | 492676.4525 | 439460.4731 | 469830.4221 | 501412.0893 | 383671.8961 | 316636.2766 | 377580.193 | 395784.43 | 332287.7731 | 383712.3773 | 405682.4565 | 304935.6458 | 366093.8981
Simple HR 2018 Colstrip 3 must run
CAPACITYFACTOR - Net Generation Capacity Factor
MEAN | 1 | 1 | 1 | 1 | 1 | 1 | 1 | 1 | 1 | 1 | 1 | 1 | 1 | 1 | 1 | 1 | 1 | 1 | 1 | 1
P5 | 1 | 1 | 1 | 1 | 1 | 1 | 1 | 1 | 1 | 1 | 1 | 1 | 1 | 1 | 1 | 1 | 1 | 1 | 1 | 1
P95 | 1 | 1 | 1 | 1 | 1 | 1 | 1 | 1 | 1 | 1 | 1 | 1 | 1 | 1 | 1 | 1 | 1 | 1 | 1 | 1
FUELCONSUMED - Fuel Consumed
MEAN | 3301414.2 | 2921499.9 | 3309028.2 | 3302872.2 | 2837425.95 | 3307873.95 | 3316771.8 | 2911204.8 | 3323069.55 | 3309271.2 | 2858554.8 | 3293273.7 | 3315755.25 | 2906037 | 3307367.7 | 3299530.95 | 2848049.1 | 3311895.6 | 3304625.85 | 2896738.2
P5 | 3109185 | 2736180 | 3149887.5 | 3110400 | 2674215 | 3115867.5 | 3161227.5 | 2756632.5 | 3156975 | 3123967.5 | 2669557.5 | 3091567.5 | 3124372.5 | 2738407.5 | 3117690 | 3147660 | 2678265 | 3165885 | 3106755 | 2759872.5
P95 | 3455865 | 3071317.5 | 3493732.5 | 3450600 | 3000847.5 | 3467812.5 | 3452827.5 | 3054510 | 3457080 | 3467205 | 2981812.5 | 3447562.5 | 3455865 | 3043170 | 3456877.5 | 3451612.5 | 3002872.5 | 3460927.5 | 3457890 | 3034057.5
FUELCOST - Fuel Cost
MEAN | 3169357.632 | 2746209.906 | 3275937.918 | 3831331.752 | 3121168.545 | 3704818.824 | 3781119.852 | 3406109.616 | 3954452.7645 | 4004218.152 | 3544607.952 | 4149524.862 | 4277324.2725 | 3806908.47 | 4431872.718 | 4520357.4015 | 3987268.74 | 4702891.752 | 4791707.4825 | 4287172.536
P5 | 2984817.6 | 2572009.2 | 3118388.625 | 3608064 | 2941636.5 | 3489771.6 | 3603799.35 | 3225260.025 | 3756800.25 | 3780000.675 | 3310251.3 | 3895375.05 | 4030440.525 | 3587313.825 | 4177704.6 | 4312294.2 | 3749571 | 4495556.7 | 4504794.75 | 4084611.3
P95 | 3317630.4 | 2887038.45 | 3458795.175 | 4002696 | 3300932.25 | 3883950 | 3936223.35 | 3573776.7 | 4113925.2 | 4195318.05 | 3697447.5 | 4343928.75 | 4458065.85 | 3986552.7 | 4632215.85 | 4728709.125 | 4204021.5 | 4914517.05 | 5013940.5 | 4490405.1
NETPOS - Net Position (MWh)
MEAN | 244549.2 | 216407.4 | 245113.2 | 244657.2 | 210179.7 | 245027.7 | 245686.8 | 215644.8 | 246153.3 | 245131.2 | 211744.8 | 243946.2 | 245611.5 | 215262 | 244990.2 | 244409.7 | 210966.6 | 245325.6 | 244787.1 | 214573.2
P5 | 230310 | 202680 | 233325 | 230400 | 198090 | 230805 | 234165 | 204195 | 233850 | 231405 | 197745 | 229005 | 231435 | 202845 | 230940 | 233160 | 198390 | 234510 | 230130 | 204435
P95 | 255990 | 227505 | 258795 | 255600 | 222285 | 256875 | 255765 | 226260 | 256080 | 256830 | 220875 | 255375 | 255990 | 225420 | 256065 | 255675 | 222435 | 256365 | 256140 | 224745
NETREVENUE - Net Revenue $
MEAN | -2827248.0986 | -1697070.9728 | -2222350.8636 | -3010561.6386 | -2291344.2827 | -3257270.5255 | -639908.9381 | -548927.6386 | -1066035.0123 | -981542.5467 | -542910.8342 | -888340.6963 | -852480.766 | -458968.5973 | -730928.2833 | -680631.2638 | -255875.4823 | -545923.5108 | -450562.4998 | -56246.4577
P5 | -3876444.2204 | -3041601.0762 | -3800331.1306 | -4800754.0451 | -3681533.7102 | -4657334.4778 | -2193268.3374 | -1965822.9955 | -2634055.5661 | -2720239.6107 | -2004572.4381 | -2701369.5187 | -2576820.4623 | -1843423.7695 | -2600736.2286 | -2688573.6978 | -1918635.0638 | -2383275.4846 | -2672102.8659 | -2002042.6362
P95 | -1661224.3155 | -79070.5644 | -426293.3941 | -1323446.2159 | -671995.3747 | -1347966.0229 | 1255380.4575 | 1348108.6736 | 911547.5082 | 946646.6492 | 1099029.2784 | 852069.7203 | 603221.4258 | 1139051.4724 | 1311797.2112 | 1074649.3583 | 1522191.3878 | 1142789.5926 | 1654423.1209 | 1908404.3045
STARTS - Number Starts
MEAN | 5.07 | 5.14 | 4.89 | 4.96 | 5.32 | 5.14 | 4.71 | 5.24 | 4.59 | 5.04 | 4.85 | 5.25 | 4.72 | 5.48 | 4.93 | 5.12 | 5.1 | 4.95 | 4.94 | 5.56
P5 | 2 | 2 | 1 | 2 | 2 | 2 | 2 | 2 | 2 | 2 | 2.5 | 2 | 2 | 3 | 2 | 2 | 2 | 2 | 2 | 3
P95 | 9 | 9 | 8.5 | 9 | 9 | 9 | 8 | 8 | 8 | 8.5 | 9 | 9 | 9 | 9 | 9 | 8 | 8.5 | 8 | 9 | 8.5
VOMCOSTS - VOM Costs
MEAN | 824130.804 | 742277.382 | 857896.2 | 873426.204 | 765054.108 | 911503.044 | 931152.972 | 834545.376 | 969844.002 | 985427.424 | 868153.68 | 1022134.578 | 1048761.105 | 936389.7 | 1087756.488 | 1107175.941 | 974665.692 | 1155483.576 | 1177425.951 | 1051408.68
P5 | 776144.7 | 695192.4 | 816637.5 | 822528 | 721047.6 | 858594.6 | 887485.35 | 790234.65 | 921369 | 930248.1 | 810754.5 | 959530.95 | 988227.45 | 882375.75 | 1025373.6 | 1056214.8 | 916561.8 | 1104542.1 | 1106925.3 | 1001731.5
P95 | 862686.3 | 780342.15 | 905782.5 | 912492 | 809117.4 | 955575 | 969349.35 | 875626.2 | 1008955.2 | 1032456.6 | 905587.5 | 1070021.25 | 1093077.3 | 980577 | 1136928.6 | 1158207.75 | 1027649.7 | 1207479.15 | 1232033.4 | 1101250.5
Simple HR 2018 Colstrip 4 economic dispatch
CAPACITYFACTOR - Net Generation Capacity Factor
MEAN | 0.42577 | 0.30356 | 0.29155 | 0.37203 | 0.34284 | 0.32774 | 0.096377 | 0.069633 | 0.062967 | 0.070617 | 0.06486 | 0.054398 | 0.056907 | 0.051485 | 0.046531 | 0.048145 | 0.044368 | 0.041225 | 0.039762 | 0.03511
P5 | 0.30952 | 0.17394 | 0.16551 | 0.15867 | 0.12391 | 0.13984 | 0.016374 | 0.014355 | 0.008971 | 0.014729 | 0.009207 | 0.011462 | 0.011851 | 0.009995 | 0.009266 | 0.009346 | 0.007459 | 0.005363 | 0.008662 | 0.003426
P95 | 0.51753 | 0.38417 | 0.38761 | 0.59711 | 0.54694 | 0.53057 | 0.25767 | 0.19916 | 0.16601 | 0.19533 | 0.1872 | 0.13541 | 0.11951 | 0.12829 | 0.14257 | 0.1263 | 0.12328 | 0.12796 | 0.10874 | 0.11457
CO2EMISSIONS - CO2 Emissions
MEAN | 288105.724 | 236991.3963 | 226546.0798 | 248073.5186 | 265532.6148 | 254102.0484 | 67605.0776 | 55713.5391 | 50232.9736 | 48120.7264 | 52307.9711 | 44169.3055 | 40784.4253 | 41893.9986 | 38338.5584 | 33909.5999 | 35904.1974 | 33482.9218 | 28247.3802 | 28808.7035
P5 | 208900.6322 | 136639.0395 | 126433.8132 | 102584.2675 | 99108.6035 | 107533.4897 | 12887.4239 | 12970.6933 | 8751.1342 | 11267.1691 | 9240.9077 | 11315.8016 | 9908.436 | 10318.8251 | 9732.0119 | 8171.7016 | 7811.5905 | 5858.6238 | 6647.3677 | 4414.266
P95 | 353105.4155 | 304354.1223 | 302857.0947 | 411146.3663 | 428576.6833 | 410631.2195 | 180977.8816 | 152257.4593 | 130204.3309 | 133295.2011 | 142888.6798 | 103680.8347 | 85394.2952 | 101057.3565 | 114997.282 | 87223.7215 | 95422.6083 | 102716.6676 | 72380.409 | 88588.9716
FUELCONSUMED - Fuel Consumed
MEAN | 2612273.2286 | 2144396.062 | 2049310.9766 | 2247346.6433 | 2403651.836 | 2299259.1505 | 598699.5773 | 487188.6172 | 443352.2584 | 426287.4008 | 455983.5842 | 381558.262 | 353340.1021 | 360389.1144 | 327710.2698 | 290924.5275 | 311710.1786 | 290176.3055 | 245922.4763 | 246115.2612
P5 | 1888972.7997 | 1226398.2259 | 1133911.8164 | 919681.5992 | 883851.4748 | 962382.6176 | 99416.2635 | 96338.7598 | 64499.0902 | 90108.9771 | 63414.1456 | 81308.6428 | 71711.171 | 71459.7156 | 65495.3711 | 56305.1293 | 54388.9086 | 37353.1048 | 49562.9643 | 24014.9033
P95 | 3206075.8362 | 2759974.8623 | 2746543.2049 | 3733447.0237 | 3889540.2054 | 3725967.9862 | 1633928.9603 | 1370327.1264 | 1172816.8122 | 1202770.5807 | 1283759.3404 | 926022.5822 | 760847.9464 | 900599.1355 | 1027189.3598 | 777845.541 | 853571.3401 | 921726.1871 | 648699.877 | 791301.243
FUELCOST - Fuel Cost
MEAN | 2507782.2994 | 2015732.2982 | 2028817.8668 | 2606922.1062 | 2644017.0196 | 2575170.2486 | 682517.5182 | 570010.6822 | 527589.1875 | 515807.7549 | 565419.6444 | 480763.4101 | 455808.7317 | 472109.7399 | 439131.7616 | 398566.6026 | 436394.2501 | 412050.3538 | 356587.5907 | 364250.5866
P5 | 1813413.8877 | 1152814.3324 | 1122572.6982 | 1066830.6551 | 972236.6223 | 1077868.5317 | 113334.5404 | 112716.349 | 76753.9173 | 109031.8623 | 78633.5406 | 102448.8899 | 92507.4106 | 93612.2275 | 87763.7973 | 77138.0272 | 76144.472 | 53041.4088 | 71866.2983 | 35542.0569
P95 | 3077832.8027 | 2594376.3705 | 2719077.7728 | 4330798.5475 | 4278494.2259 | 4173084.1446 | 1862679.0148 | 1603282.7379 | 1395652.0065 | 1455352.4026 | 1591861.5821 | 1166788.4536 | 981493.8509 | 1179784.8675 | 1376433.7421 | 1065648.3912 | 1194999.8761 | 1308851.1857 | 940614.8216 | 1171125.8397
NETPOS - Net Position (MWh)
MEAN | 245964.8696 | 201672.9155 | 192695.9731 | 211545.2827 | 226259.054 | 216415.4716 | 56357.1465 | 45847.9225 | 41743.7876 | 40140.4902 | 42928.1634 | 35913.0812 | 33259.3432 | 33919.9708 | 30841.6905 | 27378.9984 | 29351.8362 | 27323.0291 | 23156.6633 | 23170.2863
P5 | 177816.3135 | 115302.2306 | 106597.4573 | 86416.3562 | 83019.6246 | 90373.2016 | 9334.7064 | 9046.2681 | 6056.6061 | 8472.6329 | 5950.9487 | 7632.359 | 6733.4755 | 6707.098 | 6143.5777 | 5280.9595 | 5104.4709 | 3502.2278 | 4654.0215 | 2243.8434
P95 | 301910.1772 | 259624.7563 | 258288.0012 | 351824.2629 | 366518.4498 | 351078.4119 | 153872.3732 | 129023.0327 | 110484.2696 | 113293.8045 | 120915.8859 | 87209.3389 | 71646.2929 | 84808.294 | 96710.7132 | 73216.1041 | 80406.9859 | 86845.0271 | 61098.2722 | 74536.9631
NETREVENUE - Net Revenue $
MEAN | -25588.2294 | 564258.6573 | 590314.7645 | 732569.1171 | 804880.2938 | 657013.0257 | 323488.3204 | 230155.1543 | 198203.8064 | 228441.0142 | 223970.2157 | 184606.3673 | 180435.6292 | 183752.8625 | 161255.5463 | 142347.7744 | 158770.1014 | 147674.9338 | 128500.4012 | 120727.5067
P5 | -761131.6734 | -474731.0431 | -411276.9705 | -343437.0107 | -238485.8684 | -198172.6608 | -29717.4324 | -25141.0462 | -32008.3477 | -12793.1997 | -48822.3341 | -41618.2427 | -27661.2435 | -44359.0408 | -53580.2881 | -49770.999 | -34749.6638 | -49072.8483 | -27042.4769 | -62030.3666
P95 | 1201505.8987 | 2307006.191 | 2483606.4952 | 3130003.9066 | 3294583.0015 | 3144706.1119 | 1063692.013 | 825489.931 | 701904.2624 | 754596.4758 | 869388.9459 | 621975.5031 | 561712.3725 | 653541.8834 | 554968.4449 | 447839.669 | 678634.1904 | 740665.6631 | 447796.5247 | 595176.2147
STARTS - Number Starts
MEAN | 13.22 | 9.32 | 10.79 | 12.16 | 23.01 | 12.41 | 98.64 | 95.29 | 339.88 | 289.5 | 91.87 | 90.42 | 80.18 | 66.38 | 58.33 | 69.31 | 287.35 | 302.9 | 341.08 | 261.17
P5 | 7 | 5 | 5 | 4 | 3 | 4 | 51 | 52 | 282.5 | 227 | 40.5 | 43 | 30 | 30 | 25 | 33 | 232.5 | 229.5 | 296.5 | 216
P95 | 20 | 14 | 17 | 27.5 | 95 | 41 | 162 | 153.5 | 414.5 | 356.5 | 158 | 150 | 132.5 | 121.5 | 100.5 | 116.5 | 340 | 357.5 | 389.5 | 319
TOTALEMISSIONCOSTS - Emission Costs
MEAN | [6 empty] | 1285138.3899 | 1109250.5585 | 1052925.8114 | 1038306.5144 | 1147536.5792 | 1042480.8975 | 979205.7501 | 1031268.3115 | 1001471.5126 | 925936.866 | 996871.2835 | 974106.9238 | 875215.2544 | 914982.5626
P5 | [6 empty] | 236182.2129 | 300183.8217 | 200994.8445 | 231223.7631 | 238586.6348 | 275856.1879 | 303658.522 | 304228.5489 | 280496.4506 | 261297.9242 | 241109.0048 | 223849.2053 | 233470.9181 | 168945.9664
P95 | [6 empty] | 3181016.5995 | 3299660.9486 | 2973286.1979 | 2716605.7355 | 2955370.6543 | 2088554.6436 | 2089367.0396 | 2255981.6855 | 2433912.2716 | 1985514.5654 | 2590930.1716 | 2778555.2221 | 2135574.0373 | 2444391.8692
VOMCOSTS - VOM Costs
MEAN | 828901.6105 | 691738.1002 | 674435.9058 | 755216.6593 | 823582.9567 | 805065.5545 | 213593.5854 | 177431.4602 | 164470.5231 | 161364.7708 | 176005.47 | 150475.8104 | 142017.3955 | 147551.8729 | 136937.1056 | 124026.8627 | 135605.4833 | 128691.4668 | 111383.5502 | 113534.4028
P5 | 599240.9765 | 395486.6511 | 373091.1006 | 308506.3916 | 302191.4337 | 336188.3098 | 35378.5372 | 35009.0576 | 23863.028 | 34059.9844 | 24398.8895 | 31979.5842 | 28751.9403 | 29175.8763 | 27277.4851 | 23922.7467 | 23582.6556 | 16495.4931 | 22385.8432 | 10994.8327
P95 | 1017437.2972 | 890512.9141 | 904008.0042 | 1256012.6187 | 1334127.1572 | 1306011.6923 | 583176.2945 | 499319.1366 | 435308.0222 | 455441.0941 | 495755.132 | 365407.1301 | 305929.6706 | 368916.0787 | 429395.5666 | 331668.9518 | 371480.2751 | 409040.0778 | 293882.689 | 365231.119
Simple HR 2018 Colstrip 4 must run
CAPACITYFACTOR - Net Generation Capacity Factor
MEAN | 1 | 1 | 1 | 1 | 1 | 1 | 1 | 1 | 1 | 1 | 1 | 1 | 1 | 1 | 1 | 1 | 1 | 1 | 1 | 1
P5 | 1 | 1 | 1 | 1 | 1 | 1 | 1 | 1 | 1 | 1 | 1 | 1 | 1 | 1 | 1 | 1 | 1 | 1 | 1 | 1
P95 | 1 | 1 | 1 | 1 | 1 | 1 | 1 | 1 | 1 | 1 | 1 | 1 | 1 | 1 | 1 | 1 | 1 | 1 | 1 | 1
FUELCONSUMED - Fuel Consumed
MEAN | 2902468.95 | 3311887.5 | 3304476 | 2824660.35 | 3315001.95 | 3323976.75 | 2924808.75 | 3311956.35 | 3297133.35 | 2853204.75 | 3309781.5 | 3292897.05 | 2902355.55 | 3303617.4 | 3306590.1 | 2842933.95 | 3303783.45 | 3323004.75 | 2896163.1 | 3325932.9
P5 | 2718360 | 3145027.5 | 3113032.5 | 2632905 | 3117487.5 | 3153532.5 | 2776072.5 | 3117487.5 | 3128422.5 | 2645257.5 | 3093187.5 | 3083265 | 2726460 | 3086505 | 3101287.5 | 2660040 | 3098047.5 | 3118095 | 2745292.5 | 3130042.5
P95 | 3054105 | 3482392.5 | 3476520 | 2986065 | 3490492.5 | 3488062.5 | 3056737.5 | 3475710 | 3475102.5 | 3002872.5 | 3497377.5 | 3479962.5 | 3049245 | 3477330 | 3485632.5 | 3024742.5 | 3430147.5 | 3507300 | 3043170 | 3472875
FUELCOST - Fuel Cost
MEAN | 2786370.192 | 3113174.25 | 3271431.24 | 3276606.006 | 3646502.145 | 3722853.96 | 3334281.975 | 3874988.9295 | 3923588.6865 | 3452377.7475 | 4104129.06 | 4149050.283 | 3744038.6595 | 4327738.794 | 4430830.734 | 3894819.5115 | 4625296.83 | 4718666.745 | 4199436.495 | 4922380.692
P5 | 2609625.6 | 2956325.85 | 3081902.175 | 3054169.8 | 3429236.25 | 3531956.4 | 3164722.65 | 3647460.375 | 3722822.775 | 3200761.575 | 3835552.5 | 3884913.9 | 3517133.4 | 4043321.55 | 4155725.25 | 3644254.8 | 4337266.5 | 4427694.9 | 3980674.125 | 4632462.9
P95 | 2931940.8 | 3273448.95 | 3441754.8 | 3463835.4 | 3839541.75 | 3906630 | 3484680.75 | 4066580.7 | 4135371.975 | 3633475.725 | 4336748.1 | 4384752.75 | 3933526.05 | 4555302.3 | 4670747.55 | 4143897.225 | 4802206.5 | 4980366 | 4412596.5 | 5139855
NETPOS - Net Position (MWh)
MEAN | 214997.7 | 245325 | 244776 | 209234.1 | 245555.7 | 246220.5 | 216652.5 | 245330.1 | 244232.1 | 211348.5 | 245169 | 243918.3 | 214989.3 | 244712.4 | 244932.6 | 210587.7 | 244724.7 | 246148.5 | 214530.6 | 246365.4
P5 | 201360 | 232965 | 230595 | 195030 | 230925 | 233595 | 205635 | 230925 | 231735 | 195945 | 229125 | 228390 | 201960 | 228630 | 229725 | 197040 | 229485 | 230970 | 203355 | 231855
P95 | 226230 | 257955 | 257520 | 221190 | 258555 | 258375 | 226425 | 257460 | 257415 | 222435 | 259065 | 257775 | 225870 | 257580 | 258195 | 224055 | 254085 | 259800 | 225420 | 257250
NETREVENUE - Net Revenue $
MEAN | -2304622.7598 | -2164611.6099 | -2233667.4968 | -2336384.849 | -2982462.2739 | -3279317.124 | -333148.4143 | -860518.5825 | -1046531.6066 | -613698.9015 | -968711.9438 | -883339.6017 | -530017.4945 | -755888.5014 | -738864.2628 | -285495.2988 | -632763.2226 | -529561.0817 | -124552.5877 | -356609.3993
P5 | -3222293.2572 | -3794682.2096 | -3826127.0587 | -3933614.8882 | -4676965.6414 | -4719218.8028 | -1799521.3828 | -2465674.5812 | -2605117.2607 | -2238371.7211 | -2564672.0309 | -2741393.6748 | -2074831.5923 | -2318328.2236 | -2709581.4204 | -1963676.6191 | -2349013.6278 | -2360449.3216 | -2174775.8232 | -2639125.0841
P95 | -1277508.0414 | -398713.9409 | -306865.2812 | -685262.8891 | -1225400.9174 | -1436953.0785 | 1409587.8497 | 1437856.6565 | 814759.0659 | 1140954.5794 | 853785.785 | 877513.8028 | 809125.7512 | 991850.9962 | 1320781.7076 | 1195306.4095 | 1340445.01 | 1250670.0755 | 1703816.9877 | 1913050.2258
STARTS - Number Starts
MEAN | 5.61 | 5.25 | 5.25 | 5.64 | 5.29 | 5.17 | 5.16 | 5.05 | 5.39 | 5.33 | 5.15 | 5.48 | 5.62 | 5.37 | 5.25 | 5.21 | 5.28 | 5.15 | 5.65 | 4.76
P5 | 3 | 2 | 2 | 2 | 2 | 1.5 | 3 | 2 | 2 | 2.5 | 1 | 2 | 3 | 2 | 1 | 2 | 2.5 | 1 | 3 | 2
P95 | 9 | 9 | 8 | 10 | 9 | 8 | 9 | 9 | 9 | 9 | 9 | 9.5 | 9 | 10 | 9 | 9 | 9.5 | 9 | 8 | 9
VOMCOSTS - VOM Costs
MEAN | 724542.249 | 841464.75 | 856716 | 746965.737 | 893822.748 | 915940.26 | 821112.975 | 949427.487 | 962274.474 | 849620.97 | 1005192.9 | 1022017.677 | 918004.311 | 1064498.94 | 1087500.744 | 953962.281 | 1130628.114 | 1159359.435 | 1031892.186 | 1207190.46
P5 | 678583.2 | 799069.95 | 807082.5 | 696257.1 | 840567 | 868973.4 | 779356.65 | 893679.75 | 913035.9 | 787698.9 | 939412.5 | 956954.1 | 862369.2 | 994540.5 | 1019979 | 892591.2 | 1060220.7 | 1087868.7 | 978137.55 | 1136089.5
P95 | 762395.1 | 884785.65 | 901320 | 789648.3 | 941140.2 | 961155 | 858150.75 | 996370.2 | 1014215.1 | 894188.7 | 1062166.5 | 1080077.25 | 964464.9 | 1120473 | 1146385.8 | 1014969.15 | 1173872.7 | 1223658 | 1084270.2 | 1260525
Simple HR 2018 David Gates Generating Station updated HRs
CAPACITYFACTOR - Net Generation Capacity Factor
MEAN | 0.10422 | 0.11388 | 0.10611 | 0.039744 | 0.038299 | 0.028614 | 0.03075 | 0.025041 | 0.018493 | 0.021793 | 0.022678 | 0.018157 | 0.019751 | 0.019531 | 0.015974 | 0.017757 | 0.01558 | 0.013509 | 0.012275 | 0.011571
P5 | 0.065421 | 0.051816 | 0.048543 | 0.021455 | 0.020039 | 0.013467 | 0.012356 | 0.012881 | 0.006257 | 0.009218 | 0.009192 | 0.006175 | 0.00943 | 0.009903 | 0.006159 | 0.009226 | 0.005911 | 0.005568 | 0.005404 | 0.003827
P95 | 0.14192 | 0.1657 | 0.16568 | 0.063426 | 0.056278 | 0.045638 | 0.056103 | 0.052623 | 0.039289 | 0.043663 | 0.046087 | 0.033734 | 0.03527 | 0.035377 | 0.030591 | 0.029466 | 0.032859 | 0.029541 | 0.023337 | 0.024114
CO2EMISSIONS - CO2 Emissions
MEAN | 135002.8052 | 149252.3962 | 139175.3415 | 72995.2684 | 70466.4442 | 52799.2338 | 33953.5926 | 29068.8837 | 18256.6633 | 23945.1583 | 24084.893 | 17347.3791 | 20822.6741 | 21000.4023 | 15354.6041 | 19653.8748 | 14262.3076 | 11926.1661 | 11211.5501 | 10757.3249
P5 | 93599.958 | 85265.2373 | 80202.6472 | 39395.509 | 36799.0605 | 24858.4965 | 16312.6708 | 17280 | 6461.0394 | 11989.8018 | 11363.9135 | 6321.276 | 10794.3839 | 11595.1843 | 6469.0328 | 11704.8966 | 5321.3101 | 4710.4309 | 4673.2743 | 3482.3728
P95 | 173904.7287 | 200811.1172 | 199329.1925 | 115485.9365 | 103460.2245 | 84230.6185 | 58066.8472 | 51926.3022 | 36463.7133 | 45829.0321 | 45127.2084 | 31622.4685 | 35199.2899 | 37065.2154 | 28046.0148 | 29919.4801 | 28801.3047 | 26723.3171 | 21713.9998 | 21666.9694
FUELCONSUMED - Fuel Consumed
MEAN | 2288093.8044 | 2529604.5409 | 2358815.0297 | 1236963.8801 | 1194211.4911 | 894825.9774 | 575488.7338 | 492694.9685 | 309432.9537 | 405857.0533 | 408220.5679 | 294025.2925 | 352928.6556 | 355938.2291 | 260245.3462 | 333116.761 | 241738.4416 | 202137.8203 | 190029.334 | 182330.3831
P5 | 1586361.7237 | 1445076.1424 | 1359310.0027 | 667671.323 | 623660.6565 | 421295.1645 | 276473.3023 | 292885.0033 | 109514.7073 | 203230.1902 | 192620.1714 | 107150.4119 | 182969.2117 | 196519.0885 | 109644.623 | 198388.0785 | 90161.6939 | 79837.8125 | 79212.3821 | 59024.9631
P95 | 2947358.7908 | 3403487.4488 | 3378344.2167 | 1956735.4729 | 1753413.6295 | 1427516.3384 | 984166.9714 | 880076.9998 | 618019.0959 | 776773.7489 | 764913.4907 | 535987.0009 | 596639.5932 | 628204.9797 | 475342.3908 | 507136.5695 | 488175.3685 | 452878.0802 | 368014.1799 | 367278.5664
FUELCOST - Fuel Cost
MEAN | 3229243.9972 | 3577559.942 | 3507907.8102 | 1911014.9652 | 1959679.3379 | 1583178.4445 | 1042279.2834 | 892603.5086 | 636114.4261 | 821823.381 | 843655.3356 | 633482.1895 | 732958.4048 | 758322.8368 | 596504.0501 | 718195.7998 | 581378.2237 | 511819.4948 | 478235.8112 | 484715.1646
P5 | 1778405.6402 | 1447772.1965 | 1352262.4181 | 646743.1696 | 625461.2798 | 543351.2459 | 346448.6889 | 384422.865 | 150272.6941 | 289691.0123 | 257104.9869 | 172224.9512 | 272054.478 | 313631.025 | 182482.8373 | 342011.5265 | 146318.3704 | 147731.1903 | 157957.1034 | 106855.3943
P95 | 4989659.6738 | 6297891.5817 | 6397728.0248 | 3823111.1056 | 3564161.0694 | 3259731.044 | 2123350.0577 | 2166711.1686 | 1605620.2475 | 1873180.9359 | 1916854.1061 | 1328660.6274 | 1522873.484 | 1592920.0036 | 1265208.4727 | 1274386.9825 | 1424227.1897 | 1439807.9866 | 1091911.0165 | 1242919.3854
NETPOS - Net Position (MWh)
MEAN | 132938.3584 | 145545.1286 | 135179.0371 | 50695.4226 | 48841.0434 | 36598.6583 | 39190.9008 | 31911.813 | 23554.004 | 27848.009 | 28916.9859 | 23132.5381 | 25167.2461 | 24966.6518 | 20362.5307 | 22635.1968 | 19862.2361 | 17260.8263 | 15642.1531 | 14740.3949
P5 | 83684.0149 | 66725.9192 | 61748.2044 | 27298.6885 | 25499.25 | 17225.25 | 15778.9186 | 16397.9082 | 7946.4962 | 11817.3931 | 11707.6874 | 7839.3732 | 11985.439 | 12593.7055 | 7886.25 | 11789.0584 | 7568.0191 | 7112.5 | 6891.3706 | 4889.6938
P95 | 182036.576 | 212261.4194 | 212414.5172 | 80748.2615 | 71709.4236 | 58372.2048 | 71823.1931 | 66882.422 | 50139.6878 | 56040.0731 | 58830.6484 | 42682.3252 | 44789.5761 | 45185.4709 | 38840.3975 | 37656.6941 | 41815.0436 | 37542.6707 | 29800.3249 | 30777.5282
NETREVENUE - Net Revenue $
MEAN | -2656676.2426 | -2564402.0952 | -2372901.2639 | -1896698.6807 | -1941254.0673 | -1446682.6307 | -483066.9633 | -566880.6793 | -89465.5839 | -391638.7562 | -320124.1471 | -14668.4802 | -273424.733 | -322499.7787 | -37262.7496 | -410805.8543 | 42983.3096 | 100465.343 | 34447.027 | -958.5359
P5 | -3168050.1013 | -2956689.546 | -2792686.0037 | -3190181.5904 | -3054238.8579 | -2512677.8435 | -779325.3751 | -766116.1654 | -329842.52 | -684139.2317 | -569622.2997 | -174138.4571 | -531325.0536 | -668336.205 | -217832.4221 | -687957.5188 | -220952.2227 | -32334.1994 | -212334.2986 | -225129.4151
P95 | -2028903.9607 | -1912749.6716 | -1741324.6548 | -982725.0206 | -965501.9138 | -631510.5386 | -183879.8289 | -303167.8671 | 111885.761 | -208499.8877 | -80901.8229 | 163713.4041 | -108286.7375 | -86823.0133 | 174667.732 | -185629.8818 | 254734.7361 | 233482.9741 | 214978.3974 | 196705.8113
STARTS - Number Starts
MEAN | 5034.81 | 5394.56 | 5153.23 | 5064.4 | 4496.69 | 3408.12 | 1740.82 | 1595.14 | 867.89 | 1208.29 | 1156.95 | 728.17 | 1009.19 | 1032.49 | 649.24 | 984.97 | 468.46 | 362.63 | 359.14 | 354.9
P5 | 4624.5 | 5008 | 4701.5 | 3717 | 3149 | 2210 | 1086.5 | 1065.5 | 368.5 | 771 | 747.5 | 334 | 640.5 | 663 | 343 | 682 | 176 | 137 | 150.5 | 122.5
P95 | 5453 | 5687.5 | 5447.5 | 6103 | 5557 | 4554.5 | 2704.5 | 2370.5 | 1498 | 2000 | 1962 | 1297 | 1442.5 | 1644 | 1245.5 | 1422.5 | 998 | 814.5 | 732.5 | 781
TOTALEMISSIONCOSTS - Emission Costs
MEAN | [6 empty] | 668093.3549 | 599734.6134 | 395093.6053 | 534994.3603 | 556588.0227 | 422071.3993 | 523214.9174 | 544247.3981 | 417361.0861 | 556881.6798 | 416919.5213 | 362129.7923 | 363511.0137 | 356993.1082
P5 | [6 empty] | 320696.732 | 303402.7674 | 136681.4129 | 221977.4746 | 257363.442 | 145552.1099 | 271144.942 | 281841.7154 | 184479.3136 | 329830.2635 | 143270.198 | 135877.7658 | 141286.1312 | 129197.4935
P95 | [6 empty] | 1175891.0751 | 1158388.139 | 931343.7889 | 1045686.2224 | 1104690.6886 | 834010.9366 | 835180.6474 | 891783.224 | 857208.5333 | 898598.3507 | 823396.6033 | 746638.8789 | 722202.1496 | 683323.7293
VOMCOSTS - VOM Costs
MEAN | 1207080.2944 | 1347747.8908 | 1276090.1098 | 488196.9199 | 479619.0457 | 366718.5562 | 400531.0057 | 332840.2098 | 250379.0628 | 302150.8978 | 319821.8638 | 261166.3556 | 289675.0026 | 293108.4923 | 243943.1184 | 276602.1047 | 247483.4622 | 219385.1022 | 202722.3041 | 194868.0203
P5 | 759850.8556 | 617882.0115 | 582903.0497 | 262886.3701 | 250402.635 | 172597.005 | 161260.5479 | 171030.183 | 84471.2549 | 128218.7148 | 129487.0228 | 88506.523 | 137952.4029 | 147850.1026 | 94477.275 | 144062.294 | 94297.5181 | 90399.875 | 89312.1626 | 64641.7521
P95 | 1652892.1101 | 1965540.744 | 2005193.0427 | 777605.7579 | 704186.5398 | 584889.4921 | 734033.0334 | 697583.6615 | 532984.8818 | 608034.7932 | 650666.9715 | 481883.452 | 515528.0207 | 530477.428 | 465307.9624 | 460164.802 | 521015.4432 | 477167.344 | 386212.2113 | 406878.9233
Simple HR 2018 YELP 2015 v2
CAPACITYFACTOR - Net Generation Capacity Factor
MEAN | 1 | 1 | 1 | 1 | 1 | 1 | 1 | 1 | 1 | 1
P5 | 1 | 1 | 1 | 1 | 1 | 1 | 1 | 1 | 1 | 1
P95 | 1 | 1 | 1 | 1 | 1 | 1 | 1 | 1 | 1 | 1
NETPOS - Net Position (MWh)
MEAN | 441110.8 | 443810.12 | 442217.88 | 440909.56 | 441117.04 | 443794.52 | 441470.12 | 442018.72 | 442161.72 | 443669.72
P5 | 428376 | 430456 | 429546 | 428558 | 429520 | 433394 | 427856 | 426790 | 432302 | 432016
P95 | 451490 | 453388 | 451984 | 452140 | 451802 | 453154 | 452062 | 451932 | 451724 | 453362
NETREVENUE - Net Revenue $
MEAN | -35276118.4145 | -35392105.5859 | -36158141.5898 | -37354588.0663 | -38649312.6229 | -41682875.0184 | -39022901.1255 | -41909782.8713 | -41493496.2111 | -41360360.0013
P5 | -37266541.3802 | -38726370.6355 | -39204425.2633 | -40519222.172 | -41367299.5727 | -44091927.4896 | -41781168.9135 | -44919538.5986 | -44151968.3554 | -44730946.2066
P95 | -33126550.3048 | -31964568.7039 | -32734039.5727 | -33563755.4539 | -34944156.885 | -38453831.2355 | -36171976.9056 | -37903521.5463 | -37761079.1428 | -37712272.3372
STARTS - Number Starts
MEAN | 3.86 | 3.49 | 3.56 | 3.94 | 3.85 | 3.48 | 3.8 | 3.59 | 3.59 | 3.53
P5 | 1 | 1 | 1 | 1 | 1 | 1 | 1 | 1 | 1 | 1
P95 | 7 | 7 | 7 | 7 | 7 | 6 | 7.5 | 7.5 | 6 | 7
Generation Asset - Total
CAPACITYFACTOR - Net Generation Capacity Factor
MEAN | 0.44401 | 0.42068 | 0.41215 | 0.4594 | 0.44019 | 0.38824 | 0.34234 | 0.31312 | 0.28996 | 0.28587 | 0.25951 | 0.25023 | 0.2533 | 0.25075 | 0.24383 | 0.24445 | 0.22021 | 0.20895 | 0.2047 | 0.18854
P5 | 0.40472 | 0.36578 | 0.35487 | 0.39554 | 0.37326 | 0.31578 | 0.27677 | 0.26407 | 0.24266 | 0.23998 | 0.22002 | 0.21395 | 0.21644 | 0.21943 | 0.20915 | 0.21063 | 0.18333 | 0.17432 | 0.17325 | 0.15501
P95 | 0.47676 | 0.46162 | 0.45942 | 0.51062 | 0.50071 | 0.47025 | 0.41181 | 0.38737 | 0.35277 | 0.34147 | 0.30846 | 0.28716 | 0.28633 | 0.28819 | 0.28181 | 0.27213 | 0.25725 | 0.24644 | 0.23655 | 0.22351
CO2EMISSIONS - CO2 Emissions
MEAN | 730181.7926 | 624882.4748 | 598488.6372 | 1060666.2938 | 1339746.052 | 1487265.8175 | 1373897.4907 | 1261421.0666 | 1127585.5928 | 1129079.0943 | 1165715.6058 | 1158991.955 | 1189604.3421 | 1177538.9471 | 1137435.6688 | 1148533.1243 | 1014195.1989 | 953701.7548 | 940736.4833 | 856688.8638
P5 | 543637.136 | 367561.61 | 344295.0732 | 685912.7742 | 884292.6295 | 977067.236 | 968843.8855 | 960964.5027 | 832531.6322 | 838991.7411 | 916209.3748 | 926325.8192 | 943079.2306 | 972418.5625 | 918769.7432 | 938580.4721 | 788351.713 | 732147.2235 | 740890.6515 | 646103.9015
P95 | 894549.5336 | 801043.5312 | 804066.2642 | 1399854.3577 | 1756576.9623 | 2056945.0928 | 1826529.7689 | 1755339.2117 | 1535942.9723 | 1550362.0373 | 1544820.4465 | 1408519.3656 | 1425696.01 | 1464113.266 | 1395708.9622 | 1355935.8832 | 1274300.097 | 1229984.3378 | 1176684.1121 | 1108682.5241
FUELCONSUMED - Fuel Consumed
MEAN | 13953511.2016 | 13100560.3818 | 13170533.5742 | 19757811.1369 | 24298996.0977 | 27307487.4798 | 27791033.9042 | 26145919.1233 | 24423350.3013 | 24013343.0365 | 24576197.6135 | 24989741.7649 | 25194176.2498 | 24993512.5071 | 24779568.4977 | 24561694.6635 | 22334869.5975 | 21858735.7995 | 21303307.1139 | 19933168.4926
P5 | 12065952.6211 | 10382646.8721 | 10441177.7281 | 15959909.8072 | 19377230.8649 | 21135228.6964 | 21902243.8264 | 21835262.368 | 20077912.7517 | 19722536.2986 | 21068948.2469 | 21545213.4652 | 21783867.9715 | 21899142.4847 | 21487233.7014 | 21402654.6799 | 18839396.7339 | 18478078.8099 | 18251197.106 | 16744182.7463
P95 | 15697297.0595 | 15071182.3802 | 15488967.5408 | 23045619.5123 | 28983487.7753 | 34291421.6427 | 34056151.749 | 33118848.309 | 30294601.6611 | 29320088.1008 | 29088065.9999 | 28637680.0288 | 28236742.5943 | 28779283.626 | 28521425.8377 | 27332681.5692 | 25888644.085 | 25535375.9881 | 24489192.764 | 23549652.1569
FUELCOST - Fuel Cost
MEAN | 14445486.1973 | 13520773.6796 | 14234446.0031 | 25538610.7271 | 33014558.1511 | 39477129.9154 | 44528718.3914 | 43034775.9887 | 41118790.4731 | 41604428.0934 | 43849898.6379 | 45287818.8499 | 46951038.3717 | 47599329.923 | 47967472.2251 | 48843519.0997 | 44713702.926 | 44941186.6423 | 45154395.3274 | 43364455.4385
P5 | 11870458.3417 | 9857026.9617 | 10354417.8263 | 17191685.1019 | 20617448.2386 | 24788865.402 | 27054060.77 | 29087542.8896 | 26824091.7038 | 26338503.6434 | 29878920.4229 | 30126665.6775 | 32215084.0764 | 34371985.4691 | 33185965.6221 | 34611848.3153 | 30076912.3869 | 31070745.8864 | 32343962.6586 | 28771360.7452
P95 | 17141222.7981 | 16894422.0804 | 18359971.5521 | 34603396.834 | 46806891.042 | 61020529.9269 | 68651807.0508 | 70412117.1456 | 63588167.5308 | 62214031.9651 | 63784690.8129 | 60307753.635 | 61691579.7271 | 65889239.4759 | 66766803.1645 | 63929925.6486 | 63551798.498 | 65365733.5347 | 62164764.6845 | 61709523.8593
NETPOS - Net Position (MWh)
MEAN | 1847726.6049 | 1758468.0834 | 1761166.1409 | 2584597.9837 | 3127614.9082 | 3347587.4742 | 3395291.3338 | 3214099.3756 | 3007722.9275 | 2972884.9078 | 2594712.2745 | 2636506.7053 | 2693696.7899 | 2669211.3435 | 2632161.1076 | 2622372.7876 | 2361133.1615 | 2286081.8783 | 2242785.2829 | 2077388.3118
P5 | 1677918.2733 | 1535833.1831 | 1508247.5726 | 2208838.273 | 2665495.3325 | 2717641.6688 | 2739638.4109 | 2712279.2179 | 2517606.456 | 2493850.2605 | 2203539.8654 | 2255856.2497 | 2309779.8699 | 2331583.5128 | 2259127.5529 | 2257944.376 | 1972430.1656 | 1905781.5166 | 1898000.923 | 1709147.5721
P95 | 1998760.0955 | 1935007.0404 | 1970596.2434 | 2856023.7344 | 3564526.3042 | 4055781.7095 | 4091659.5589 | 3988182.4349 | 3667918.3967 | 3546411.8454 | 3087770.3805 | 3022562.3145 | 3036136.67 | 3069281.3619 | 3049595.2651 | 2924615.3555 | 2759512.3514 | 2697940.4957 | 2594002.9988 | 2458460.2996
NETREVENUE - Net Revenue $
MEAN | -66078284.6864 | -63880216.6792 | -65787563.9805 | -65407334.3421 | -64877707.834 | -54156724.0671 | -26625661.6225 | -31684145.3227 | -34438691.4583 | -33556329.1538 | 8282172.8291 | 8815990.8811 | 9728177.3432 | 10254864.3428 | 9821611.6747 | 9853780.9884 | 11469924.1858 | 10151257.8441 | 10479871.1465 | 10288930.552
P5 | -71550706.1285 | -73503994.7214 | -74886124.4644 | -77516501.6116 | -79937852.7347 | -68344229.5396 | -42293294.9939 | -45601405.4954 | -46904408.969 | -48293060.8589 | -2217267.5091 | -2146578.4955 | -708063.4231 | 904889.3643 | -1013932.1655 | 310455.7469 | 733643.0411 | 445473.6923 | 114595.6742 | 94185.6879
P95 | -58265577.2074 | -51922303.1949 | -53521582.0913 | -49779845.9904 | -45438089.7637 | -31808828.03 | -4612735.6965 | -9359215.9471 | -14333014.0984 | -17043592.3752 | 22169803.5939 | 20473289.0752 | 21230110.9324 | 22748937.3976 | 24631700.1551 | 20955391.9903 | 23904982.1272 | 21998581.8784 | 22086455.4814 | 21446417.8922
STARTS - Number Starts
MEAN | 5174.45 | 5525.74 | 5346.57 | 9195.01 | 13617.86 | 17131.16 | 22556.97 | 23421.97 | 22437.44 | 23384.73 | 24050.43 | 24866.45 | 25793.42 | 26041.84 | 25301.73 | 25976.86 | 25695.82 | 24880.8 | 25537.51 | 24659.64
P5 | 4667.5 | 5244 | 4901 | 8002 | 12559.5 | 14805 | 20518 | 21256 | 20233 | 20909 | 21603 | 22068 | 23466.5 | 23321.5 | 23156.5 | 23600 | 22977.5 | 21959.5 | 22042 | 20792
P95 | 5658.5 | 5818 | 5674.5 | 10086.5 | 14464.5 | 18755.5 | 24096.5 | 25360 | 24829.5 | 25653.5 | 27022 | 27097.5 | 28080 | 28664.5 | 27425.5 | 27918.5 | 27712.5 | 27516.5 | 28370 | 27569.5
TOTALEMISSIONCOSTS - Emission Costs
MEAN | [6 empty] | 27453611.6421 | 26389725.804 | 24620754.8965 | 25647562.6439 | 27390319.0739 | 28570543.4105 | 30451212.7882 | 31299735.9112 | 31629031.6191 | 33287954.4812 | 30520434.6633 | 29920977.1923 | 30883532.6194 | 29211588.7141
P5 | [6 empty] | 15929737.2465 | 16120694.999 | 13644812.5371 | 14812687.1403 | 16378858.7137 | 17146647.4959 | 18788973.9585 | 20127095.9737 | 18638469.6781 | 20563919.5659 | 18900027.4422 | 18261933.7201 | 16943664.9673 | 16408300.7869
P95 | [6 empty] | 40906303.6388 | 41244044.4845 | 38470362.3984 | 40169698.2635 | 40556290.8132 | 39940460.7619 | 42391983.3895 | 45824648.8344 | 47569207.5912 | 47827834.7696 | 45856872.0481 | 41993744.2339 | 44339368.963 | 43564775.6218
VOMCOSTS - VOM Costs
MEAN | 4515986.5677 | 4344396.9621 | 4392013.8645 | 4533908.478 | 4845314.976 | 5117380.4613 | 4491470.9048 | 4235878.8466 | 4109757.709 | 4083074.6474 | 4242736.5933 | 4346565.4505 | 4374324.8208 | 4432473.1026 | 4510254.7712 | 4467484.9874 | 4328602.288 | 4404821.2845 | 4267646.0626 | 4183812.5509
P5 | 3711443.0036 | 3142216.1979 | 3140346.8944 | 3416503.3245 | 3579252.0645 | 3743980.9713 | 3379251.7513 | 3462887.8673 | 3307394.2 | 3225300.6054 | 3455283.6421 | 3530687.4461 | 3681863.9628 | 3741856.7782 | 3824779.6631 | 3877723.0379 | 3594608.7655 | 3717362.0286 | 3644223.4316 | 3540937.6135
P95 | 5251203.6293 | 5280753.046 | 5517282.4773 | 5490730.6341 | 6139626.4516 | 6668501.4106 | 5872969.4042 | 5760193.5837 | 5433646.9472 | 5464163.637 | 5606596.5637 | 5233847.1519 | 5224712.5851 | 5377765.9985 | 5530199.2243 | 5211730.4658 | 5325346.8356 | 5465454.9154 | 5108380.0992 | 5208483.2825
Hydro
IRP Black Eagle 2018
NETPOS - Net Position (MWh)
MEAN | 129683.1217 | 130010.8029 | 129700.5374 | 129692.7763 | 129696.4655 | 130011.7908 | 129685.7463 | 129653.941 | 129678.4672 | 130000.1165 | 129679.632 | 129662.4037 | 129686.5625 | 130022.9277 | 129679.2166 | 129692.7654 | 129692.1171 | 130011.4914 | 129676.0265 | 129667.7282
P5 | 119748.7801 | 119958.8538 | 119133.9179 | 119529.3532 | 120960.8894 | 118567.6848 | 120231.845 | 120230.145 | 118730.4764 | 120718.003 | 119166.0129 | 120671.0601 | 119410.8307 | 120905.0676 | 120858.1757 | 119449.2166 | 119580.3843 | 120868.2501 | 117037.0453 | 120629.8108
P95 | 138756.2561 | 138021.2647 | 139817.916 | 137912.414 | 138519.1923 | 139730.1438 | 138974.9157 | 138562.6291 | 137945.3353 | 138633.7047 | 138807.088 | 137994.2313 | 138701.1642 | 139121.1558 | 140013.7343 | 140265.227 | 139054.796 | 138549.7452 | 140234.9035 | 138879.0048
NETREVENUE - Net Revenue $
MEAN | 1673006.5166 | 2009694.0214 | 2051215.1913 | 1964505.4462 | 1889493.8354 | 1780678.7249 | 3214226.9762 | 3168347.6598 | 3117850.1347 | 3200170.1188 | 3272201.4033 | 3360092.5778 | 3443927.0696 | 3553592.2616 | 3629470.3853 | 3728728.807 | 3822859.6431 | 3933927.2024 | 4040555.8739 | 4135040.8371
P5 | 1152970.7286 | 1182140.1035 | 1270280.741 | 1159142.9974 | 1083932.3778 | 1016736.2596 | 2323510.8235 | 2416199.7605 | 2316852.619 | 2204050.05 | 2486810.8338 | 2307787.846 | 2546227.7622 | 2692243.7165 | 2655880.2324 | 2704111.1286 | 2863744.2356 | 3034569.6515 | 2784329.276 | 2966413.5899
P95 | 2328322.4519 | 2836226.1551 | 2998942.8125 | 2858661.3036 | 2835776.2691 | 2728263.9041 | 4151037.3435 | 4346035.7852 | 4146674.9772 | 4136787.2254 | 4179504.8465 | 4389916.4359 | 4254405.132 | 4350818.1569 | 4815620.6723 | 4765668.9044 | 4856689.3533 | 4745746.5984 | 5293136.1194 | 5182896.7872
IRP Black Eagle 2018 Upgrade U1
NETPOS - Net Position (MWh)
MEAN | 8.6686 | 8.6709 | 8492.8018 | 8436.1587 | 8464.614 | 8496.9852 | 8486.9124 | 8474.8897 | 8469.1637 | 8490.3958 | 8451.819 | 8460.452 | 8486.8477 | 8505.4594 | 8460.2429 | 8473.0688 | 8481.5755 | 8504.6026 | 8462.2984 | 8484.6729
P5 | 7.8204 | 7.4405 | 8244.7221 | 8100.2441 | 8100.3863 | 8176.0154 | 8176.0372 | 8094.2597 | 8200.0158 | 8144.8146 | 8135.7425 | 8173.4344 | 8197.5448 | 8168.3005 | 8246.3353 | 8115.126 | 8162.5861 | 8150.6496 | 8151.7247 | 8219.8135
P95 | 9.6973 | 9.6525 | 8687.7121 | 8687.3885 | 8670.4921 | 8689.7176 | 8675.7875 | 8683.5435 | 8662.7835 | 8695.8618 | 8687.9493 | 8675.8099 | 8678.0533 | 8707.7677 | 8673.0075 | 8669.352 | 8673.5762 | 8689.4212 | 8654.3223 | 8674.6894
NETREVENUE - Net Revenue $
MEAN | 73.8758 | 119.1907 | 138788.818 | 132069.4443 | 127994.6212 | 120864.1026 | 214933.5943 | 211848.8062 | 208521.1529 | 213957.3819 | 218468.3955 | 224372.2615 | 230854.2334 | 237564.1 | 242224.653 | 248853.0077 | 255391.8906 | 263204.6004 | 268980.4005 | 276747.8859
P5 | 35.0999 | 56.627 | 85109.9412 | 75811.8078 | 73097.7408 | 69787.3439 | 157840.821 | 158706.7057 | 155129.4798 | 153169.366 | 165323.2347 | 157991.8953 | 173755.2816 | 183373.3413 | 176826.3243 | 182646.126 | 191225.8116 | 201126.1591 | 190882.0583 | 199990.8994
P95 | 114.7328 | 190.6039 | 206073.9482 | 190274.5861 | 186690.977 | 185510.2242 | 283042.0626 | 291712.8047 | 274022.5497 | 279886.6546 | 282296.159 | 283282.2095 | 284278.7062 | 297100.5024 | 312257.5515 | 307645.7652 | 325474.7942 | 322939.8839 | 338350.1897 | 356708.8049
IRP Cochrane 2018
NETPOS - Net Position (MWh)
MEAN | 265857.2301 | 266534.9011 | 265891.1752 | 265860.9074 | 265785.8651 | 266466.3149 | 265812.7622 | 265860.4997 | 265808.1368 | 266479.5927 | 265792.7475 | 265840.2533 | 265869.435 | 266499.8008 | 265845.9876 | 265830.0988 | 265861.7599 | 266447.2005 | 265773.2669 | 265769.6677
P5 | 247819.8155 | 249577.0691 | 245792.1291 | 250221.2628 | 248087.791 | 248634.6124 | 247189.4462 | 249826.9197 | 248566.9235 | 244983.5409 | 250288.743 | 246516.3127 | 249375.6136 | 248888.0334 | 247754.4264 | 247509.7134 | 248184.8809 | 251056.3904 | 247293.6851 | 249360.0272
P95 | 284016.2947 | 282242.3827 | 283047.5748 | 280246.4734 | 280587.6604 | 282316.8508 | 286757.4739 | 281408.9796 | 279337.5678 | 282741.242 | 282466.5543 | 282577.2886 | 284189.0292 | 281951.2871 | 284354.2991 | 283002.8686 | 283907.8834 | 284362.476 | 284860.5063 | 281084.692
NETREVENUE - Net Revenue $
MEAN | 3350385.6877 | 4037330.0553 | 4117355.0454 | 3928354.458 | 3781369.6047 | 3562751.0152 | 6491566.6666 | 6403714.2312 | 6288715.3634 | 6459729.9372 | 6608681.3342 | 6789383.2316 | 6956468.372 | 7177504.4374 | 7325875.6904 | 7530241.001 | 7727047.6127 | 7953083.5684 | 8158657.0225 | 8351908.246
P5 | 2299537.0657 | 2401499.123 | 2492107.8991 | 2218371.4502 | 2198748.2408 | 2068654.4739 | 4743573.5413 | 4837412.2537 | 4581800.2488 | 4374434.5508 | 5023266.2713 | 4669980.805 | 5249735.2807 | 5427303.4818 | 5406299.1068 | 5516860.4392 | 5859106.7929 | 6215599.7958 | 5678171.6489 | 5899192.3525
P95 | 4631425.7358 | 5811131.4204 | 6201357.2032 | 5746627.9922 | 5570216.5058 | 5608701.2007 | 8397479.7276 | 8686313.8288 | 8315718.8336 | 8357502.9331 | 8469842.0334 | 8838723.1864 | 8532272.1817 | 8804505.9264 | 9685238.4757 | 9720377.555 | 9666401.7056 | 9687105.9171 | 10511873.3426 | 10592274.2108
IRP Hauser 2018
NETPOS - Net Position (MWh)
MEAN | 122995.5444 | 123285.1465 | 123001.4643 | 123002.3401 | 123012.9645 | 123296.6614 | 123007.5643 | 123014.7024 | 123013.9134 | 123291.4695 | 123010.2654 | 123006.5985 | 123006.2713 | 123280.5279 | 123001.7793 | 123012.1676 | 123003.6181 | 123291.3884 | 123007.5512 | 122999.041
P5 | 112733.8591 | 112175.1061 | 112249.1171 | 112582.5498 | 112843.2665 | 112668.5022 | 112626.7511 | 113820.8122 | 111271.8244 | 114052.9585 | 111871.735 | 112765.7836 | 113573.6208 | 112379.5952 | 110069.2122 | 111419.0425 | 112738.6816 | 113413.0656 | 111023.8909 | 113596.4673
P95 | 132229.0122 | 131316.7497 | 131628.8114 | 131206.5897 | 131479.1799 | 131531.153 | 132030.6537 | 131329.24 | 130519.8076 | 130777.0269 | 131668.4191 | 130972.7298 | 131719.8324 | 132657.9767 | 132460.891 | 132180.8512 | 131904.6896 | 132386.2047 | 132253.068 | 131336.5071
NETREVENUE - Net Revenue $
MEAN | 1654581.0672 | 1971546.8618 | 2013179.3296 | 1925771.0379 | 1858771.6021 | 1755913.0433 | 3117728.3608 | 3072184.9471 | 3024885.6905 | 3106186.7313 | 3178135.8775 | 3263443.9044 | 3343506.7581 | 3442694.6668 | 3519557.37 | 3615712.1795 | 3705809.6807 | 3810058.5429 | 3912344.5684 | 4008003.2792
P5 | 1160443.658 | 1153355.0707 | 1240899.0909 | 1124453.9241 | 1088686.0798 | 1053813.0654 | 2259064.3017 | 2313264.3102 | 2246523.8084 | 2128531.6484 | 2386014.0559 | 2248462.6371 | 2472304.6482 | 2636852.398 | 2573825.6508 | 2628261.7344 | 2797614.6288 | 2921426.9814 | 2761963.9186 | 2895901.5727
P95 | 2291100.7801 | 2781831.2049 | 2890802.1348 | 2826749.5261 | 2817655.5802 | 2708767.5409 | 4007111.9524 | 4189660.9 | 4073181.522 | 4042597.8782 | 4084163.0874 | 4339986.8281 | 4155880.6689 | 4215910.5633 | 4665909.732 | 4613132.1367 | 4707579.6153 | 4651576.2202 | 5102861.445 | 5010073.1529
IRP Hauser 2018 Upgrade U2 & U5
NETPOS - Net Position (MWh)
MEAN | 20.1544 | 6318.2129 | 10802.4094 | 11592.5064 | 11593.3131 | 11593.3126 | 11593.1151 | 11593.4547 | 11593.3136 | 11592.7893 | 11593.2755 | 11593.1631 | 11592.9728 | 11592.0761 | 11592.5762 | 11593.4013 | 11592.7903 | 11592.9901 | 11593.1156 | 11592.1609
P5 | 18.6482 | 5709.4939 | 9820.8782 | 10545.1462 | 10711.2358 | 10620.3693 | 10599.9868 | 10748.1474 | 10512.9432 | 10728.4819 | 10549.6079 | 10609.0662 | 10694.4801 | 10552.6963 | 10432.9178 | 10475.8262 | 10619.5149 | 10647.1744 | 10445.0209 | 10595.3911
P95 | 21.9931 | 6728.0514 | 11582.6202 | 12415.1973 | 12472.93 | 12417.401 | 12492.62 | 12418.338 | 12315.3564 | 12348.2448 | 12568.005 | 12375.2084 | 12449.9687 | 12448.0844 | 12578.8117 | 12472.4426 | 12407.2606 | 12481.8515 | 12442.9322 | 12411.8354
NETREVENUE - Net Revenue $
MEAN | 174.5205 | 98981.7948 | 170013.6314 | 176021.5848 | 169564.1629 | 159268.8724 | 288028.2861 | 283677.1623 | 279269.5005 | 286175.1421 | 293484.331 | 301425.405 | 308807.5293 | 317380.1973 | 325284.0966 | 334390.7696 | 342565.8959 | 351427.2955 | 361839.2071 | 370966.1355
P5 | 77.7313 | 59437.6945 | 106768.7531 | 99773.5794 | 99406.9232 | 94400.668 | 209562.8448 | 216424.2613 | 207218.7632 | 195749.6255 | 215970.4048 | 208448.7866 | 228806.2533 | 241689.688 | 237467.811 | 242823.7441 | 260424.3888 | 269123.5282 | 255681.8382 | 267080.2159
P95 | 272.9728 | 139194.3292 | 248069.6903 | 257393.5023 | 257735.7437 | 247242.8095 | 368925.0049 | 383061.8607 | 375717.0122 | 373379.3211 | 377574.4669 | 402724.3638 | 384530.9776 | 391315.6401 | 430962.8549 | 429156.6813 | 437939.9485 | 428715.3455 | 473323.7567 | 468588.4499
IRP Holter 2018
NETPOS - Net Position (MWh)
MEAN | 282683.7601 | 283636.6883 | 283125.7216 | 283309.6447 | 282611.3975 | 283742.9761 | 283357.3736 | 282345.9901 | 283110.0115 | 283480.5062 | 283164.2256 | 282750.9863 | 282436.6943 | 283973.7677 | 281309.8436 | 283231.3646 | 282015.1011 | 283816.542 | 283447.7896 | 283304.7455
P5 | 144999.4216 | 147504.7952 | 145854.0777 | 163563.6537 | 148366.4813 | 144191.6254 | 161854.6538 | 168010.4715 | 149640.9697 | 173628.6162 | 165995.439 | 144464.7202 | 151356.4056 | 150336.9228 | 160712.1619 | 144229.2024 | 158031.5462 | 146624.9253 | 147390.3816 | 145194.4375
P95 | 404839.5005 | 400244.7268 | 391834.3605 | 403016.8847 | 411268.923 | 418298.5598 | 415427.3953 | 416193.7463 | 407327.2055 | 408124.8247 | 410668.7724 | 400439.2821 | 430775.3737 | 403743.0455 | 409116.1019 | 413564.9225 | 411516.7373 | 418912.9373 | 425665.3612 | 395524.7362
NETREVENUE - Net Revenue $
MEAN | 3688472.7366 | 4481651.5295 | 4549034.4397 | 4328132.2147 | 4180415.7267 | 3939123.4178 | 7063478.5331 | 6939131.1527 | 6827317.1732 | 7004062.2163 | 7238812.7406 | 7401806.9668 | 7573712.0902 | 7819927.2283 | 7957847.1325 | 8243576.0831 | 8357808.3713 | 8630458.5002 | 8929716.8979 | 9045204.5365
P5 | 1968269.1252 | 1745353.064 | 2174343.5913 | 2095284.6546 | 2196765.5619 | 1820108.4634 | 3810972.6855 | 3907542.7395 | 3459943.4999 | 3801951.3585 | 3927366.0712 | 3658278.5126 | 4127767.7957 | 3995403.7292 | 4434903.4307 | 4025591.354 | 4634469.1879 | 4667720.1419 | 4173959.3129 | 4832791.0867
P95 | 6326136.0104 | 7908991.3042 | 7457570.8931 | 7174903.441 | 7305644.4498 | 7133739.1898 | 10785091.6945 | 11191838.8995 | 11036632.5248 | 10536543.4303 | 10955658.4681 | 11660076.4355 | 12219555.8089 | 11250283.3327 | 13248564.2908 | 12949926.967 | 13154501.7201 | 13586929.7253 | 14460190.2466 | 13134255.5227
IRP Madison 2018
NETPOS - Net Position (MWh)
MEAN | 60892.0775 | 61077.3393 | 60891.9085 | 60891.4869 | 60891.5576 | 61076.8658 | 60891.9408 | 60891.8469 | 60892.072 | 61077.0513 | 60892.143 | 60892.2961 | 60891.8375 | 61077.1075 | 60891.6076 | 60892.0973 | 60892.1882 | 61076.6354 | 60892.2274 | 60891.5106
P5 | 58902.8035 | 58998.3139 | 58729.599 | 59230.1712 | 59179.5376 | 58977.7512 | 59136.736 | 59330.5299 | 58637.5094 | 59233.2459 | 58629.5122 | 58890.454 | 58941.2697 | 59419.9654 | 59096.212 | 58792.8171 | 59067.3918 | 59353.5869 | 58472.8918 | 59258.6979
P95 | 63030.7129 | 62682.6205 | 62833.5174 | 62489.8822 | 62719.6204 | 62795.1583 | 62979.9137 | 62486.6418 | 62371.5439 | 62832.7319 | 62609.2081 | 62598.3087 | 62577.8407 | 62885.0836 | 63021.4378 | 62864.4497 | 62752.9297 | 62960.5423 | 62548.6679 | 62629.7864
NETREVENUE - Net Revenue $
MEAN | 817596.0311 | 976893.77 | 994964.5634 | 951946.2797 | 918831.9327 | 868780.5649 | 1541662.3133 | 1521060.0973 | 1496634.4734 | 1537336.7284 | 1571637.1007 | 1613494.8377 | 1653833.9761 | 1704904.8886 | 1741064.0794 | 1787388.2504 | 1833298.7511 | 1887755.4151 | 1934218.8014 | 1983535.1696
P5 | 573089.3453 | 598458.2479 | 608344.701 | 543291.0968 | 523992.9287 | 517125.8867 | 1137882.0542 | 1134178.1932 | 1107736.5087 | 1073603.4975 | 1186878.0624 | 1133623.5247 | 1230752.6043 | 1310735.6954 | 1270475.524 | 1297989.0724 | 1368140.5556 | 1463536.5229 | 1381018.7116 | 1412112.3549
P95 | 1126125.0883 | 1413020.881 | 1478571.8116 | 1388893.0378 | 1349752.3314 | 1334768.1275 | 1997379.3248 | 2089305.9094 | 1973460.0982 | 2004748.1976 | 2018632.7505 | 2074953.6632 | 2025165.7102 | 2092394.019 | 2273253.4324 | 2240454.835 | 2329266.0948 | 2292446.01 | 2451707.5016 | 2529027.2833
IRP Morony 2018
NETPOS - Net Position (MWh)
MEAN | 261403.2171 | 262117.7878 | 261403.1415 | 261394.3842 | 261348.0387 | 262069.7141 | 261372.1641 | 261386.4629 | 261362.5462 | 262095.8637 | 261348.3676 | 261388.0833 | 261381.7857 | 262109.1821 | 261364.8681 | 261384.9143 | 261375.4063 | 262070.6445 | 261351.5594 | 261353.5243
P5 | 244081.4964 | 246853.7651 | 241780.8473 | 248045.2792 | 242930.4528 | 243783.2333 | 245093.2364 | 247224.4634 | 244610.3734 | 241384.4066 | 246521.737 | 246302.4654 | 245138.9563 | 245789.7727 | 244425.202 | 244434.0998 | 246287.1739 | 248371.3584 | 243243.5391 | 247158.2638
P95 | 277970.2656 | 277594.1697 | 278723.9417 | 274963.9786 | 276904.6363 | 278090.793 | 281125.9862 | 276368.1646 | 273603.2671 | 279840.071 | 276950.3699 | 276563.5552 | 277699.4465 | 277537.2352 | 278700.8007 | 276092.388 | 277961.2042 | 277518.5522 | 278217.5222 | 275665.4635
NETREVENUE - Net Revenue $
MEAN | 3393292.9686 | 4075813.5898 | 4152193.4791 | 3971096.7155 | 3828129.6941 | 3612743.3591 | 6498727.7697 | 6409950.8719 | 6300277.2045 | 6471676.1539 | 6617989.3841 | 6797907.1128 | 6963540.4944 | 7185610.2812 | 7333014.3613 | 7531531.4822 | 7729400.4202 | 7956247.4902 | 8164106.4389 | 8350167.2259
P5 | 2329936.5853 | 2439379.2727 | 2549838.629 | 2259243.1107 | 2218474.6108 | 2123771.2646 | 4799268.7637 | 4850952.2234 | 4604503.2264 | 4383869.7251 | 5023375.9702 | 4733135.5107 | 5227227.222 | 5465242.2379 | 5413932.5878 | 5466251.9899 | 5913020.6646 | 6225019.1853 | 5665634.1119 | 5908526.6829
P95 | 4654517.5785 | 5796805.1657 | 6217381.5477 | 5760146.5143 | 5640398.7534 | 5586096.084 | 8363733.6678 | 8771850.4168 | 8364158.2259 | 8419962.5289 | 8471228.7822 | 8888659.66 | 8566278.961 | 8727643.5828 | 9710439.0972 | 9676071.143 | 9745302.8595 | 9607071.4667 | 10617020.8886 | 10604398.1014
IRP Mystic 2018
NETPOS - Net Position (MWh)
MEAN | 54233.0931 | 54333.8603 | 54231.2372 | 54229.3485 | 54231.1951 | 54332.5114 | 54230.2206 | 54228.8729 | 54229.6009 | 54334.5277 | 54231.0145 | 54230.4703 | 54231.9416 | 54336.065 | 54229.6719 | 54230.3265 | 54231.1647 | 54334.2072 | 54230.2487 | 54229.05
P5 | 53097.4719 | 53177.2924 | 52965.1303 | 53047.5058 | 53218.4002 | 53180.5456 | 53100.6161 | 53226.9821 | 53017.8416 | 53164.3799 | 53162.9492 | 53225.1319 | 53119.2545 | 53163.2998 | 52900.9688 | 53102.5476 | 53174.0398 | 53414.8953 | 52818.0778 | 53160.1938
P95 | 55530.984 | 55408.1944 | 55328.1331 | 55413.4401 | 55357.5773 | 55391.9442 | 55383.6127 | 55056.2655 | 55251.7194 | 55514.4099 | 55236.1638 | 55392.5378 | 55069.849 | 55452.9644 | 55426.5993 | 55230.9337 | 55309.5909 | 55298.469 | 55422.3292 | 55270.563
NETREVENUE - Net Revenue $
MEAN | 809711.5629 | 913163.6977 | 933245.7642 | 896180.3556 | 870414.4063 | 827449.5203 | 1429760.2066 | 1412066.809 | 1392978.3137 | 1428854.7373 | 1463667.2053 | 1501021.2002 | 1538434.3421 | 1585303.4117 | 1618559.9776 | 1663318.2297 | 1703975.5605 | 1751860.5327 | 1794178.0375 | 1843065.3732
P5 | 574844.1025 | 569388.447 | 583307.465 | 518942.8244 | 513805.0672 | 513641.8195 | 1067252.8566 | 1060369.8959 | 1037872.4007 | 1010720.797 | 1117842.5795 | 1076227.0317 | 1171333.6742 | 1234113.4629 | 1197337.2799 | 1214914.3924 | 1283797.4772 | 1365894.6096 | 1296140.9162 | 1325494.8328
P95 | 1088902.2539 | 1332174.3292 | 1365031.0389 | 1266383.2112 | 1247019.553 | 1222334.6442 | 1848825.079 | 1891546.2554 | 1818594.7499 | 1866959.4358 | 1870935.338 | 1880290.6287 | 1878102.1747 | 1951986.6359 | 2114703.0639 | 2057018.6314 | 2153730.6679 | 2153963.66 | 2269969.7571 | 2346546.5745
IRP Rainbow 2018
NETPOS - Net Position (MWh)
MEAN | 356220.6104 | 357171.3419 | 356262.258 | 356222.7181 | 356199.6734 | 357134.6229 | 356229.5952 | 356203.0278 | 356169.6252 | 357087.0075 | 356199.198 | 356233.6349 | 356215.3559 | 357094.129 | 356215.5512 | 356219.6681 | 356223.5392 | 357087.5978 | 356157.3312 | 356184.1901
P5 | 338152.9945 | 339954.2123 | 336803.9961 | 339653.8962 | 337323.0482 | 340813.0204 | 339399.2291 | 341266.0462 | 335917.8272 | 339475.3152 | 338702.328 | 339177.8685 | 340110.9154 | 341425.2134 | 339190.4736 | 337118.8086 | 341053.6578 | 343047.1979 | 336010.7143 | 341118.4581
P95 | 374388.4683 | 372220.6924 | 372772.012 | 370306.7398 | 370848.1174 | 371829.7994 | 373864.2602 | 370378.3047 | 369061.5236 | 373904.2186 | 373734.0526 | 372103.4226 | 371954.5282 | 373086.3717 | 375922.7487 | 371523.9492 | 371633.7882 | 373073.1193 | 373734.1839 | 372217.8606
NETREVENUE - Net Revenue $
MEAN | 4578021.9116 | 5504931.5116 | 5607512.9738 | 5357539.9015 | 5159959.8926 | 4864611.9525 | 8798023.3397 | 8681090.5725 | 8528714.4161 | 8758521.7361 | 8961374.7684 | 9198798.332 | 9428449.8991 | 9726385.1014 | 9933935.0295 | 10198817.6123 | 10466696.4099 | 10774170.8497 | 11050045.095 | 11324684.1082
P5 | 3152029.3036 | 3357967.2045 | 3430283.7369 | 3065306.7453 | 3003179.6481 | 2841946.7937 | 6472671.0289 | 6524151.5166 | 6236543.925 | 6032655.2076 | 6743665.3114 | 6415465.3551 | 7135418.8003 | 7404803.5301 | 7254373.5704 | 7399062.6233 | 8046426.2465 | 8355983.1041 | 7713423.0703 | 8005612.483
P95 | 6365255.1171 | 7992129.7334 | 8407679.8073 | 7793214.1224 | 7586290.1434 | 7492255.6077 | 11479760.8809 | 12064679.3469 | 11230301.0327 | 11490726.2221 | 11445319.1656 | 11959568.2158 | 11607065.8967 | 11892772.7293 | 13025287.3762 | 13036091.4638 | 13385331.5982 | 12990453.5515 | 14261723.9412 | 14334193.2258
IRP Ryan 2018
NETPOS - Net Position (MWh)
MEAN | 425721.7673 | 426872.7914 | 425767.3564 | 425767.1355 | 425750.3594 | 426857.6546 | 425764.4871 | 425748.029 | 425753.8721 | 426821.9841 | 425727.7867 | 425758.5423 | 425766.0219 | 426843.4308 | 425757.3822 | 425740.9653 | 425756.0523 | 426830.7073 | 425756.3051 | 425729.7244
P5 | 411661.9025 | 413445.8033 | 412322.0283 | 414887.8639 | 413666.4986 | 413168.5632 | 412922.4116 | 415251.7031 | 411503.641 | 414370.626 | 413983.9657 | 414824.0729 | 413583.0579 | 416080.8511 | 413631.4659 | 411783.6242 | 415285.0186 | 417757.372 | 410329.2637 | 415143.3282
P95 | 438600.4853 | 438675.3299 | 439109.0729 | 436761.7889 | 436055.9083 | 438252.3025 | 438854.2383 | 436573.8516 | 436003.0739 | 438091.4297 | 438446.9696 | 436875.5215 | 437570.1166 | 439235.7836 | 440219.0595 | 437763.9882 | 437367.6895 | 437503.4971 | 439623.0136 | 437313.0549
NETREVENUE - Net Revenue $
MEAN | 5564693.8078 | 6692579.2736 | 6813099.2474 | 6520717.2114 | 6283951.2677 | 5930808.9096 | 10638767.4621 | 10491055.5001 | 10312673.7845 | 10593180.2356 | 10840616.6234 | 11125848.4461 | 11403669.9645 | 11757532.0903 | 12009583.4918 | 12325744.2473 | 12650707.7657 | 13018607.1331 | 13346129.6267 | 13687246.9666
P5 | 3854770.9141 | 4103860.3874 | 4161836.6654 | 3732785.7889 | 3603513.1341 | 3486448.7149 | 7865470.8924 | 7861588.2072 | 7619330.9781 | 7434563.8014 | 8134464.1469 | 7860813.6726 | 8566047.1149 | 9012356.4421 | 8770669.5029 | 8902715.2459 | 9634395.7591 | 10018587.8848 | 9446822.3111 | 9720853.0529
P95 | 7641760.0267 | 9768255.1157 | 10140689.274 | 9484648.1813 | 9236679.2752 | 9102988.0461 | 13871218.9211 | 14469135.2343 | 13569477.1315 | 13914851.0532 | 13931707.0646 | 14297042.2622 | 13985747.207 | 14429545.105 | 15698445.497 | 15488465.4243 | 16158728.7576 | 15844556.104 | 17130455.3858 | 17384365.7545
IRP Thompson 2018
NETPOS - Net Position (MWh)
MEAN | 499635.4428 | 500913.1564 | 499606.5051 | 499707.1488 | 499665.9837 | 500842.3181 | 499577.0061 | 499854.5934 | 499670.5556 | 500640.6201 | 499640.805 | 499507.5103 | 499767.358 | 500736.9909 | 499740.4252 | 499643.2087 | 499632.2067 | 500823.0858 | 499500.9757 | 499580.3723
P5 | 461174.4544 | 466182.1974 | 456941.8657 | 463495.6973 | 468365.4157 | 464249.6667 | 463609.3701 | 467243.5732 | 461021.5066 | 466353.4822 | 461794.6019 | 469457.706 | 464957.4945 | 466399.1547 | 464572.0758 | 461014.2335 | 468227.9944 | 472714.2271 | 453477.8045 | 466870.1636
P95 | 535410.948 | 533521.7929 | 540542.4031 | 529116.6527 | 534522.4348 | 533424.9872 | 542389.6183 | 534055.0682 | 534605.9431 | 532851.7567 | 533644.0917 | 528556.1483 | 532592.6827 | 539410.7286 | 543415.9578 | 535043.2257 | 531194.8365 | 531551.9316 | 539355.3421 | 532995.6028
NETREVENUE - Net Revenue $
MEAN | 6219509.5168 | 7603941.9 | 7752280.2308 | 7390071.6593 | 7119922.279 | 6693841.5464 | 12215950.8334 | 12046771.4326 | 11833479.6647 | 12144010.1032 | 12417788.9078 | 12758697.0511 | 13078429.308 | 13497179.2444 | 13780566.492 | 14152200.6316 | 14518548.16 | 14944109.5269 | 15347977.7639 | 15688425.8035
P5 | 4183793.7584 | 4475923.9395 | 4763825.2063 | 4270445.1845 | 4119167.1717 | 3856761.2541 | 8871074.7162 | 9050664.5201 | 8600369.6922 | 8253816.4519 | 9329365.8124 | 8712076.7331 | 9650567.4915 | 10120648.2587 | 9869501.0825 | 10257131.1323 | 10992964.843 | 11443100.9335 | 10500006.8302 | 11115767.7099
P95 | 8674647.5448 | 10771740.7286 | 11619343.0514 | 10623301.7328 | 10896907.546 | 10440168.6007 | 15670733.4367 | 16541070.8701 | 15726964.9816 | 15878720.0038 | 15891502.0453 | 16932737.2323 | 16158930.2627 | 16409573.7677 | 18157830.954 | 17988605.0335 | 18390024.1159 | 18025263.4344 | 20116606.8083 | 19511861.5763
Hydro - Total
NETPOS - Net Position (MWh)
MEAN | 2459354.6876 | 2472280.6997 | 2479176.5163 | 2480106.5555 | 2479251.4275 | 2485921.728 | 2480008.8878 | 2479256.3106 | 2479751.278 | 2485391.9243 | 2479731.2798 | 2479324.3941 | 2479333.0843 | 2486071.4649 | 2478089.1525 | 2479944.0467 | 2478757.5195 | 2485887.0929 | 2479848.6958 | 2479786.3879
P5 | 2209537.2819 | 2238088.2431 | 2240524.8951 | 2266482.1318 | 2267518.7301 | 2238396.5678 | 2256599.7562 | 2273416.5241 | 2212035.3546 | 2264792.775 | 2248337.4468 | 2260978.5121 | 2243142.5681 | 2254416.8505 | 2250859.9343 | 2226353.3097 | 2277531.9404 | 2270768.0648 | 2199859.0555 | 2254520.1274
P95 | 2690740.0694 | 2677320.5532 | 2697542.5521 | 2696002.0947 | 2690509.6677 | 2709195.1794 | 2738894.4216 | 2704883.5171 | 2678126.3629 | 2695728.5215 | 2721095.4261 | 2694163.0567 | 2709535.3637 | 2703573.9234 | 2713833.6394 | 2698280.8348 | 2709927.3737 | 2726031.9317 | 2739636.4355 | 2693906.5721
NETREVENUE - Net Revenue $
MEAN | 31749520.2033 | 38366647.1961 | 39292882.714 | 37542406.3088 | 36188819.0254 | 34116835.029 | 61512854.342 | 60640899.2427 | 59611316.8721 | 61203861.2221 | 62682858.0718 | 64336291.3272 | 65923634.0367 | 68005577.9091 | 69416982.7593 | 71360502.3015 | 73114110.1617 | 75274910.6575 | 77308749.7337 | 79064995.5672
P5 | 21982962.3311 | 22026740.4717 | 23685183.3736 | 21626643.4871 | 21227214.2601 | 20189488.1788 | 44515982.3 | 45175869.7518 | 43777822.943 | 41489599.9867 | 47173767.7258 | 44081398.9431 | 49205220.304 | 51392686.3398 | 50659218.5445 | 51548976.3614 | 55821432.6262 | 57382931.7287 | 54649196.3056 | 57093329.8291
P95 | 43697651.9194 | 54976542.7903 | 57827192.0029 | 54527645.4241 | 55654414.1261 | 54563147.3943 | 78401109.487 | 82264750.5415 | 80759209.1102 | 81053469.6271 | 80747431.4393 | 83879386.8754 | 83158381.1425 | 83851226.8124 | 90294690.6795 | 90300520.6576 | 92218054.7999 | 91980737.0009 | 103311863.2755 | 97621794.455
Load
NWE Load 2018 incl DSM and NEM main - with EPD
NETPOS - Net Position (MWh)
MEAN | -6749899.0087 | -6758899.002 | -6762855.0323 | -6764191.9624 | -6797435.976 | -6812014.0084 | -6828789.0171 | -6847137.9552 | -6866080.0351 | -6887549.0525 | -6913718.9861 | -6942620.9808 | -6971719.0084 | -7001419.9887 | -7031862.9739 | -7062794.0014 | -7094165.0067 | -7125357.9859 | -7191425.0216 | -7256893.9787
P5 | -6815241.92 | -6844824.865 | -6834512.275 | -6841382.415 | -6880743.39 | -6896538.19 | -6908377.18 | -6950745.845 | -6952150.02 | -6964342.15 | -6994041.66 | -7028818.855 | -7056435.37 | -7074494.07 | -7142946.435 | -7154153.23 | -7167520.745 | -7233554.465 | -7281065.1 | -7337518.9
P95 | -6681956.6 | -6683342.8 | -6688182.225 | -6675627.75 | -6718694.62 | -6744412.43 | -6746084.555 | -6770882.33 | -6790760.02 | -6798294.13 | -6839090.845 | -6860633.045 | -6898491.97 | -6913129.885 | -6940880.995 | -6981192.77 | -7018813.785 | -7043911.24 | -7101861.185 | -7183745.01
NETREVENUE - Net Revenue $
MEAN | -138003541.3962 | -155119883.054 | -157988728.1486 | -160191953.3184 | -164428891.5014 | -159093103.2253 | -235341989.4192 | -233708726.9143 | -231733917.7302 | -236837996.1968 | -242444921.2975 | -248256042.3687 | -254122536.2152 | -260619874.429 | -266521264.3 | -273195357.7234 | -279898091.0767 | -287036417.274 | -295718642.3952 | -304779936.2891
P5 | -171194448.491 | -208512068.7369 | -216098054.5043 | -212073803.6916 | -214484265.531 | -216515302.7764 | -288307988.7125 | -300268328.9936 | -288861692.0136 | -293390398.9647 | -298214797.0958 | -298373719.6159 | -295706137.7316 | -311252315.1948 | -329136216.9826 | -324846344.3514 | -341451482.0456 | -338246439.1243 | -357008325.1808 | -375114025.7079
P95 | -108296443.2979 | -111288694.3827 | -111050759.3671 | -112186155.1273 | -117445234.6349 | -118047691.0033 | -188808881.504 | -189747115.9164 | -187229306.8393 | -183813121.2618 | -194119778.321 | -193343068.8156 | -206765050.1104 | -214804504.8177 | -209950917.4658 | -215686359.4059 | -226720461.519 | -232321903.4977 | -228120736.5816 | -235721454.5083
Load - Total
NETPOS - Net Position (MWh)
MEAN | -6749899.0087 | -6758899.002 | -6762855.0323 | -6764191.9624 | -6797435.976 | -6812014.0084 | -6828789.0171 | -6847137.9552 | -6866080.0351 | -6887549.0525 | -6913718.9861 | -6942620.9808 | -6971719.0084 | -7001419.9887 | -7031862.9739 | -7062794.0014 | -7094165.0067 | -7125357.9859 | -7191425.0216 | -7256893.9787
P5 | -6815241.92 | -6844824.865 | -6834512.275 | -6841382.415 | -6880743.39 | -6896538.19 | -6908377.18 | -6950745.845 | -6952150.02 | -6964342.15 | -6994041.66 | -7028818.855 | -7056435.37 | -7074494.07 | -7142946.435 | -7154153.23 | -7167520.745 | -7233554.465 | -7281065.1 | -7337518.9
P95 | -6681956.6 | -6683342.8 | -6688182.225 | -6675627.75 | -6718694.62 | -6744412.43 | -6746084.555 | -6770882.33 | -6790760.02 | -6798294.13 | -6839090.845 | -6860633.045 | -6898491.97 | -6913129.885 | -6940880.995 | -6981192.77 | -7018813.785 | -7043911.24 | -7101861.185 | -7183745.01
NETREVENUE - Net Revenue $
MEAN | -138003541.3962 | -155119883.054 | -157988728.1486 | -160191953.3184 | -164428891.5014 | -159093103.2253 | -235341989.4192 | -233708726.9143 | -231733917.7302 | -236837996.1968 | -242444921.2975 | -248256042.3687 | -254122536.2152 | -260619874.429 | -266521264.3 | -273195357.7234 | -279898091.0767 | -287036417.274 | -295718642.3952 | -304779936.2891
P5 | -171194448.491 | -208512068.7369 | -216098054.5043 | -212073803.6916 | -214484265.531 | -216515302.7764 | -288307988.7125 | -300268328.9936 | -288861692.0136 | -293390398.9647 | -298214797.0958 | -298373719.6159 | -295706137.7316 | -311252315.1948 | -329136216.9826 | -324846344.3514 | -341451482.0456 | -338246439.1243 | -357008325.1808 | -375114025.7079
P95 | -108296443.2979 | -111288694.3827 | -111050759.3671 | -112186155.1273 | -117445234.6349 | -118047691.0033 | -188808881.504 | -189747115.9164 | -187229306.8393 | -183813121.2618 | -194119778.321 | -193343068.8156 | -206765050.1104 | -214804504.8177 | -209950917.4658 | -215686359.4059 | -226720461.519 | -232321903.4977 | -228120736.5816 | -235721454.5083
Physical Instrument
2018 Small QF - Aggregated Hydro Esc
NETPOS - Net Position (MWh)
MEAN | 96370.47 | 96370.47 | 96370.47 | 96370.47 | 96370.47 | 73512 | 43419.18 | 43419.18 | 43419.18 | 43419.18 | 43419.18 | 43419.18 | 43419.18 | 6354.1
P5 | 96370.47 | 96370.47 | 96370.47 | 96370.47 | 96370.47 | 73512 | 43419.18 | 43419.18 | 43419.18 | 43419.18 | 43419.18 | 43419.18 | 43419.18 | 6354.1
P95 | 96370.47 | 96370.47 | 96370.47 | 96370.47 | 96370.47 | 73512 | 43419.18 | 43419.18 | 43419.18 | 43419.18 | 43419.18 | 43419.18 | 43419.18 | 6354.1
NETREVENUE - Net Revenue $
MEAN | -5459125.5837 | -5272398.3094 | -5238780.0971 | -5292441.9564 | -5360460.7576 | -4237371.094 | -1989059.2029 | -2001955.9886 | -2017510.4991 | -1993967.5594 | -1967304.6775 | -1938596.2994 | -1911283.8941 | -311557.5258
P5 | -5822373.9157 | -5829943.8464 | -5790107.2317 | -5908362.2366 | -5947119.7642 | -4615672.8408 | -2232132.3581 | -2233236.4316 | -2271546.5978 | -2293016.9767 | -2225934.3907 | -2233802.5605 | -2189106.7297 | -344651.5342
P95 | -5048223.831 | -4621387.6639 | -4555027.0173 | -4700122.6066 | -4755351.0097 | -3712958.9165 | -1732566.3826 | -1679001.3096 | -1723399.3506 | -1680305.8333 | -1680248.6873 | -1645850.4794 | -1650924.3214 | -270475.8672
2018 Small QF - Aggregated Hydro Fixed
NETPOS - Net Position (MWh)
MEAN | 6842.06 | 6602.83 | 5793.42 | 5793.42 | 5793.42 | 5793.42 | 5793.42 | 5793.42 | 5793.42 | 5793.42 | 5793.42 | 5793.42 | 5793.42 | 5793.42 | 5793.42 | 5573.55 | 5364.26 | 5364.26 | 257.39
P5 | 6842.06 | 6602.83 | 5793.42 | 5793.42 | 5793.42 | 5793.42 | 5793.42 | 5793.42 | 5793.42 | 5793.42 | 5793.42 | 5793.42 | 5793.42 | 5793.42 | 5793.42 | 5573.55 | 5364.26 | 5364.26 | 257.39
P95 | 6842.06 | 6602.83 | 5793.42 | 5793.42 | 5793.42 | 5793.42 | 5793.42 | 5793.42 | 5793.42 | 5793.42 | 5793.42 | 5793.42 | 5793.42 | 5793.42 | 5793.42 | 5573.55 | 5364.26 | 5364.26 | 257.39
NETREVENUE - Net Revenue $
MEAN | -330188.9413 | -304536.5369 | -265490.8026 | -268746.0204 | -272650.5514 | -277783.4388 | -213377.6428 | -215330.869 | -217627.0368 | -214273.4017 | -210649.6059 | -206870.3803 | -203071.007 | -198856.047 | -194952.2867 | -183424.7374 | -172587.7732 | -168432.31 | -9419.8107
P5 | -355063.1861 | -342519.1041 | -298517.2212 | -305480.5224 | -307949.851 | -307046.47 | -247904.1357 | -248938.7305 | -253269.3704 | -253391.8961 | -246141.1151 | -247894.1514 | -241109.4268 | -235842.6804 | -236568.6472 | -226910.3099 | -211313.9488 | -206568.7795 | -12347.5703
P95 | -301795.5187 | -260005.3269 | -224892.9047 | -233194.1874 | -236175.8784 | -240883.0742 | -172179.5691 | -168700.3989 | -175987.381 | -169668.5378 | -170077.0409 | -168671.5686 | -168372.1821 | -159360.1974 | -148333.2249 | -146536.7095 | -129725.3963 | -134551.1428 | -6384.6468
2018 Small QF - Aggregated Hydro Index
NETPOS - Net Position (MWh)
MEAN | 1311.35 | 1312.63 | 1311.35 | 469.68
P5 | 1311.35 | 1312.63 | 1311.35 | 469.68
P95 | 1311.35 | 1312.63 | 1311.35 | 469.68
NETREVENUE - Net Revenue $
MEAN | -7846.2359 | -7869.5983 | -7829.1529 | -2849.8967
P5 | -12513.253 | -15267.1526 | -14974.1454 | -5718.085
P95 | -2491.4007 | 683.7639 | 822.03 | 384.4701
2018 Small QF - Aggregated Wind Fixed
NETPOS - Net Position (MWh)
MEAN | 29846.8 | 29846.8 | 29846.8 | 29846.8 | 29846.8 | 29846.8 | 18675.64 | 5311.5 | 5311.5 | 5311.5 | 5311.5 | 5311.5 | 5311.5 | 5311.5 | 5311.5 | 5311.5 | 5311.5 | 5311.5 | 5311.5 | 5311.5
P5 | 29846.8 | 29846.8 | 29846.8 | 29846.8 | 29846.8 | 29846.8 | 18675.64 | 5311.5 | 5311.5 | 5311.5 | 5311.5 | 5311.5 | 5311.5 | 5311.5 | 5311.5 | 5311.5 | 5311.5 | 5311.5 | 5311.5 | 5311.5
P95 | 29846.8 | 29846.8 | 29846.8 | 29846.8 | 29846.8 | 29846.8 | 18675.64 | 5311.5 | 5311.5 | 5311.5 | 5311.5 | 5311.5 | 5311.5 | 5311.5 | 5311.5 | 5311.5 | 5311.5 | 5311.5 | 5311.5 | 5311.5
NETREVENUE - Net Revenue $
MEAN | -1150006.0742 | -1064009.3743 | -1053763.0624 | -1074563.5014 | -1090577.0555 | -1117154.2746 | -523824.2615 | -139960.2691 | -142073.8304 | -138831.3026 | -135252.813 | -131617.6783 | -127868.4196 | -123919.5268 | -120025.0102 | -116015.2671 | -111857.5419 | -107468.2837 | -102977.4603 | -98320.3191
P5 | -1262413.6577 | -1250841.1172 | -1251786.9121 | -1278139.9294 | -1295859.6875 | -1288300.0656 | -653359.9831 | -175812.8673 | -177386.6482 | -178783.3649 | -170871.0818 | -173111.2093 | -165301.2243 | -158249.8362 | -163339.0174 | -159875.9504 | -153141.7291 | -148446.6751 | -152191.5412 | -148031.1289
P95 | -1021290.4482 | -828814.8664 | -810798.2065 | -846782.5174 | -866767.0448 | -878518.3273 | -358913.4826 | -91783.5312 | -97701.3315 | -94022.6547 | -93123.9631 | -92040.8622 | -94169.8094 | -86023.9425 | -73753.1418 | -78387.7962 | -66588.9334 | -66750.3881 | -58514.7423 | -48043.7197
2018 Small QF - Aggregated Wind Index
NETPOS - Net Position (MWh)
MEAN | 10494 | 10494 | 10494 | 10494 | 10494 | 10494 | 10494 | 10494 | 10494 | 10494 | 10494 | 10494 | 10494 | 10494 | 10494 | 10494 | 10494 | 10494 | 10494 | 10494
P5 | 10494 | 10494 | 10494 | 10494 | 10494 | 10494 | 10494 | 10494 | 10494 | 10494 | 10494 | 10494 | 10494 | 10494 | 10494 | 10494 | 10494 | 10494 | 10494 | 10494
P95 | 10494 | 10494 | 10494 | 10494 | 10494 | 10494 | 10494 | 10494 | 10494 | 10494 | 10494 | 10494 | 10494 | 10494 | 10494 | 10494 | 10494 | 10494 | 10494 | 10494
NETREVENUE - Net Revenue $
MEAN | -508211.0385 | -487137.2836 | -483520.5996 | -490873.3675 | -496881.9984 | -506118.0276 | -389735.807 | -393458.1264 | -397558.4996 | -391669.6542 | -385015.4154 | -378027.4813 | -371306.5447 | -363574.0807 | -356676.8251 | -356633.7442 | -356578.8695 | -356313.908 | -355758.3822 | -354672.1152
P5 | -546812.4184 | -550804.7827 | -547011.2 | -560403.472 | -563501.7353 | -563559.7918 | -455334.9565 | -456838.254 | -463915.5245 | -465772.6545 | -451664.9716 | -456163.4044 | -442179.5068 | -430127.2585 | -434995.037 | -441301.0203 | -435250.7695 | -433883.145 | -451075.3607 | -451330.9508
P95 | -464449.8 | -412723.2919 | -403838.348 | -422950.2677 | -427946.5858 | -432529.7267 | -311995.001 | -306273.1517 | -317237.2373 | -309212.5947 | -309363.0917 | -304066.0383 | -307638.4418 | -290260.8587 | -269690.6157 | -286388.2946 | -267961.1242 | -285699.7602 | -272149.4482 | -261052.0723
Physical Instrument - Total
NETPOS - Net Position (MWh)
MEAN | 144864.68 | 144626.73 | 143816.04 | 142974.37 | 142504.69 | 119646.22 | 78382.24 | 65018.1 | 65018.1 | 65018.1 | 65018.1 | 65018.1 | 65018.1 | 27953.02 | 21598.92 | 21379.05 | 21169.76 | 21169.76 | 16062.89 | 15805.5
P5 | 144864.68 | 144626.73 | 143816.04 | 142974.37 | 142504.69 | 119646.22 | 78382.24 | 65018.1 | 65018.1 | 65018.1 | 65018.1 | 65018.1 | 65018.1 | 27953.02 | 21598.92 | 21379.05 | 21169.76 | 21169.76 | 16062.89 | 15805.5
P95 | 144864.68 | 144626.73 | 143816.04 | 142974.37 | 142504.69 | 119646.22 | 78382.24 | 65018.1 | 65018.1 | 65018.1 | 65018.1 | 65018.1 | 65018.1 | 27953.02 | 21598.92 | 21379.05 | 21169.76 | 21169.76 | 16062.89 | 15805.5
NETREVENUE - Net Revenue $
MEAN | -7455377.8737 | -7135951.1024 | -7049383.7146 | -7129474.7425 | -7220570.3629 | -6138426.835 | -3115996.9141 | -2750705.2531 | -2774769.8659 | -2738741.9179 | -2698222.5118 | -2655111.8392 | -2613529.8654 | -997907.1804 | -671654.1221 | -656073.7486 | -641024.1845 | -632214.5017 | -468155.6531 | -452992.4344
P5 | -7997791.9815 | -7983778.0374 | -7902405.6896 | -8056828.131 | -8114431.0379 | -6784472.3308 | -3587176.8862 | -3102796.1116 | -3178741.2357 | -3185707.2111 | -3095189.0799 | -3107928.6963 | -3034946.7478 | -1170811.4179 | -834902.7016 | -828316.5648 | -799706.4475 | -788192.6344 | -615458.8348 | -599362.0797
P95 | -6839887.0398 | -6108180.776 | -6003490.472 | -6223818.4983 | -6291499.2675 | -5297883.1305 | -2567197.1187 | -2260483.6205 | -2315298.5497 | -2251649.8229 | -2254405.8235 | -2218904.1976 | -2227508.6526 | -806120.8658 | -492791.3639 | -511823.8396 | -464275.454 | -487001.291 | -338431.156 | -306805.6926
Transmission Line
NETREVENUE - Net Revenue $
MEAN | -28350276.5258 | -23260061.9024 | -23886204.4405 | -9931999.9838 | -4533393.3304 | -3975656.9398 | -10746645.8617 | -12498977.3076 | -18836095.497 | -20281603.7035 | -27948150.7256 | -29044165.7887 | -29810465.6718 | -31816420.7276 | -33871695.1241 | -37202439.889 | -27266343.0284 | -30233815.9889 | -33719652.6977 | -31252198.6247
P5 | -35490397.3046 | -29731297.202 | -31144496.5041 | -13508968.3183 | -6153794.8259 | -5625968.6503 | -13874954.7104 | -15506402.7079 | -22981561.8088 | -24609665.8887 | -33356808.8737 | -34694657.9265 | -35478521.3127 | -37956965.9835 | -38993109.3563 | -43906965.6234 | -32668827.9704 | -36907496.0619 | -40735192.5341 | -37378610.6004
P95 | -22879772.3438 | -18160072.6917 | -18378617.9483 | -7225314.354 | -3209356.6401 | -2546171.8613 | -8173934.4732 | -9904264.5322 | -14680623.6152 | -15974333.1188 | -22509901.2565 | -24631515.1417 | -24571101.6666 | -25319825.4946 | -28484718.6613 | -31374998.2931 | -22003783.6415 | -23446254.0989 | -27759922.8248 | -25854358.5915
Wind Asset
15970: New 2035JAN IRP Wind - GF #1
NETPOS - Net Position (MWh)
MEAN | [16 empty] | 388762 | 388762 | 388762 | 388762
P5 | [16 empty] | 348192.6903 | 348091.4888 | 350276.4473 | 357668.7576
P95 | [16 empty] | 426083.8295 | 427195.6981 | 430318.6836 | 421165.4755
NETREVENUE - Net Revenue $
MEAN |  | -283.2 | -292.8 | -303.6 | -324 | -336 | -348 | -360 | -373.2 | -386.4 | -397.2 | -406.8 | -418.8 | -429.6 | -441.6 | -453.6 | 11853611.1425 | 12142832.0063 | 12491700.1607 | 12822219.2632
P5 |  | -283.2 | -292.8 | -303.6 | -324 | -336 | -348 | -360 | -373.2 | -386.4 | -397.2 | -406.8 | -418.8 | -429.6 | -441.6 | -453.6 | 8747827.5264 | 9216969.8453 | 8685281.8865 | 8988339.2659
P95 |  | -283.2 | -292.8 | -303.6 | -324 | -336 | -348 | -360 | -373.2 | -386.4 | -397.2 | -406.8 | -418.8 | -429.6 | -441.6 | -453.6 | 15816855.7332 | 15347247.2101 | 16235070.777 | 16384912.156
15970: New 2035JAN IRP Wind - GF #2
NETPOS - Net Position (MWh)
MEAN | [16 empty] | 388762 | 388762 | 388762 | 388762
P5 | [16 empty] | 348192.6903 | 348091.4888 | 350276.4473 | 357668.7576
P95 | [16 empty] | 426083.8295 | 427195.6981 | 430318.6836 | 421165.4755
NETREVENUE - Net Revenue $
MEAN |  | -283.2 | -292.8 | -303.6 | -324 | -336 | -348 | -360 | -373.2 | -386.4 | -397.2 | -406.8 | -418.8 | -429.6 | -441.6 | -453.6 | 11853611.1425 | 12142832.0063 | 12491700.1607 | 12822219.2632
P5 |  | -283.2 | -292.8 | -303.6 | -324 | -336 | -348 | -360 | -373.2 | -386.4 | -397.2 | -406.8 | -418.8 | -429.6 | -441.6 | -453.6 | 8747827.5264 | 9216969.8453 | 8685281.8865 | 8988339.2659
P95 |  | -283.2 | -292.8 | -303.6 | -324 | -336 | -348 | -360 | -373.2 | -386.4 | -397.2 | -406.8 | -418.8 | -429.6 | -441.6 | -453.6 | 15816855.7332 | 15347247.2101 | 16235070.777 | 16384912.156
15970: New 2035JAN IRP Wind - GF #3
NETPOS - Net Position (MWh)
MEAN | [16 empty] | 388762 | 388762 | 388762 | 388762
P5 | [16 empty] | 348192.6903 | 348091.4888 | 350276.4473 | 357668.7576
P95 | [16 empty] | 426083.8295 | 427195.6981 | 430318.6836 | 421165.4755
NETREVENUE - Net Revenue $
MEAN |  | -283.2 | -292.8 | -303.6 | -324 | -336 | -348 | -360 | -373.2 | -386.4 | -397.2 | -406.8 | -418.8 | -429.6 | -441.6 | -453.6 | 11853611.1425 | 12142832.0063 | 12491700.1607 | 12822219.2632
P5 |  | -283.2 | -292.8 | -303.6 | -324 | -336 | -348 | -360 | -373.2 | -386.4 | -397.2 | -406.8 | -418.8 | -429.6 | -441.6 | -453.6 | 8747827.5264 | 9216969.8453 | 8685281.8865 | 8988339.2659
P95 |  | -283.2 | -292.8 | -303.6 | -324 | -336 | -348 | -360 | -373.2 | -386.4 | -397.2 | -406.8 | -418.8 | -429.6 | -441.6 | -453.6 | 15816855.7332 | 15347247.2101 | 16235070.777 | 16384912.156
15970: New 2035JAN IRP Wind - GF #4
NETPOS - Net Position (MWh)
MEAN | [16 empty] | 388762 | 388762 | 388762 | 388762
P5 | [16 empty] | 348192.6903 | 348091.4888 | 350276.4473 | 357668.7576
P95 | [16 empty] | 426083.8295 | 427195.6981 | 430318.6836 | 421165.4755
NETREVENUE - Net Revenue $
MEAN |  | -283.2 | -292.8 | -303.6 | -324 | -336 | -348 | -360 | -373.2 | -386.4 | -397.2 | -406.8 | -418.8 | -429.6 | -441.6 | -453.6 | 11853611.1425 | 12142832.0063 | 12491700.1607 | 12822219.2632
P5 |  | -283.2 | -292.8 | -303.6 | -324 | -336 | -348 | -360 | -373.2 | -386.4 | -397.2 | -406.8 | -418.8 | -429.6 | -441.6 | -453.6 | 8747827.5264 | 9216969.8453 | 8685281.8865 | 8988339.2659
P95 |  | -283.2 | -292.8 | -303.6 | -324 | -336 | -348 | -360 | -373.2 | -386.4 | -397.2 | -406.8 | -418.8 | -429.6 | -441.6 | -453.6 | 15816855.7332 | 15347247.2101 | 16235070.777 | 16384912.156
15970: New 2038JAN IRP Wind - GF #1
NETPOS - Net Position (MWh)
MEAN | [19 empty] | 388762
P5 | [19 empty] | 357668.7576
P95 | [19 empty] | 421165.4755
NETREVENUE - Net Revenue $
MEAN |  | -283.2 | -292.8 | -303.6 | -324 | -336 | -348 | -360 | -373.2 | -386.4 | -397.2 | -406.8 | -418.8 | -429.6 | -441.6 | -453.6 | -465.6 | -478.8 | -492 | 12822219.2632
P5 |  | -283.2 | -292.8 | -303.6 | -324 | -336 | -348 | -360 | -373.2 | -386.4 | -397.2 | -406.8 | -418.8 | -429.6 | -441.6 | -453.6 | -465.6 | -478.8 | -492 | 8988339.2659
P95 |  | -283.2 | -292.8 | -303.6 | -324 | -336 | -348 | -360 | -373.2 | -386.4 | -397.2 | -406.8 | -418.8 | -429.6 | -441.6 | -453.6 | -465.6 | -478.8 | -492 | 16384912.156
15970: New 2038JAN IRP Wind - GF #2
NETPOS - Net Position (MWh)
MEAN | [19 empty] | 388762
P5 | [19 empty] | 357668.7576
P95 | [19 empty] | 421165.4755
NETREVENUE - Net Revenue $
MEAN |  | -283.2 | -292.8 | -303.6 | -324 | -336 | -348 | -360 | -373.2 | -386.4 | -397.2 | -406.8 | -418.8 | -429.6 | -441.6 | -453.6 | -465.6 | -478.8 | -492 | 12822219.2632
P5 |  | -283.2 | -292.8 | -303.6 | -324 | -336 | -348 | -360 | -373.2 | -386.4 | -397.2 | -406.8 | -418.8 | -429.6 | -441.6 | -453.6 | -465.6 | -478.8 | -492 | 8988339.2659
P95 |  | -283.2 | -292.8 | -303.6 | -324 | -336 | -348 | -360 | -373.2 | -386.4 | -397.2 | -406.8 | -418.8 | -429.6 | -441.6 | -453.6 | -465.6 | -478.8 | -492 | 16384912.156
15970: New 2042JAN IRP Wind - GF #1
NETPOS - Net Position (MWh)
MEAN
P5
P95
NETREVENUE - Net Revenue $
MEAN |  | -283.2 | -292.8 | -303.6 | -324 | -336 | -348 | -360 | -373.2 | -386.4 | -397.2 | -406.8 | -418.8 | -429.6 | -441.6 | -453.6 | -465.6 | -478.8 | -492 | -505.2
P5 |  | -283.2 | -292.8 | -303.6 | -324 | -336 | -348 | -360 | -373.2 | -386.4 | -397.2 | -406.8 | -418.8 | -429.6 | -441.6 | -453.6 | -465.6 | -478.8 | -492 | -505.2
P95 |  | -283.2 | -292.8 | -303.6 | -324 | -336 | -348 | -360 | -373.2 | -386.4 | -397.2 | -406.8 | -418.8 | -429.6 | -441.6 | -453.6 | -465.6 | -478.8 | -492 | -505.2
15970: New 2042JAN IRP Wind - GF #2
NETPOS - Net Position (MWh)
MEAN
P5
P95
NETREVENUE - Net Revenue $
MEAN |  | -283.2 | -292.8 | -303.6 | -324 | -336 | -348 | -360 | -373.2 | -386.4 | -397.2 | -406.8 | -418.8 | -429.6 | -441.6 | -453.6 | -465.6 | -478.8 | -492 | -505.2
P5 |  | -283.2 | -292.8 | -303.6 | -324 | -336 | -348 | -360 | -373.2 | -386.4 | -397.2 | -406.8 | -418.8 | -429.6 | -441.6 | -453.6 | -465.6 | -478.8 | -492 | -505.2
P95 |  | -283.2 | -292.8 | -303.6 | -324 | -336 | -348 | -360 | -373.2 | -386.4 | -397.2 | -406.8 | -418.8 | -429.6 | -441.6 | -453.6 | -465.6 | -478.8 | -492 | -505.2
15970: New 2045JAN IRP Wind - GF #1
NETPOS - Net Position (MWh)
MEAN
P5
P95
NETREVENUE - Net Revenue $
MEAN |  | -283.2 | -292.8 | -303.6 | -324 | -336 | -348 | -360 | -373.2 | -386.4 | -397.2 | -406.8 | -418.8 | -429.6 | -441.6 | -453.6 | -465.6 | -478.8 | -492 | -505.2
P5 |  | -283.2 | -292.8 | -303.6 | -324 | -336 | -348 | -360 | -373.2 | -386.4 | -397.2 | -406.8 | -418.8 | -429.6 | -441.6 | -453.6 | -465.6 | -478.8 | -492 | -505.2
P95 |  | -283.2 | -292.8 | -303.6 | -324 | -336 | -348 | -360 | -373.2 | -386.4 | -397.2 | -406.8 | -418.8 | -429.6 | -441.6 | -453.6 | -465.6 | -478.8 | -492 | -505.2
15970: New 2045JAN IRP Wind - GF #2
NETPOS - Net Position (MWh)
MEAN
P5
P95
NETREVENUE - Net Revenue $
MEAN |  | -283.2 | -292.8 | -303.6 | -324 | -336 | -348 | -360 | -373.2 | -386.4 | -397.2 | -406.8 | -418.8 | -429.6 | -441.6 | -453.6 | -465.6 | -478.8 | -492 | -505.2
P5 |  | -283.2 | -292.8 | -303.6 | -324 | -336 | -348 | -360 | -373.2 | -386.4 | -397.2 | -406.8 | -418.8 | -429.6 | -441.6 | -453.6 | -465.6 | -478.8 | -492 | -505.2
P95 |  | -283.2 | -292.8 | -303.6 | -324 | -336 | -348 | -360 | -373.2 | -386.4 | -397.2 | -406.8 | -418.8 | -429.6 | -441.6 | -453.6 | -465.6 | -478.8 | -492 | -505.2
IRP 2018 71 Ranch Wind
NETPOS - Net Position (MWh)
MEAN | 11312.9414 | 11365.3693 | 11312.9168 | 11312.9405 | 11312.9963 | 11365.3646 | 11312.94 | 11312.9121 | 11312.8928 | 11365.3651 | 11312.9335 | 11312.9246 | 11312.8787 | 11365.3421 | 11312.8577 | 11312.9188 | 11312.9157 | 11365.3316 | 11312.9013 | 11312.9326
P5 | 10410.0227 | 10533.5725 | 10521.2269 | 10589.5772 | 10541.4736 | 10610.9179 | 10662.3511 | 10555.161 | 10580.5659 | 10574.9341 | 10465.2399 | 10521.4169 | 10423.3495 | 10606.5769 | 10664.9809 | 10570.6444 | 10323.8573 | 10643.2346 | 10465.7395 | 10592.2953
P95 | 12095.0312 | 11980.1617 | 12032.8603 | 12042.3388 | 12167.3824 | 12107.7951 | 12070.4262 | 12043.1892 | 12027.7853 | 12162.2442 | 12230.9337 | 12198.2488 | 12254.6884 | 12138.4734 | 12143.0786 | 12117.5652 | 12336.7534 | 12068.7191 | 12125.8844 | 12101.2081
NETREVENUE - Net Revenue $
MEAN | -458785.1116 | -427160.9138 | -420929.7931 | -430814.9863 | -434851.1271 | -447168.0698 | -319114.72 | -323371.5354 | -328152.5571 | -322237.9209 | -313290.971 | -305739.8235 | -297546.9494 | -290301.5685 | -280685.4331 | -271774.6398 | -263696.6556 | -255678.0535 | -245256.078 | -234257.2368
P5 | -516978.6582 | -509176.1845 | -501228.2177 | -523193.8029 | -517802.7479 | -522709.7703 | -409700.0246 | -405819.8692 | -404775.4112 | -404181.8001 | -413277.1838 | -398585.7645 | -393573.4066 | -365257.2015 | -361413.0573 | -352584.1225 | -348470.3763 | -345276.3205 | -358802.9451 | -335354.1673
P95 | -390638.298 | -343231.6603 | -321570.5959 | -330471.847 | -339937.7687 | -348513.9362 | -226278.6313 | -208710.2196 | -227122.6028 | -232236.2461 | -228291.1794 | -219435.5848 | -221341.5813 | -204642.1871 | -180194.9925 | -186010.8859 | -170036.101 | -177356.3053 | -153916.9619 | -131829.992
IRP 2018 Big Timber Wind
NETPOS - Net Position (MWh)
MEAN | 88000.0189 | 88319.586 | 88000.1466 | 88000.14 | 88000.0047 | 88319.7127 | 88000.1745 | 87999.9604 | 88000.2466 | 88319.4045 | 88000.3026 | 87999.9505 | 88000.3073 | 88319.3908 | 88000.4242 | 88000.0803 | 88000.0075 | 88319.7706 | 88000.3232 | 87999.926
P5 | 81756.2979 | 81883.2558 | 81290.6417 | 82376.6408 | 81992.5958 | 81810.5428 | 81759.8115 | 82453.2973 | 81759.7373 | 81264.7733 | 81853.221 | 79954.9288 | 81193.5523 | 82578.8033 | 81742.1061 | 81662.9243 | 81726.4971 | 81883.7171 | 81685.9994 | 81586.8846
P95 | 95521.5162 | 93781.9473 | 93569.7171 | 94855.6905 | 94596.2552 | 95436.6337 | 94049.5 | 94143.4697 | 94343.0643 | 93996.3831 | 95470.0146 | 94712.5453 | 94869.6164 | 95287.5451 | 94354.9254 | 94179.35 | 94987.3175 | 95646.3092 | 94375.872 | 94953.2729
NETREVENUE - Net Revenue $
MEAN | -2810563.1339 | -2573068.785 | -2537785.3248 | -2609995.6864 | -2642063.4544 | -2720297.2488 | -1736945.4154 | -1769796.9913 | -1803568.026 | -1753598.5994 | -1690654.4498 | -1628913.3913 | -1563935.4121 | -1507944.7657 | -1444417.2796 | -1371449.0883 | -1307468.333 | -1242498.9983 | -1163898.2325 | -1087487.1845
P5 | -3297904.8446 | -3268838.0233 | -3147247.4262 | -3237996.8227 | -3328177.2165 | -3244233.135 | -2336878.0457 | -2323832.164 | -2378612.8351 | -2398445.9628 | -2415652.4997 | -2325954.6873 | -2196648.3838 | -2032841.4461 | -2069185.9118 | -2050868.8619 | -2003860.9828 | -1952709.4668 | -2006176.6818 | -1939131.117
P95 | -2366346.5934 | -1820377.0053 | -1813011.1914 | -1890465.4326 | -1937775.4197 | -2008849.8244 | -1059276.1689 | -927035.4854 | -1042695.6666 | -1018444.4913 | -993905.0129 | -964333.0998 | -965877.0199 | -810527.5796 | -652717.8798 | -752571.0209 | -630941.6019 | -603996.2191 | -487729.3656 | -272791.3365
IRP 2018 Crazy Mountain
NETPOS - Net Position (MWh)
MEAN |  | 262270.0479 | 260550.4911 | 260551.9623 | 260554.292 | 262270.5901 | 260551.2904 | 260549.7502 | 260551.5333 | 262268.3487 | 260553.2829 | 260550.6741 | 260551.8866 | 262270.513 | 260550.7265 | 260551.0245 | 260551.2968 | 262268.1003 | 260551.5342 | 260550.385
P5 |  | 244568.6361 | 240186.0501 | 239069.8891 | 241391.0044 | 241683.4057 | 240578.6215 | 236531.2989 | 238337.2013 | 241086.072 | 237545.524 | 240412.4142 | 240268.084 | 241686.893 | 240027.1463 | 242802.6409 | 236638.379 | 239706.2076 | 241164.2992 | 243400.1628
P95 |  | 283880.8103 | 280364.3826 | 278909.5819 | 283017.8129 | 283407.4172 | 281753.3981 | 285527.4998 | 286008.2185 | 288915.7369 | 289546.8164 | 282842.0937 | 284279.6497 | 284466.5495 | 278694.4256 | 282280.8739 | 282567.7175 | 282514.1742 | 286613.6597 | 279937.821
NETREVENUE - Net Revenue $
MEAN |  | -5435263.7656 | -5294633.8584 | -5516732.981 | -5632917.2473 | -5868420.6179 | -2946304.4395 | -3021893.3595 | -3129760.0699 | -2976529.0401 | -2766361.7256 | -2615057.116 | -2431508.8165 | -2240250.819 | -2038742.2116 | -1832859.5474 | -1636558.5708 | -1432178.2053 | -1198630.1833 | -970082.3266
P5 |  | -7466763.4099 | -6877345.8653 | -7337046.1049 | -7449141.2541 | -7574108.4687 | -4836712.0382 | -4814533.8046 | -4966438.3563 | -4937137.0042 | -4745793.3124 | -4945920.4172 | -4470554.2642 | -4161088.6468 | -3852333.9576 | -4021718.6685 | -3543338.6989 | -3577386.6954 | -3772840.9963 | -3410412.8268
P95 |  | -3284262.3433 | -3005619.9695 | -3434793.1238 | -3670062.1002 | -3516683.1503 | -886312.5305 | -516029.4672 | -839028.7223 | -772289.9866 | -631770.5871 | -627809.5684 | -776588.8927 | -408807.4696 | 245344.1941 | -45432.3952 | 547277.6689 | 562777.782 | 1029594.3194 | 1521242.3247
IRP 2018 DA Wind
NETPOS - Net Position (MWh)
MEAN | 11312.9414 | 11365.3693 | 11312.9168 | 11312.9405 | 11312.9963 | 11365.3646 | 11312.94 | 11312.9121 | 11312.8928 | 11365.3651 | 11312.9335 | 11312.9246 | 11312.8787 | 11365.3421 | 11312.8577 | 11312.9188 | 11312.9157 | 11365.3316 | 11312.9013 | 11312.9326
P5 | 10410.0227 | 10533.5725 | 10521.2269 | 10589.5772 | 10541.4736 | 10610.9179 | 10662.3511 | 10555.161 | 10580.5659 | 10574.9341 | 10465.2399 | 10521.4169 | 10423.3495 | 10606.5769 | 10664.9809 | 10570.6444 | 10323.8573 | 10643.2346 | 10465.7395 | 10592.2953
P95 | 12095.0312 | 11980.1617 | 12032.8603 | 12042.3388 | 12167.3824 | 12107.7951 | 12070.4262 | 12043.1892 | 12027.7853 | 12162.2442 | 12230.9337 | 12198.2488 | 12254.6884 | 12138.4734 | 12143.0786 | 12117.5652 | 12336.7534 | 12068.7191 | 12125.8844 | 12101.2081
NETREVENUE - Net Revenue $
MEAN | -458785.1116 | -427160.9138 | -420929.7931 | -430814.9863 | -434851.1271 | -447168.0698 | -319114.72 | -323371.5354 | -328152.5571 | -322237.9209 | -313290.971 | -305739.8235 | -297546.9494 | -290301.5685 | -280685.4331 | -271774.6398 | -263696.6556 | -255678.0535 | -245256.078 | -234257.2368
P5 | -516978.6582 | -509176.1845 | -501228.2177 | -523193.8029 | -517802.7479 | -522709.7703 | -409700.0246 | -405819.8692 | -404775.4112 | -404181.8001 | -413277.1838 | -398585.7645 | -393573.4066 | -365257.2015 | -361413.0573 | -352584.1225 | -348470.3763 | -345276.3205 | -358802.9451 | -335354.1673
P95 | -390638.298 | -343231.6603 | -321570.5959 | -330471.847 | -339937.7687 | -348513.9362 | -226278.6313 | -208710.2196 | -227122.6028 | -232236.2461 | -228291.1794 | -219435.5848 | -221341.5813 | -204642.1871 | -180194.9925 | -186010.8859 | -170036.101 | -177356.3053 | -153916.9619 | -131829.992
IRP 2018 Fairfield
NETPOS - Net Position (MWh)
MEAN | 30230.8122 | 30421.4271 | 30231.033 | 30230.6466 | 30230.9117 | 30421.619 | 30230.9695 | 30230.7171 | 30230.6995 | 30421.3029 | 30230.913 | 30230.9493 | 30230.8542 | 30421.4857 | 30231.0112
P5 | 27659.1732 | 28077.6283 | 27306.9727 | 27793.5293 | 27356.5092 | 27974.0452 | 27655.1096 | 27704.3515 | 27069.8416 | 27490.1407 | 27704.4143 | 26167.1132 | 26804.7719 | 27271.4179 | 27430.4862
P95 | 32834.7574 | 32823.5324 | 32538.4174 | 32847.2827 | 32816.6964 | 32932.4817 | 32862.5141 | 33173.7782 | 32845.8035 | 33241.6023 | 33470.3487 | 33117.8541 | 34043.3337 | 33653.2098 | 32843.3505
NETREVENUE - Net Revenue $
MEAN | -1487006.8164 | -1403575.1801 | -1386179.8315 | -1411676.1913 | -1423341.3902 | -1455118.5828 | -1112174.8706 | -1122672.5584 | -1135746.9377 | -1122847.0017 | -1095282.4329 | -1075112.9612 | -1051344.0666 | -1037286.3222 | -1010240.5706
P5 | -1692021.9319 | -1642454.4231 | -1613446.3048 | -1661335.0966 | -1695736.4948 | -1684894.8685 | -1366791.0422 | -1342618.6448 | -1373018.5497 | -1353355.6806 | -1392929.651 | -1335480.2329 | -1311742.1566 | -1255368.3763 | -1232965.6642
P95 | -1287266.9743 | -1145930.3196 | -1111575.824 | -1147360.331 | -1141853.3741 | -1165041.2688 | -868472.8966 | -846104.373 | -848225.1728 | -878159.5196 | -849044.1055 | -840743.4263 | -817752.7119 | -766540.7899 | -751832.6407
IRP 2018 Gordon Butte
NETPOS - Net Position (MWh)
MEAN | 39550.1631 | 39737.0787 | 39550.2264 | 39550.0565 | 39550.0861 | 39737.1897 | 39550.2159 | 39550.1444 | 39550.2994 | 39737.0244 | 39550.0692 | 39550.0854 | 39550.0956 | 39737.0759 | 39550.2588 | 39550.1381 | 39550.1638 | 11988.9907
P5 | 36465.5298 | 37316.4605 | 36979.2004 | 37426.1033 | 36742.9095 | 37228.792 | 36936.6498 | 36490.1786 | 36565.9519 | 37063.2836 | 36778.2273 | 36174.9356 | 36102.7889 | 37175.2502 | 37092.2081 | 36534.5394 | 37302.9196 | 10799.0649
P95 | 42381.8199 | 42577.0187 | 42237.4561 | 42277.0851 | 42351.0922 | 42564.1758 | 42387.433 | 42752.881 | 42113.3118 | 42849.6805 | 42967.0912 | 42592.2247 | 42913.5185 | 42766.2576 | 42559.674 | 42374.8689 | 42139.4026 | 13274.5722
NETREVENUE - Net Revenue $
MEAN | -2192045.4833 | -2083430.9543 | -2062205.54 | -2097401.1845 | -2111612.1283 | -2152981.1176 | -1704686.3314 | -1718960.3178 | -1734449.3781 | -1717812.6091 | -1683375.4793 | -1655523.1254 | -1626504.9905 | -1606647.1871 | -1572058.8785 | -1540155.0934 | -1509590.7612 | -430566.3919
P5 | -2455241.8178 | -2425276.5994 | -2352379.6393 | -2417139.648 | -2458222.6696 | -2444462.3646 | -2036148.4828 | -2023824.4142 | -2026200.9586 | -2034386.3481 | -2090297.9065 | -2019818.2046 | -1957352.722 | -1886405.6969 | -1838020.6629 | -1834120.2341 | -1828371.8717 | -551355.5715
P95 | -1942623.7662 | -1717896.4716 | -1709864.6812 | -1741498.4671 | -1742704.6019 | -1778636.3656 | -1388570.171 | -1349332.8662 | -1377528.9534 | -1392074.9755 | -1349852.2181 | -1336454.2678 | -1339221.3323 | -1244874.8007 | -1243660.7623 | -1225747.6963 | -1241821.9032 | -302481.7548
IRP 2018 Greenfield
NETPOS - Net Position (MWh)
MEAN | 78983.7429 | 79055.0094 | 78983.9963 | 78984.1085 | 78984.0382 | 79054.7988 | 78984.4676 | 78984.055 | 78984.1734 | 79054.8641 | 78983.9867 | 78984.0118 | 78983.5938 | 79054.8766 | 78984.1683 | 78984.0175 | 78983.7298 | 79054.8794 | 78984.1067 | 78983.9565
P5 | 72155.9989 | 72958.466 | 71866.041 | 73289.2364 | 72251.8765 | 72750.1458 | 72457.152 | 72706.1979 | 71889.7029 | 71838.9605 | 71822.1313 | 70416.3719 | 72298.218 | 71781.6569 | 73608.4174 | 72254.4974 | 72683.5446 | 72324.5978 | 72703.7209 | 73215.3439
P95 | 86225.0258 | 85550.8453 | 85630.1897 | 85674.5857 | 85978.7796 | 86039.0932 | 84838.6084 | 86276.1994 | 86112.6385 | 85711.6935 | 86640.1979 | 85655.249 | 85689.2023 | 86046.5885 | 85521.2953 | 84846.5352 | 86008.5757 | 84665.5326 | 85797.3829 | 85738.0905
NETREVENUE - Net Revenue $
MEAN | -3218835.8909 | -2982464.0424 | -2958494.4972 | -3019975.0471 | -3057426.4019 | -3121243.7924 | -2245075.5991 | -2274649.2255 | -2305135.5339 | -2259027.104 | -2205802.2683 | -2150763.8158 | -2092841.0463 | -2038842.9863 | -1986981.0248 | -1921841.8173 | -1863601.7275 | -1805790.0558 | -1733697.7769 | -1667251.4325
P5 | -3723288.3083 | -3628068.4233 | -3512909.4964 | -3645306.2542 | -3705980.7643 | -3622256.2676 | -2841407.8343 | -2855256.8199 | -2886196.8478 | -2896413.0768 | -2958518.4808 | -2762913.0961 | -2659163.5682 | -2559789.823 | -2546600.0648 | -2561536.0794 | -2481258.2437 | -2497722.8148 | -2451508.8559 | -2429619.2674
P95 | -2740633.0981 | -2252918.0381 | -2322031.4747 | -2383673.9335 | -2428112.7189 | -2484164.16 | -1588073.6669 | -1516262.3448 | -1604969.7534 | -1619010.0314 | -1611935.6386 | -1528297.7733 | -1531025.2851 | -1411241.1514 | -1311558.5286 | -1367808.1823 | -1295933.4572 | -1247084.4559 | -1189536.9995 | -990158.5223
IRP 2018 Judith Gap
NETPOS - Net Position (MWh)
MEAN | 470838.5132 | 472705.9873 | 470839.8235 | 470838.0858 | 470838.316 | 472706.5996 | 470839.7326 | 470838.4651
P5 | 436192.6327 | 440976.318 | 424613.9381 | 434589.3457 | 429824.5524 | 436011.9937 | 434201.1604 | 430880.3544
P95 | 504305.0809 | 504835.6633 | 503749.3177 | 508537.6112 | 507560.3458 | 512652.7089 | 504984.5161 | 514844.8526
NETREVENUE - Net Revenue $
MEAN | -3875241.2876 | -2479060.6485 | -2325287.0998 | -2745863.4376 | -2912544.346 | -3276018.3736 | 1941643.9835 | 1788217.2668
P5 | -5964482.1486 | -5661445.7573 | -5664181.1536 | -6088113.506 | -6102613.3521 | -6066471.9762 | -1271009.2358 | -1476639.4239
P95 | -1614919.5176 | 1259288.8575 | 1825027.7654 | 1140446.9866 | 1027472.8655 | 757887.7509 | 5260352.1522 | 6055140.937
IRP 2018 Musselshell 1
NETPOS - Net Position (MWh)
MEAN | 25282.5262 | 25515.5642 | 25282.5208 | 25282.6752 | 25282.7937 | 25516.1775 | 25282.4787 | 25282.7264 | 25282.6532 | 25515.2458 | 25282.6841 | 25282.6241 | 25282.4285 | 25515.7967 | 25282.5395 | 25282.4295 | 25282.6325 | 8263.0649
P5 | 22877.9684 | 23503.3592 | 22592.6489 | 22986.5302 | 22740.5503 | 23045.7286 | 22973.7955 | 22862.4947 | 22977.0244 | 23019.5864 | 23068.2217 | 22193.6007 | 22412.9956 | 23226.2072 | 23310.654 | 22843.6385 | 23370.0934 | 7082.6942
P95 | 27560.0575 | 27890.4173 | 27125.299 | 28045.8284 | 27546.7088 | 27953.077 | 27516.729 | 27630.0996 | 27101.8703 | 27742.1962 | 27920.0223 | 27551.6193 | 27763.0251 | 27712.0651 | 27484.3361 | 27691.1963 | 27319.4787 | 9373.6191
NETREVENUE - Net Revenue $
MEAN | -1408164.6855 | -1344176.0461 | -1324163.6733 | -1344505.3283 | -1354685.3911 | -1384577.725 | -1092804.1581 | -1102175.9355 | -1112481.5968 | -1105180.1723 | -1078635.9181 | -1061553.5715 | -1041455.9357 | -1033678.3753 | -1007536.626 | -986965.2927 | -967856.9301 | -301194.1404
P5 | -1590647.1769 | -1578778.468 | -1529826.8334 | -1625011.3843 | -1593777.1996 | -1578531.7151 | -1319971.5397 | -1309536.9335 | -1337423.183 | -1325173.7609 | -1320894.9472 | -1286486.1569 | -1269606.433 | -1214370.1401 | -1194900.4713 | -1205825.1911 | -1180166.9104 | -397724.7412
P95 | -1235822.7017 | -1111414.5276 | -1071547.9737 | -1101711.1031 | -1128798.2272 | -1145065.6638 | -864009.9493 | -870542.3854 | -898252.4761 | -901878.054 | -869555.1947 | -864100.9592 | -838166.608 | -807686.3128 | -782867.9401 | -779774.8568 | -775554.6608 | -217066.0307
IRP 2018 Musselshell 2
NETPOS - Net Position (MWh)
MEAN | 29719.1988 | 29826.2632 | 29719.3364 | 29719.441 | 29719.4536 | 29826.6466 | 29719.1516 | 29719.332 | 29719.4103 | 29826.2172 | 29719.2815 | 29719.4776 | 29719.1966 | 29826.4643 | 29719.2491 | 29719.2212 | 29719.3162 | 9261.0131
P5 | 27106.9798 | 27599.2783 | 26763.1854 | 27344.4026 | 26933.4828 | 27242.2849 | 27421.3623 | 26964.9523 | 27235.6972 | 27157.1215 | 27399.0814 | 26640.2423 | 26565.26 | 27474.7959 | 27621.8354 | 26937.7352 | 27427.8341 | 7989.5421
P95 | 32206.9561 | 32240.5843 | 31988.4874 | 32616.7596 | 31985.4661 | 32376.9551 | 32003.7354 | 32532.1511 | 31745.6749 | 32187.0517 | 32343.5676 | 32285.327 | 32387.4623 | 31849.78 | 32018.9791 | 32311.8897 | 31925.0651 | 10348.5404
NETREVENUE - Net Revenue $
MEAN | -1656683.8797 | -1572489.1895 | -1557284.4045 | -1580521.5026 | -1593535.4316 | -1620327.8535 | -1285841.2542 | -1296902.2373 | -1308744.9999 | -1293818.8119 | -1269417.7637 | -1249114.7663 | -1226020.455 | -1209992.1903 | -1185713.1673 | -1161955.9412 | -1139263.4708 | -338183.7467
P5 | -1858163.6313 | -1841418.2933 | -1792305.8769 | -1894016.595 | -1854710.5778 | -1838982.461 | -1542192.7567 | -1528881.5475 | -1544042.8708 | -1555660.1324 | -1556861.4613 | -1518685.7815 | -1482493.4731 | -1409715.1678 | -1401043.0986 | -1417080.7332 | -1388359.8053 | -443356.4353
P95 | -1454744.5684 | -1305109.1576 | -1280789.0355 | -1302248.7854 | -1328313.7692 | -1357280.958 | -1021400.6889 | -1028517.0995 | -1042342.5589 | -1049589.0032 | -1021403.8848 | -1017372.9635 | -986428.0165 | -955817.1598 | -919281.6837 | -919757.886 | -924834.4493 | -245332.4906
IRP 2018 Oversight Wind
NETPOS - Net Position (MWh)
MEAN | 11312.9414 | 11365.3693 | 11312.9168 | 11312.9405 | 11312.9963 | 11365.3646 | 11312.94 | 11312.9121 | 11312.8928 | 11365.3651 | 11312.9335 | 11312.9246 | 11312.8787 | 11365.3421 | 11312.8577 | 11312.9188 | 11312.9157 | 11365.3316 | 11312.9013 | 11312.9326
P5 | 10410.0227 | 10533.5725 | 10521.2269 | 10589.5772 | 10541.4736 | 10610.9179 | 10662.3511 | 10555.161 | 10580.5659 | 10574.9341 | 10465.2399 | 10521.4169 | 10423.3495 | 10606.5769 | 10664.9809 | 10570.6444 | 10323.8573 | 10643.2346 | 10465.7395 | 10592.2953
P95 | 12095.0312 | 11980.1617 | 12032.8603 | 12042.3388 | 12167.3824 | 12107.7951 | 12070.4262 | 12043.1892 | 12027.7853 | 12162.2442 | 12230.9337 | 12198.2488 | 12254.6884 | 12138.4734 | 12143.0786 | 12117.5652 | 12336.7534 | 12068.7191 | 12125.8844 | 12101.2081
NETREVENUE - Net Revenue $
MEAN | -458785.1116 | -427160.9138 | -420929.7931 | -430814.9863 | -434851.1271 | -447168.0698 | -319114.72 | -323371.5354 | -328152.5571 | -322237.9209 | -313290.971 | -305739.8235 | -297546.9494 | -290301.5685 | -280685.4331 | -271774.6398 | -263696.6556 | -255678.0535 | -245256.078 | -234257.2368
P5 | -516978.6582 | -509176.1845 | -501228.2177 | -523193.8029 | -517802.7479 | -522709.7703 | -409700.0246 | -405819.8692 | -404775.4112 | -404181.8001 | -413277.1838 | -398585.7645 | -393573.4066 | -365257.2015 | -361413.0573 | -352584.1225 | -348470.3763 | -345276.3205 | -358802.9451 | -335354.1673
P95 | -390638.298 | -343231.6603 | -321570.5959 | -330471.847 | -339937.7687 | -348513.9362 | -226278.6313 | -208710.2196 | -227122.6028 | -232236.2461 | -228291.1794 | -219435.5848 | -221341.5813 | -204642.1871 | -180194.9925 | -186010.8859 | -170036.101 | -177356.3053 | -153916.9619 | -131829.992
IRP 2018 South Peak Wind 80 MW
NETPOS - Net Position (MWh)
MEAN | 41055.0396 | 306081.3103 | 304218.6488 | 304217.4867 | 304217.5665 | 306081.4632 | 304217.9076 | 304218.0687 | 304218.7425 | 306080.8346 | 304218.378 | 304217.6737 | 304217.9843 | 306081.1482 | 304217.8527 | 263162.983
P5 | 35162.8395 | 285654.3899 | 281198.5675 | 283198.4348 | 284746.1609 | 287024.5072 | 287530.2025 | 280045.0309 | 286278.0911 | 281344.3658 | 283534.2258 | 278544.5847 | 281288.0604 | 282460.3446 | 286583.391 | 242839.5959
P95 | 47710.3416 | 328213.9995 | 322230.2143 | 324752.4692 | 322981.1911 | 327500.8882 | 327821.6773 | 327802.4741 | 326206.8113 | 327834.373 | 326849.0178 | 327438.7618 | 327250.0204 | 329315.3804 | 326331.2708 | 285776.3616
NETREVENUE - Net Revenue $
MEAN | -140913.2828 | -1671765.5983 | -1583475.9228 | -1848797.1585 | -1952871.2865 | -2197726.6695 | 1179277.7295 | 1069385.7988 | 958358.3653 | 1150079.992 | 1352647.6588 | 1572690.5439 | 1788844.9086 | 2021982.7734 | 2219023.3804 | 1852676.138
P5 | -386529.782 | -3756195.1756 | -3762053.2308 | -4041224.5151 | -4077425.7107 | -4076426.6168 | -931722.108 | -1064610.6209 | -1010224.227 | -1186812.0335 | -721366.1529 | -790678.648 | -365613.8418 | 43153.8186 | -290846.306 | -275569.3103
P95 | 183909.0385 | 825428.0823 | 1091069.2443 | 776845.7564 | 580563.0497 | 503724.1584 | 3438015.3805 | 3873644.9454 | 3733071.289 | 3744288.4836 | 3874446.3885 | 3840235.9836 | 3811577.5939 | 4248406.3372 | 5063681.8384 | 3782737.3696
IRP 2018 Spion Kop
NETPOS - Net Position (MWh)
MEAN | 133910.8799 | 134369.1876 | 133910.9097 | 133911.1156 | 133911.0712 | 134368.9931 | 133911.7834 | 133911.3192 | 133912.5745 | 134368.4702 | 133911.2867 | 133911.2391 | 133911.2829 | 134368.8721 | 133912.0342 | 133911.1771 | 133911.6361 | 134368.8417 | 133911.6919 | 133911.5813
P5 | 122263.0826 | 124278.6568 | 122061.7055 | 124634.0929 | 123259.1587 | 123673.6338 | 123321.2657 | 120981.2026 | 122889.375 | 123522.9538 | 123343.312 | 120694.3512 | 120995.1252 | 121818.0985 | 122483.5369 | 122248.339 | 123307.0665 | 124678.4648 | 121618.8532 | 124517.6071
P95 | 145834.6631 | 145732.7597 | 144101.6646 | 146981.9392 | 145060.3715 | 146830.8829 | 144856.2552 | 147727.2987 | 143748.1808 | 147486.2089 | 146087.5193 | 145442.3385 | 146645.2054 | 145625.9741 | 145284.2084 | 145370.3933 | 144268.1563 | 147382.4836 | 146251.5352 | 144608.0638
NETREVENUE - Net Revenue $
MEAN | 1846487.578 | 2249505.8765 | 2280213.2177 | 2166716.3472 | 2113756.8732 | 2018405.1875 | 3496864.7616 | 3444746.8597 | 3390203.3648 | 3486555.2394 | 3565609.5381 | 3659353.2751 | 3759697.9737 | 3862959.058 | 3945156.7089 | 4051452.6874 | 4155562.94 | 4272053.2988 | 4373138.0932 | 4490240.9883
P5 | 1306247.3286 | 1399080.0714 | 1385021.6144 | 1214979.0288 | 1281976.1692 | 1155993.2217 | 2576094.3484 | 2574300.5631 | 2514463.8248 | 2399592.8222 | 2666092.3147 | 2612642.2038 | 2781469.6221 | 3065133.3171 | 2802551.6814 | 2977881.879 | 3025697.1615 | 3325962.0767 | 3011043.7301 | 3183505.1261
P95 | 2504767.6076 | 3212404.251 | 3434410.3064 | 3226833.5763 | 3251064.7625 | 3063311.5718 | 4517616.5717 | 4582643.9004 | 4565988.2801 | 4728116.794 | 4635411.6929 | 4672155.5906 | 4645834.1355 | 4814896.7988 | 5319938.8 | 5097462.6729 | 5466142.3358 | 5248385.6452 | 5696182.7635 | 5846714.0609
IRP 2018 Stillwater Wind
NETPOS - Net Position (MWh)
MEAN | 282828.0857 | 283298.7019 | 282829.3899 | 282828.0826 | 282827.6534 | 283298.0783 | 282828.3875 | 282828.4129 | 282829.0845 | 283297.612 | 282827.7549 | 282828.1994 | 282828.1025 | 283297.6365 | 282828.4358 | 282828.5197 | 282828.5992 | 283298.2311 | 282828.7041 | 282828.5954
P5 | 258274.0841 | 261190.5338 | 255391.3508 | 261391.4303 | 253929.4838 | 261315.6228 | 254875.1206 | 256067.3472 | 257684.4774 | 257249.5629 | 253778.856 | 258417.2017 | 252952.9017 | 261229.0281 | 258583.4077 | 258026.7905 | 257492.3403 | 259964.5825 | 260861.89 | 259089.2467
P95 | 306606.538 | 313103.5195 | 308811.2528 | 308203.0844 | 309033.0278 | 311189.637 | 312921.4911 | 312925.8224 | 305133.4427 | 313586.9178 | 310401.4939 | 308035.6492 | 310310.1235 | 308168.2868 | 304542.8027 | 307545.6115 | 305542.1487 | 311052.2374 | 306554.6371 | 309296.4814
NETREVENUE - Net Revenue $
MEAN | -6805666.0866 | -5992087.3435 | -5880599.4708 | -6118041.9176 | -6212510.6252 | -6484101.4927 | -3323529.2872 | -3423514.2241 | -3553210.646 | -3356382.8014 | -3167062.8992 | -2971748.8523 | -2754795.8563 | -2576081.7188 | -2347609.3494 | -2151794.8364 | -1925954.418 | -1710497.7673 | -1481598.6458 | -1226310.4694
P5 | -7903320.5711 | -8028106.7454 | -7990652.8461 | -8315540.1344 | -8080152.0331 | -8365354.7294 | -5221751.5489 | -5241154.1388 | -5452557.1696 | -5554578.1954 | -5193326.5386 | -5116278.345 | -4765381.6174 | -4677342.4789 | -4487709.1515 | -4561814.6143 | -4054141.951 | -3978691.56 | -3999654.1898 | -3840222.9479
P95 | -5340705.1614 | -3802399.1527 | -3523379.0622 | -3891835.2797 | -4126052.4654 | -4131115.894 | -1209723.8002 | -718492.5297 | -1080131.5862 | -924073.6693 | -1035274.4185 | -948691.3648 | -1043379.4144 | -694260.2966 | 137912.7058 | -187579.1592 | 505666.7021 | 334395.0367 | 883024.8555 | 1632543.8429
IRP 2018 Two Dot Wind
NETPOS - Net Position (MWh)
MEAN | 31602.0117 | 31775.0283 | 31602.1191 | 31602.0435 | 31602.0163 | 31775.0322 | 31602.0459 | 31602.0025 | 31602.0615 | 31774.9912 | 31602.0528 | 31602.0379 | 31602.0503 | 31775.0392 | 31602.0735 | 31602.0728 | 31602.0971 | 31774.9993 | 31602.0406 | 31602.0461
P5 | 28203.6114 | 28912.4296 | 28632.5829 | 28858.4226 | 29011.1781 | 28978.9384 | 28780.8887 | 28719.4541 | 29011.3933 | 28703.3402 | 28947.8704 | 28001.964 | 28323.49 | 29124.9015 | 28964.8626 | 29197.6882 | 28843.8647 | 28835.0906 | 28436.4288 | 29101.8565
P95 | 34786.7948 | 34935.1119 | 34002.3523 | 34861.7547 | 34691.9111 | 34884.66 | 34266.7517 | 34794.1623 | 33917.2526 | 34864.7203 | 34992.8614 | 34903.081 | 35237.9015 | 35041.1096 | 34541.5121 | 34595.514 | 34261.2336 | 34786.4776 | 34232.4851 | 34598.9346
NETREVENUE - Net Revenue $
MEAN | 438048.4698 | 527922.7539 | 535261.4798 | 511433.8346 | 498071.1284 | 478252.4671 | 824608.496 | 812848.1837 | 801252.9886 | 826002.5631 | 843994.8068 | 865044.8526 | 889684.9978 | 916201.282 | 932212.684 | 958916.6178 | 982546.736 | 1012118.9431 | 1034745.2605 | 1062707.0152
P5 | 319122.9415 | 332330.2631 | 316992.1153 | 295069.8594 | 300188.9069 | 275751.3243 | 601233.0464 | 615725.3781 | 608217.2961 | 560193.2954 | 638817.8505 | 631749.8828 | 653494.8123 | 712115.9041 | 663122.9785 | 701831.4385 | 736211.7294 | 792363.3083 | 697488.6388 | 754487.8893
P95 | 589423.7865 | 760948.8781 | 825944.6754 | 744654.9667 | 769099.6333 | 718084.628 | 1070621.9736 | 1061239.188 | 1090271.8078 | 1107131.8603 | 1095903.6085 | 1120878.8603 | 1132770.4915 | 1131610.8917 | 1221182.4071 | 1245750.204 | 1271145.8715 | 1252200.1461 | 1378582.6203 | 1403539.5929
IRP_2018 Black Eagle Solar
NETPOS - Net Position (MWh)
MEAN | 5843.0131 | 5875.5621 | 5836.1174 | 5805.9407 | 5804.2688 | 5865.39 | 5841.6711 | 5829.6743 | 5851.2558 | 5857.0666 | 5867.8588 | 5839.4297 | 5859.8621 | 5851.1937 | 5822.6356 | 5853.923 | 5846.6368 | 5820.035 | 5836.6112 | 5865.5601
P5 | 3217.0795 | 2854.7372 | 3266.8301 | 3133.7382 | 2973.7519 | 2974.2813 | 3214.5124 | 2843.3067 | 3145.3908 | 3099.6264 | 3166.2474 | 2970.455 | 2958.1621 | 2985.7002 | 2684.3397 | 3049.9937 | 2937.2972 | 3073.2071 | 3201.0926 | 3278.1359
P95 | 8782.1728 | 8759.0994 | 8823.5416 | 8916.6203 | 8546.6979 | 8853.2223 | 8660.3198 | 8616.9476 | 8747.2785 | 8700.6817 | 8691.6738 | 8845.4798 | 8966.2658 | 8785.6083 | 8520.293 | 8962.2966 | 8983.1083 | 8661.8712 | 8990.259 | 8650.6595
NETREVENUE - Net Revenue $
MEAN | -278894.8959 | -272248.0372 | -268894.6615 | -271182.8446 | -272707.7575 | -278691.7618 | -214923.5197 | -217267.241 | -217010.7118 | -214677.7795 | -211012.4132 | -205648.3874 | -202396.65 | -197314.1335 | -192104.1805 | -186929.7162 | -183692.3251 | -176330.2097 | -173705.0318 | -168191.583
P5 | -418814.2343 | -412096.7202 | -416775.5735 | -429735.5239 | -436752.7155 | -432864.9847 | -327366.4749 | -344215.8116 | -352161.4496 | -349944.7447 | -322878.9903 | -324576.8241 | -316059.3376 | -308019.1241 | -304039.2088 | -296053.885 | -290167.5987 | -273531.7144 | -289185.3782 | -250075.2863
P95 | -150570.8617 | -130584.9335 | -139291.2338 | -126950.2725 | -142828.4042 | -145692.7842 | -100955.641 | -96467.5942 | -113566.6148 | -110466.7643 | -96171.2119 | -103035.619 | -99009.0052 | -89358.4141 | -86215.1199 | -86019.5481 | -82497.2437 | -95433.7768 | -83907.4119 | -88879.5822
IRP_2018 Energy of Utah MTSUN
NETPOS - Net Position (MWh)
MEAN | 5799.9915 | 182701.2885 | 182262.5788 | 182148.1085 | 182163.164 | 182657.3701 | 182158.1953 | 182129.3891 | 182065.4488 | 182666.208 | 182068.5979 | 182128.653 | 182140.6905 | 182641.789 | 182098.7467 | 176347.4515
P5 | 3691.8537 | 79309.3416 | 76833.2601 | 82176.6327 | 82780.1804 | 80006.7249 | 77520.7562 | 78873.9387 | 85334.1081 | 84378.3777 | 80213.3443 | 84351.8132 | 81663.5106 | 82398.6682 | 75224.2158 | 78707.1683
P95 | 8878.9984 | 248833.5551 | 248452.1347 | 249631.4448 | 247763.1762 | 248953.5275 | 248535.9017 | 247945.2924 | 245105.3683 | 247695.1897 | 248004.5547 | 246217.5901 | 248066.3326 | 247098.2957 | 246652.0904 | 243151.3335
NETREVENUE - Net Revenue $
MEAN | -16766.4509 | -1101844.5652 | -1031491.3879 | -1133421.8312 | -1230647.5848 | -1386497.7817 | 608252.2995 | 582216.0914 | 540704.6225 | 610078.6082 | 739531.673 | 886773.5524 | 1019596.7675 | 1182702.3735 | 1263081.4093 | 1315851.5186
P5 | -55897.9386 | -2426262.9071 | -2523627.4328 | -2627073.1895 | -2703353.848 | -2663123.5728 | -503585.1967 | -584940.7218 | -593789.3065 | -686927.4456 | -546486.8902 | -504092.9949 | -270010.6475 | -96851.3102 | -165924.4631 | -118645.549
P95 | 31381.5543 | 288065.7112 | 588018.1337 | 359355.9022 | 173546.4878 | -27914.4335 | 2134342.2337 | 2438123.6027 | 2054475.3032 | 2165679.257 | 2272854.9784 | 2308836.6725 | 2761141.0521 | 2913521.075 | 3489648.4362 | 3087743.7642
IRP_2018 Great Divide Solar
NETPOS - Net Position (MWh)
MEAN | 6656.2551 | 6690.8352 | 6665.5377 | 6667.1289 | 6669.0798 | 6675.145 | 6660.4765 | 6650.3276 | 6663.0466 | 6678.3323 | 6655.4014 | 6651.8662 | 6666.3071 | 6679.1453 | 6653.5952 | 6652.4638 | 6654.9298 | 6664.0531 | 6658.8055 | 6662.0125
P5 | 2334.6325 | 2476.3733 | 2347.1756 | 2412.2031 | 2581.175 | 2396.6438 | 2390.0674 | 2256.521 | 2373.5883 | 2417.816 | 2415.3675 | 2482.5963 | 2590.3011 | 2493.1428 | 2317.6984 | 2379.9681 | 2354.9888 | 2458.7053 | 2566.7367 | 2387.4163
P95 | 10014.4221 | 9945.2358 | 9891.5653 | 9966.5101 | 10032.1533 | 9967.9559 | 9963.8941 | 9979.2832 | 9826.7656 | 9887.8931 | 9826.7873 | 9839.6851 | 9855.5736 | 9869.5999 | 9959.8952 | 9808.2108 | 9865.1212 | 10029.466 | 9794.4142 | 9887.9059
NETREVENUE - Net Revenue $
MEAN | -316964.9411 | -311606.597 | -307372.0393 | -311384.925 | -314067.9517 | -319997.1606 | -247655.0387 | -247237.5344 | -248791.511 | -247618.0452 | -241357.2558 | -235584.1471 | -232117.709 | -225071.4957 | -222585.3786 | -216962.5829 | -210814.2244 | -205369.7203 | -203183.8018 | -194735.3519
P5 | -489475.9113 | -471345.5102 | -462189.8413 | -484192.8802 | -496751.0654 | -483619.9143 | -383177.5138 | -398272.1139 | -388332.7947 | -397149.0623 | -384480.983 | -376048.279 | -366178.8244 | -345632.5999 | -357885.152 | -336311.7159 | -333563.1774 | -330124.2275 | -338524.8206 | -303698.1569
P95 | -107570.3096 | -117308.6354 | -105483.6101 | -116408.158 | -127016.7589 | -130648.0599 | -90877.1238 | -88253.8745 | -97896.7573 | -89808.6874 | -89471.4152 | -96118.0274 | -87587.9033 | -84897.076 | -76796.6868 | -78005.7048 | -80508.5899 | -81509.3833 | -76126.5236 | -75534.2804
IRP_2018 Green Meadow Solar
NETPOS - Net Position (MWh)
MEAN | 6048.0478 | 6064.3917 | 6048.6313 | 6049.3406 | 6045.8965 | 6063.5593 | 6046.3682 | 6045.4571 | 6047.0998 | 6063.3612 | 6045.0111 | 6045.8554 | 6046.8502 | 6066.9244 | 6046.0404 | 6045.5372 | 6045.2123 | 6065.6074 | 6046.7998 | 6045.6488
P5 | 2939.2907 | 3002.1385 | 2762.2893 | 2896.3107 | 3110.5055 | 3034.2225 | 3055.8538 | 3048.4559 | 2865.0169 | 2912.0856 | 2805.9949 | 3200.5716 | 3062.2013 | 2890.264 | 2883.8757 | 3151.0502 | 2866.3571 | 3041.5894 | 2929.1124 | 2790.0756
P95 | 8906.524 | 8929.2312 | 8772.1607 | 8845.1881 | 8769.8483 | 8817.1205 | 8680.1141 | 8819.231 | 8868.8743 | 8774.5425 | 8780.2143 | 8791.9141 | 8670.7571 | 8827.6948 | 8857.333 | 8790.0283 | 8875.7167 | 8875.2089 | 8829.9344 | 8658.2034
NETREVENUE - Net Revenue $
MEAN | -288665.8564 | -283205.5045 | -280347.6391 | -284637.5215 | -288368.1022 | -294526.3138 | -227479.4733 | -229624.8664 | -230582.5084 | -229873.0047 | -224329.2179 | -220379.3067 | -215786.9075 | -211326.4038 | -207165.48 | -203368.287 | -197621.6283 | -192620.9455 | -189742.0801 | -181745.2565
P5 | -426271.2501 | -416015.4446 | -418536.4706 | -416314.7518 | -421920.918 | -431436.7751 | -339848.8506 | -348102.5472 | -338972.1452 | -358754.249 | -329464.2615 | -319992.6632 | -316572.1716 | -308929.4179 | -308605.4209 | -303335.7108 | -307533.8763 | -271604.5216 | -307987.7519 | -274637.0294
P95 | -136460.2739 | -105677.3365 | -122837.4314 | -149697.8839 | -144512.3897 | -153439.7893 | -120621.1924 | -109682.3027 | -110112.9176 | -99438.4203 | -106176.7085 | -107422.6084 | -106577.9882 | -95584.8568 | -107615.1275 | -98054.7919 | -95601.2499 | -85940.8398 | -93314.3387 | -92112.3393
IRP_2018 Magpie Solar
NETPOS - Net Position (MWh)
MEAN | 6162.4022 | 6175.516 | 6162.1638 | 6161.7889 | 6162.3496 | 6175.6127 | 6163.5279 | 6160.558 | 6163.716 | 6172.3833 | 6160.0514 | 6160.4725 | 6163.5184 | 6172.7001 | 6161.8429 | 6161.6136 | 6164.368 | 6173.4516 | 6160.96 | 6161.5842
P5 | 2833.7045 | 2866.8383 | 2684.3347 | 2750.1478 | 2779.9847 | 2816.6876 | 2781.7496 | 2984.261 | 2791.6628 | 2915.0862 | 2726.6822 | 2873.7894 | 2494.8779 | 2872.7582 | 2871.9098 | 3018.7496 | 2710.2107 | 2783.5189 | 2954.2506 | 2817.0796
P95 | 8731.4775 | 8610.5689 | 8598.5654 | 8641.3947 | 8691.8159 | 8769.1551 | 8614.5856 | 8657.1826 | 8619.0951 | 8488.7064 | 8658.5068 | 8612.5866 | 8676.3676 | 8479.385 | 8651.0276 | 8650.3299 | 8610.4775 | 8718.6455 | 8666.2765 | 8567.3739
NETREVENUE - Net Revenue $
MEAN | -291728.0505 | -286493.6721 | -284214.1701 | -288396.1245 | -291226.7346 | -297019.3491 | -229487.7666 | -231171.9319 | -232125.8621 | -230290.3273 | -225009.7795 | -221214.1748 | -216547.6158 | -211278.2641 | -207560.773 | -202401.6421 | -198117.0595 | -192069.4147 | -188764.1241 | -181416.3984
P5 | -429519.4301 | -406936.7423 | -423599.1756 | -411190.9892 | -430728.5641 | -430041.0547 | -324631.5293 | -354176.8221 | -337940.1315 | -353767.7346 | -331289.3962 | -318632.1649 | -307264.4745 | -298331.6544 | -305708.1665 | -308952.5613 | -290547.3833 | -291832.0856 | -297899.2451 | -272225.3241
P95 | -141900.4672 | -127609.8796 | -125320.0725 | -134757.9343 | -127478.0136 | -135788.757 | -107223.0276 | -102584.038 | -110063.0262 | -106497.1491 | -106131.5889 | -102740.2669 | -97746.0432 | -99323.8902 | -98716.2093 | -102029.6571 | -87227.1417 | -94559.7763 | -80373.3332 | -89513.8017
IRP_2018 River Bend Solar
NETPOS - Net Position (MWh)
MEAN | 3906.5396 | 3921.6993 | 3902.2936 | 3904.6021 | 3901.4874 | 3912.3326 | 3902.4003 | 3904.9245 | 3906.7406 | 3915.5938 | 3902.0352 | 3906.5661 | 3901.3522 | 3912.6549 | 3902.8944 | 3901.4431 | 3902.8182 | 3913.0621 | 3905.214 | 3902.3155
P5 | 1959.9019 | 1739.7131 | 2051.0434 | 1955.9272 | 2060.287 | 1804.5366 | 1780.1003 | 1980.3784 | 1929.3913 | 1864.8399 | 1944.4658 | 1803.8346 | 2196.5783 | 1884.9894 | 2013.3714 | 1877.158 | 1887.6676 | 1862.4228 | 2072.3454 | 1836.1573
P95 | 5660.2495 | 5649.2283 | 5597.8488 | 5561.8253 | 5536.3423 | 5760.3283 | 5683.7262 | 5731.7859 | 5518.8576 | 5618.3816 | 5642.9973 | 5512.7291 | 5606.6176 | 5449.9354 | 5680.6973 | 5527.084 | 5447.5752 | 5533.3559 | 5569.6328 | 5538.0841
NETREVENUE - Net Revenue $
MEAN | -185558.0783 | -181965.4586 | -179832.0499 | -182698.5963 | -183866.2447 | -186935.6685 | -144514.0253 | -146166.9572 | -146034.1163 | -145280.7932 | -141199.4894 | -139093.6087 | -135945.3401 | -132600.0653 | -130411.6474 | -126381.5686 | -123662.6537 | -120001.6184 | -118324.8188 | -113666.6786
P5 | -280570.3167 | -263762.1035 | -268312.0174 | -262502.2707 | -284016.7209 | -273532.5732 | -213454.9597 | -220042.4211 | -220487.2058 | -223859.2762 | -206526.4457 | -207960.3749 | -198416.8815 | -197422.0588 | -201634.2001 | -203816.4492 | -184904.5957 | -179183.6433 | -184879.1412 | -172253.3248
P95 | -90079.5326 | -83427.2549 | -84407.2074 | -83360.1566 | -88696.8577 | -84298.3297 | -63329.1079 | -66250.1806 | -76472.4403 | -72312.7138 | -69867.1291 | -61166.2314 | -66643.9208 | -65225.417 | -66311.5298 | -66323.6872 | -62808.3887 | -62864.2822 | -54337.4163 | -51583.0989
IRP_2018 South Mills Solar
NETPOS - Net Position (MWh)
MEAN | 5605.7331 | 5650.7466 | 5609.1967 | 5610.6766 | 5611.1077 | 5626.6911 | 5620.5005 | 5642.996 | 5621.1016 | 5648.5985 | 5617.5773 | 5612.6325 | 5601.2402 | 5631.0831 | 5606.6956 | 5615.5394 | 5612.5909 | 5641.5503 | 5621.0374 | 5620.7614
P5 | 2605.2921 | 2414.0999 | 2386.163 | 2598.3218 | 2446.7579 | 2604.8411 | 2477.3217 | 2417.5476 | 2541.1704 | 2459.1493 | 2533.5433 | 2569.7206 | 2558.6528 | 2359.4113 | 2581.4162 | 2486.8011 | 2316.7664 | 2438.978 | 2659.2508 | 2391.7996
P95 | 8377.6719 | 8504.4948 | 8439.4149 | 8457.4934 | 8565.6393 | 8558.68 | 8476.0041 | 8335.4157 | 8427.5773 | 8414.5341 | 8531.0317 | 8575.7602 | 8534.4993 | 8370.4458 | 8607.2303 | 8443.4987 | 8461.8719 | 8464.4726 | 8554.4158 | 8602.0941
NETREVENUE - Net Revenue $
MEAN | -262779.0879 | -259223.911 | -255300.6844 | -259450.3112 | -260821.6528 | -265890.6213 | -204689.8784 | -207174.4799 | -206638.2253 | -205701.7014 | -199499.7562 | -195914.7142 | -191016.1145 | -186020.1288 | -182823.2362 | -177669.446 | -173816.116 | -167880.9255 | -165949.3082 | -159618.5197
P5 | -411147.1097 | -400845.1614 | -401022.64 | -386625.0444 | -424251.4534 | -408507.7472 | -321061.5185 | -337293.5604 | -335996.23 | -339919.2856 | -323631.6786 | -308687.5305 | -286119.6242 | -289430.8705 | -298005.3203 | -279144.753 | -276772.0912 | -267234.5289 | -288348.8563 | -262240.9848
P95 | -124548.3598 | -112022.1771 | -106584.2175 | -111677.8328 | -111471.146 | -113558.1091 | -80877.3938 | -78502.0451 | -98022.5741 | -85911.5879 | -82538.9295 | -77143.793 | -82980.7857 | -83715.0485 | -77334.1205 | -73728.2676 | -69657.3945 | -78023.4257 | -66989.3952 | -64512.0309
Wind Asset - Total
NETPOS - Net Position (MWh)
MEAN | 1325961.7987 | 2034551.3391 | 2026143.9113 | 2026002.2521 | 2026014.5461 | 2034449.0956 | 2026050.565 | 2026017.0165 | 1555138.5663 | 1561761.9549 | 1555135.326 | 1555161.1718 | 1555196.2393 | 1561719.816 | 1555109.7978 | 1478108.3918 | 2593642.7822 | 2532019.6453 | 2499094.5327 | 3276645.1707
P5 | 1231690.1901 | 1888456.6078 | 1873299.6792 | 1862978.3943 | 1853295.8826 | 1885386.1494 | 1867833.9564 | 1860071.1672 | 1411102.985 | 1416165.454 | 1424214.9583 | 1423776.9358 | 1421952.5165 | 1439061.4292 | 1430667.0968 | 1356363.9297 | 2408703.6246 | 2358214.9522 | 2304033.8384 | 3074238.3863
P95 | 1417938.0232 | 2176650.2118 | 2153044.5863 | 2164222.5768 | 2184617.5079 | 2196969.9037 | 2178017.9865 | 2184681.6565 | 1673153.0287 | 1706717.455 | 1693479.2153 | 1694688.1085 | 1691009.6235 | 1700543.9621 | 1664538.8266 | 1616695.1112 | 2805892.4863 | 2726146.621 | 2718772.8431 | 3509902.3833
NETREVENUE - Net Revenue $
MEAN | -24328297.1947 | -28740855.4097 | -27967804.937 | -29642013.3662 | -30431179.1105 | -32158578.6852 | -9626287.9477 | -10285508.2661 | -12661950.4533 | -11756499.1513 | -10641062.0852 | -9563047.1853 | -8421221.1167 | -7305690.0746 | -6222947.9203 | -4721697.817 | 40320652.4608 | 44770411.1665 | 48018469.7591 | 75830965.8712
P5 | -30435404.118 | -42753922.5401 | -42630335.4692 | -44791152.6398 | -43376889.1939 | -44243243.3811 | -23197143.1902 | -23287187.8855 | -22482795.0359 | -23232516.8582 | -22198451.218 | -22059842.52 | -19962541.9649 | -17907559.0794 | -18129033.7186 | -16681158.7373 | 19289874.6157 | 25646282.6963 | 25527348.7237 | 44147682.4728
P95 | -17658077.8747 | -12117277.6539 | -10826867.2763 | -13332651.7025 | -15205157.0633 | -14644849.9429 | 5299872.828 | 9437875.9358 | 1254379.2173 | 1068205.3292 | 1918500.4436 | 2686079.1966 | 1652225.6017 | 3516484.3767 | 7542162.9864 | 5892664.65 | 65607116.3775 | 62059100.6343 | 70278378.0692 | 106478456.308
Total
Total - Total
Total - Total - Total
CAPACITYFACTOR - Net Generation Capacity Factor
MEAN | 0.44401 | 0.42068 | 0.41215 | 0.4594 | 0.44019 | 0.38824 | 0.34234 | 0.31312 | 0.28996 | 0.28587 | 0.25951 | 0.25023 | 0.2533 | 0.25075 | 0.24383 | 0.24445 | 0.22021 | 0.20895 | 0.2047 | 0.18854
P5 | 0.40472 | 0.36578 | 0.35487 | 0.39554 | 0.37326 | 0.31578 | 0.27677 | 0.26407 | 0.24266 | 0.23998 | 0.22002 | 0.21395 | 0.21644 | 0.21943 | 0.20915 | 0.21063 | 0.18333 | 0.17432 | 0.17325 | 0.15501
P95 | 0.47676 | 0.46162 | 0.45942 | 0.51062 | 0.50071 | 0.47025 | 0.41181 | 0.38737 | 0.35277 | 0.34147 | 0.30846 | 0.28716 | 0.28633 | 0.28819 | 0.28181 | 0.27213 | 0.25725 | 0.24644 | 0.23655 | 0.22351
CO2EMISSIONS - CO2 Emissions
MEAN | 730181.7926 | 624882.4748 | 598488.6372 | 1060666.2938 | 1339746.052 | 1487265.8175 | 1373897.4907 | 1261421.0666 | 1127585.5928 | 1129079.0943 | 1165715.6058 | 1158991.955 | 1189604.3421 | 1177538.9471 | 1137435.6688 | 1148533.1243 | 1014195.1989 | 953701.7548 | 940736.4833 | 856688.8638
P5 | 543637.136 | 367561.61 | 344295.0732 | 685912.7742 | 884292.6295 | 977067.236 | 968843.8855 | 960964.5027 | 832531.6322 | 838991.7411 | 916209.3748 | 926325.8192 | 943079.2306 | 972418.5625 | 918769.7432 | 938580.4721 | 788351.713 | 732147.2235 | 740890.6515 | 646103.9015
P95 | 894549.5336 | 801043.5312 | 804066.2642 | 1399854.3577 | 1756576.9623 | 2056945.0928 | 1826529.7689 | 1755339.2117 | 1535942.9723 | 1550362.0373 | 1544820.4465 | 1408519.3656 | 1425696.01 | 1464113.266 | 1395708.9622 | 1355935.8832 | 1274300.097 | 1229984.3378 | 1176684.1121 | 1108682.5241
FUELCONSUMED - Fuel Consumed
MEAN | 13953511.2016 | 13100560.3818 | 13170533.5742 | 19757811.1369 | 24298996.0977 | 27307487.4798 | 27791033.9042 | 26145919.1233 | 24423350.3013 | 24013343.0365 | 24576197.6135 | 24989741.7649 | 25194176.2498 | 24993512.5071 | 24779568.4977 | 24561694.6635 | 22334869.5975 | 21858735.7995 | 21303307.1139 | 19933168.4926
P5 | 12065952.6211 | 10382646.8721 | 10441177.7281 | 15959909.8072 | 19377230.8649 | 21135228.6964 | 21902243.8264 | 21835262.368 | 20077912.7517 | 19722536.2986 | 21068948.2469 | 21545213.4652 | 21783867.9715 | 21899142.4847 | 21487233.7014 | 21402654.6799 | 18839396.7339 | 18478078.8099 | 18251197.106 | 16744182.7463
P95 | 15697297.0595 | 15071182.3802 | 15488967.5408 | 23045619.5123 | 28983487.7753 | 34291421.6427 | 34056151.749 | 33118848.309 | 30294601.6611 | 29320088.1008 | 29088065.9999 | 28637680.0288 | 28236742.5943 | 28779283.626 | 28521425.8377 | 27332681.5692 | 25888644.085 | 25535375.9881 | 24489192.764 | 23549652.1569
FUELCOST - Fuel Cost
MEAN | 14445486.1973 | 13520773.6796 | 14234446.0031 | 25538610.7271 | 33014558.1511 | 39477129.9154 | 44528718.3914 | 43034775.9887 | 41118790.4731 | 41604428.0934 | 43849898.6379 | 45287818.8499 | 46951038.3717 | 47599329.923 | 47967472.2251 | 48843519.0997 | 44713702.926 | 44941186.6423 | 45154395.3274 | 43364455.4385
P5 | 11870458.3417 | 9857026.9617 | 10354417.8263 | 17191685.1019 | 20617448.2386 | 24788865.402 | 27054060.77 | 29087542.8896 | 26824091.7038 | 26338503.6434 | 29878920.4229 | 30126665.6775 | 32215084.0764 | 34371985.4691 | 33185965.6221 | 34611848.3153 | 30076912.3869 | 31070745.8864 | 32343962.6586 | 28771360.7452
P95 | 17141222.7981 | 16894422.0804 | 18359971.5521 | 34603396.834 | 46806891.042 | 61020529.9269 | 68651807.0508 | 70412117.1456 | 63588167.5308 | 62214031.9651 | 63784690.8129 | 60307753.635 | 61691579.7271 | 65889239.4759 | 66766803.1645 | 63929925.6486 | 63551798.498 | 65365733.5347 | 62164764.6845 | 61709523.8593
NETPOS - Net Position (MWh)
MEAN | -971991.2375 | -348972.1498 | -352552.4237 | 469489.1989 | 977949.5958 | 1175590.5094 | 1150944.0095 | 937252.8475 | 241550.8368 | 197507.8346 | -219122.0057 | -206610.6096 | -178474.7949 | -256464.3443 | -344903.996 | -460989.7253 | 360538.2165 | 199800.3907 | 46366.3798 | 592731.3917
P5 | -1284634.5674 | -691374.2081 | -707768.659 | 104545.9162 | 458806.205 | 488003.5311 | 501469.0339 | 397824.487 | -279960.8213 | -327415.2191 | -709122.4911 | -667927.3397 | -630129.8617 | -680740.7555 | -806494.4509 | -891445.7477 | -54708.2318 | -165488.7204 | -479389.1574 | 103140.3923
P95 | -660962.5672 | 30992.6116 | -6124.546 | 861754.3674 | 1518658.5838 | 1932174.9098 | 1851991.4816 | 1531947.8603 | 1023597.427 | 718455.2663 | 349682.1383 | 217216.594 | 309330.0841 | 185514.7591 | 221006.6793 | -92695.1662 | 877434.4164 | 602116.5007 | 503887.7425 | 1125444.0517
NETREVENUE - Net Revenue $
MEAN | -518337665.2284 | -521610793.411 | -520640774.1575 | -511454579.0119 | -512564596.824 | -499171351.2222 | -503260282.8858 | -509265483.508 | -519299967.745 | -522762639.4309 | -492084369.013 | -496422040.8159 | -499682054.3592 | -503461002.0793 | -509807911.5824 | -516635463.1024 | -465873769.2874 | -468644058.6104 | -472848471.1142 | -450416605.224
P5 | -534495050.5008 | -533022741.5516 | -537359917.0236 | -519313781.0116 | -518403120.8792 | -504605560.53 | -513353379.1602 | -519391571.9548 | -534399320.5451 | -540881504.0671 | -508357739.3355 | -513852564.4986 | -517419673.3247 | -523961568.6399 | -528221558.8592 | -538434389.5626 | -483351145.8333 | -492394396.1569 | -493612738.7578 | -471480076.6004
P95 | -505822919.4236 | -511982887.1129 | -508811741.1343 | -504662085.1416 | -505820876.8375 | -492588552.8744 | -492227107.7325 | -499398325.1702 | -507070908.2532 | -509429280.4742 | -474647112.9221 | -480876945.9089 | -477775389.9486 | -486588559.4089 | -488971212.1003 | -493913774.957 | -449073916.6611 | -450983398.6491 | -455700451.1224 | -433108812.766
STARTS - Number Starts
MEAN | 5174.45 | 5525.74 | 5346.57 | 9195.01 | 13617.86 | 17131.16 | 22556.97 | 23421.97 | 22437.44 | 23384.73 | 24050.43 | 24866.45 | 25793.42 | 26041.84 | 25301.73 | 25976.86 | 25695.82 | 24880.8 | 25537.51 | 24659.64
P5 | 4667.5 | 5244 | 4901 | 8002 | 12559.5 | 14805 | 20518 | 21256 | 20233 | 20909 | 21603 | 22068 | 23466.5 | 23321.5 | 23156.5 | 23600 | 22977.5 | 21959.5 | 22042 | 20792
P95 | 5658.5 | 5818 | 5674.5 | 10086.5 | 14464.5 | 18755.5 | 24096.5 | 25360 | 24829.5 | 25653.5 | 27022 | 27097.5 | 28080 | 28664.5 | 27425.5 | 27918.5 | 27712.5 | 27516.5 | 28370 | 27569.5
TOTALEMISSIONCOSTS - Emission Costs
MEAN | [6 empty] | 27453611.6421 | 26389725.804 | 24620754.8965 | 25647562.6439 | 27390319.0739 | 28570543.4105 | 30451212.7882 | 31299735.9112 | 31629031.6191 | 33287954.4812 | 30520434.6633 | 29920977.1923 | 30883532.6194 | 29211588.7141
P5 | [6 empty] | 15929737.2465 | 16120694.999 | 13644812.5371 | 14812687.1403 | 16378858.7137 | 17146647.4959 | 18788973.9585 | 20127095.9737 | 18638469.6781 | 20563919.5659 | 18900027.4422 | 18261933.7201 | 16943664.9673 | 16408300.7869
P95 | [6 empty] | 40906303.6388 | 41244044.4845 | 38470362.3984 | 40169698.2635 | 40556290.8132 | 39940460.7619 | 42391983.3895 | 45824648.8344 | 47569207.5912 | 47827834.7696 | 45856872.0481 | 41993744.2339 | 44339368.963 | 43564775.6218
VOMCOSTS - VOM Costs
MEAN | 4515986.5677 | 4344396.9621 | 4392013.8645 | 4533908.478 | 4845314.976 | 5117380.4613 | 4491470.9048 | 4235878.8466 | 4109757.709 | 4083074.6474 | 4242736.5933 | 4346565.4505 | 4374324.8208 | 4432473.1026 | 4510254.7712 | 4467484.9874 | 4328602.288 | 4404821.2845 | 4267646.0626 | 4183812.5509
P5 | 3711443.0036 | 3142216.1979 | 3140346.8944 | 3416503.3245 | 3579252.0645 | 3743980.9713 | 3379251.7513 | 3462887.8673 | 3307394.2 | 3225300.6054 | 3455283.6421 | 3530687.4461 | 3681863.9628 | 3741856.7782 | 3824779.6631 | 3877723.0379 | 3594608.7655 | 3717362.0286 | 3644223.4316 | 3540937.6135
P95 | 5251203.6293 | 5280753.046 | 5517282.4773 | 5490730.6341 | 6139626.4516 | 6668501.4106 | 5872969.4042 | 5760193.5837 | 5433646.9472 | 5464163.637 | 5606596.5637 | 5233847.1519 | 5224712.5851 | 5377765.9985 | 5530199.2243 | 5211730.4658 | 5325346.8356 | 5465454.9154 | 5108380.0992 | 5208483.2825

## High Gas
Books | Montana
Study Portfolios | 2019.01.25 IRP Base - ARS Base High Gas - IRP Planning MAIN load dispatch v8 High Gas scenario
Date Intervals | Annual
Peak Period Label | ATC
Value | Column Labels
Row Labels | 2019-01 | 2020-01 | 2021-01 | 2022-01 | 2023-01 | 2024-01 | 2025-01 | 2026-01 | 2027-01 | 2028-01 | 2029-01 | 2030-01 | 2031-01 | 2032-01 | 2033-01 | 2034-01 | 2035-01 | 2036-01 | 2037-01 | 2038-01
Ancillary Reserve
2018 IRP Anc Req v6 with candidate assets
15010: New 2022JAN 18V50DF_NG_B #1
NETREVENUE - Net Revenue $
MEAN | -95162.8799 | -304597.6829 | -293753.8798 | -45775.518 | -45164.1616 | -16001.9636 | -1533564.889 | -1346084.8696 | -815137.1124 | -916748.0033 | -1027162.4503 | -1048473.4135 | -1161840.5847 | -1242574.9113 | -1185855.9763 | -1245412.1117 | -936025.5259 | -845917.6926 | -806447.8992 | -756377.7163
P5 | -184466.4442 | -426267.6274 | -395498.7764 | -85123.6231 | -79936.4939 | -36551.8632 | -2598267.4711 | -2489417.8749 | -1740584.9429 | -1608087.7535 | -1770556.909 | -1671100.5596 | -1774473.7123 | -2059572.7275 | -1709917.5029 | -1768835.9173 | -1390233.8426 | -1249314.8158 | -1155618.1405 | -1098995.1859
P95 | -35624.7942 | -196975.8743 | -180669.4088 | -20456.792 | -16245.2155 | -3199.4256 | -574918.3831 | -655269.4164 | -287225.7188 | -438512.999 | -466390.2318 | -507687.396 | -650508.8782 | -652091.0492 | -635780.6641 | -693589.4639 | -599502.3931 | -499685.6923 | -495682.8125 | -430387.1042
2018 IRP Anc Req v6 with candidate assets - Total
NETREVENUE - Net Revenue $
MEAN | -643379.8484 | -1215547.4205 | -1265353.8114 | -609534.9824 | -706904.3305 | -803797.5399 | -2863961.8254 | -2825311.5308 | -2492976.8736 | -2435584.4932 | -2593495.1741 | -2942228.8718 | -2856681.733 | -3022064.4635 | -3277529.3102 | -3072149.5198 | -3038726.0978 | -3115315.502 | -3065470.4206 | -3141184.3594
P5 | -884993.0085 | -1569294.6535 | -1622599.2038 | -785191.4055 | -854541.4577 | -927812.959 | -3838389.4962 | -3757009.97 | -3244819.4227 | -3043055.3765 | -3194161.5872 | -3473587.3616 | -3371646.0874 | -3616358.2708 | -3742004.1647 | -3506628.6731 | -3369412.143 | -3390858.418 | -3297081.7038 | -3397038.6623
P95 | -479618.5533 | -907374.2353 | -1004054.1856 | -464345.0624 | -549812.4051 | -671679.7469 | -1990986.1641 | -2218700.264 | -2030193.2328 | -2003516.358 | -2094455.0428 | -2437500.6673 | -2453525.8895 | -2554806.5423 | -2813155.9384 | -2631110.7596 | -2762709.1064 | -2868190.791 | -2797796.0479 | -2900095.021
2888218
NETREVENUE - Net Revenue $
MEAN | -548216.9684 | -910949.7376 | -971599.9316 | -563759.4644 | -661740.1689 | -787795.5762 | -1330396.9364 | -1479226.6612 | -1677839.7612 | -1518836.4899 | -1566332.7238 | -1893755.4583 | -1694841.1483 | -1779489.5521 | -2091673.3339 | -1826737.4082 | -2102700.5719 | -2269397.8095 | -2259022.5214 | -2384806.6431
P5 | -711697.1591 | -1170904.5401 | -1274280.862 | -727836.9363 | -798577.884 | -911205.6372 | -1511011.215 | -1688440.8744 | -1823460.445 | -1679331.4575 | -1725646.5262 | -2048155.7374 | -1837161.1816 | -1946217.3107 | -2242745.4774 | -1988959.3187 | -2221691.948 | -2438281.7086 | -2392868.3488 | -2516579.5725
P95 | -419025.8679 | -702013.725 | -709770.6383 | -423245.2938 | -516408.2234 | -657314.6712 | -1162708.4636 | -1253309.714 | -1488901.1126 | -1379834.1646 | -1406014.8531 | -1737018.9308 | -1516568.4608 | -1563255.3302 | -1935710.3733 | -1663184.673 | -1943280.6372 | -2124859.3332 | -2105840.1383 | -2194845.975
Ancillary Reserve - Total
NETREVENUE - Net Revenue $
MEAN | -643379.8484 | -1215547.4205 | -1265353.8114 | -609534.9824 | -706904.3305 | -803797.5399 | -2863961.8254 | -2825311.5308 | -2492976.8736 | -2435584.4932 | -2593495.1741 | -2942228.8718 | -2856681.733 | -3022064.4635 | -3277529.3102 | -3072149.5198 | -3038726.0978 | -3115315.502 | -3065470.4206 | -3141184.3594
P5 | -884993.0085 | -1569294.6535 | -1622599.2038 | -785191.4055 | -854541.4577 | -927812.959 | -3838389.4962 | -3757009.97 | -3244819.4227 | -3043055.3765 | -3194161.5872 | -3473587.3616 | -3371646.0874 | -3616358.2708 | -3742004.1647 | -3506628.6731 | -3369412.143 | -3390858.418 | -3297081.7038 | -3397038.6623
P95 | -479618.5533 | -907374.2353 | -1004054.1856 | -464345.0624 | -549812.4051 | -671679.7469 | -1990986.1641 | -2218700.264 | -2030193.2328 | -2003516.358 | -2094455.0428 | -2437500.6673 | -2453525.8895 | -2554806.5423 | -2813155.9384 | -2631110.7596 | -2762709.1064 | -2868190.791 | -2797796.0479 | -2900095.021
Battery Storage
NETPOS - Net Position (MWh)
MEAN
P5
P95
Financial Instrument
NETREVENUE - Net Revenue $
MEAN | -9408833.3378 | -4676069.9866
P5 | -10422055.2152 | -5373424.3572
P95 | -8336113.7172 | -3957380.1529
Fixed Cost
NETREVENUE - Net Revenue $
MEAN | -275817039.4669 | -275943538.8078 | -275980469.0037 | -276083489.6082 | -276566994.7256 | -276936155.0852 | -277324534.2922 | -276979137.4399 | -276650792.8695 | -277086729.8018 | -277545066.3522 | -278021039.8833 | -278517380.4379 | -279033386.4826 | -279575557.3097 | -280139271.8693 | -280727150.7779 | -278571152.7264 | -276421671.4569 | -276552270.6516
P5 | -275817039.4669 | -275943538.8078 | -275980469.0037 | -276083489.6082 | -276566994.7256 | -276936155.0852 | -277324534.2922 | -276979137.4399 | -276650792.8695 | -277086729.8018 | -277545066.3522 | -278021039.8833 | -278517380.4379 | -279033386.4826 | -279575557.3097 | -280139271.8693 | -280727150.7779 | -278571152.7264 | -276421671.4569 | -276552270.6516
P95 | -275817039.4669 | -275943538.8078 | -275980469.0037 | -276083489.6082 | -276566994.7256 | -276936155.0852 | -277324534.2922 | -276979137.4399 | -276650792.8695 | -277086729.8018 | -277545066.3522 | -278021039.8833 | -278517380.4379 | -279033386.4826 | -279575557.3097 | -280139271.8693 | -280727150.7779 | -278571152.7264 | -276421671.4569 | -276552270.6516
Generation Asset
16069: New 2022JAN 18V50DF_NG_B #1
CAPACITYFACTOR - Net Generation Capacity Factor
MEAN |  |  |  | 0.60706 | 0.48031 | 0.34454 | 0.28749 | 0.24541 | 0.20372 | 0.20727 | 0.21282 | 0.20098 | 0.20905 | 0.21039 | 0.20118 | 0.20573 | 0.19849 | 0.17646 | 0.17288 | 0.15822
P5 |  |  |  | 0.54848 | 0.42106 | 0.26613 | 0.18456 | 0.16966 | 0.12284 | 0.14601 | 0.15408 | 0.13626 | 0.1595 | 0.15097 | 0.14911 | 0.15049 | 0.15523 | 0.13511 | 0.14228 | 0.12047
P95 |  |  |  | 0.64512 | 0.52516 | 0.39234 | 0.37581 | 0.34305 | 0.31285 | 0.28913 | 0.29354 | 0.27035 | 0.27336 | 0.28675 | 0.25155 | 0.2555 | 0.24882 | 0.22421 | 0.20723 | 0.19407
CO2EMISSIONS - CO2 Emissions
MEAN |  |  |  | 44569.8958 | 35330.0903 | 25307.0819 | 20882.1408 | 17789.8432 | 14769.1743 | 15069.4454 | 15398.7383 | 14545.4621 | 15245.3111 | 15227.0851 | 14681.3876 | 14980.022 | 14464.7077 | 12871.9398 | 12574.233 | 11488.7156
P5 |  |  |  | 40326.0395 | 30779.6262 | 19443.0217 | 13386.9515 | 12340.9088 | 8925.0392 | 10635.8855 | 11133.672 | 9829.8655 | 11593.411 | 10928.112 | 10826.224 | 10973.0925 | 11298.8805 | 9911.2118 | 10335.947 | 8724.716
P95 |  |  |  | 47410.66 | 38848.606 | 28906.9405 | 27372.4815 | 24833.2235 | 22707.648 | 21086.785 | 21276.225 | 19599.7775 | 19799.7905 | 20663.2945 | 18406.0482 | 18655.5323 | 18141.4613 | 16319.8008 | 15105.0375 | 14030.748
FUELCONSUMED - Fuel Consumed
MEAN |  |  |  | 726838.3322 | 576111.5772 | 412690.9966 | 340386.6879 | 289996.5542 | 240774.0705 | 245610.8112 | 250996.1298 | 237085.3777 | 248518.4535 | 248182.3782 | 239324.56 | 244167.1112 | 235787.877 | 209837.3056 | 204942.6272 | 187260.9609
P5 |  |  |  | 657625.1108 | 501834.6331 | 316980.305 | 218212.1568 | 201171.7832 | 145500.3384 | 173349.5175 | 181476.0856 | 160222.8454 | 188987.2631 | 178113.936 | 176480.2047 | 178855.572 | 184181.9281 | 161571.7144 | 168461.6392 | 142208.9669
P95 |  |  |  | 773142.651 | 633434.8728 | 471417.9589 | 446181.731 | 404812.9055 | 370192.3345 | 343685.3443 | 346798.54 | 319469.3976 | 322763.2052 | 336786.8655 | 300040.7438 | 304078.0576 | 295722.4665 | 266044.0052 | 246191.5279 | 228695.0696
FUELCOST - Fuel Cost
MEAN |  |  |  | 1050926.1748 | 871133.0547 | 728592.0037 | 660368.5194 | 584455.4849 | 509681.6175 | 538486.0512 | 576560.2257 | 565899.4746 | 626946.6894 | 661776.6969 | 647105.3215 | 681565.3558 | 667664.8638 | 617432.6966 | 617720.901 | 581706.7984
P5 |  |  |  | 647125.4884 | 561611.0379 | 413451.2685 | 293776.5875 | 307832.9551 | 217146.7734 | 298006.6432 | 317049.6377 | 290102.4193 | 381335.1181 | 353958.063 | 360513.9802 | 380420.9539 | 420903.1387 | 361693.2406 | 404164.2813 | 335300.3763
P95 |  |  |  | 1485748.7016 | 1192961.8675 | 991989.5554 | 1075540.1429 | 1088118.7608 | 1068561.2734 | 931102.3334 | 1011060.522 | 935193.2934 | 1010496.1793 | 1213968.5576 | 977337.1526 | 1039048.9298 | 1008359.1138 | 923572.975 | 906175.1853 | 837529.8986
NETPOS - Net Position (MWh)
MEAN |  |  |  | 84742.736 | 67029.8539 | 48111.708 | 39984.3026 | 34041.3233 | 28245.0734 | 28791.9807 | 29402.8564 | 27750.1883 | 29360.1336 | 29299.796 | 28230.9719 | 28781.7605 | 27775.4695 | 24701.0483 | 24107.9869 | 22012.481
P5 |  |  |  | 76675.9981 | 58525.7994 | 37186.498 | 25634.0333 | 23615.6794 | 17068.41 | 20322.335 | 21260.085 | 18754.06 | 22327.95 | 21028.8 | 20818.71 | 21084 | 21696.54 | 19019.625 | 19816.685 | 16716.7
P95 |  |  |  | 90289.468 | 73415.4645 | 54771.4746 | 52412.9492 | 47517.5567 | 43423.1069 | 40288.2258 | 40624.11 | 37389.7028 | 38128.4537 | 39756.56 | 35393.042 | 35840.4079 | 34835.14 | 31317.2281 | 28959.485 | 26882.755
NETREVENUE - Net Revenue $
MEAN |  |  |  | 167085.0906 | 127885.9884 | 301805.1065 | 303563.5171 | 260631.6915 | 208676.1372 | 225736.976 | 241916.9343 | 246268.5517 | 281191.1075 | 301111.7322 | 287606.6644 | 290333.8504 | 287323.1132 | 255561.2832 | 243567.6893 | 220740.9172
P5 |  |  |  | -181295.877 | -91545.2068 | 122364.0683 | 109187.2309 | 124010.7837 | 75426.5328 | 107974.3301 | 104272.0489 | 122013.0503 | 162405.9728 | 165701.5423 | 150773.2335 | 166390.9852 | 166656.4669 | 137686.208 | 133307.6105 | 109730.4048
P95 |  |  |  | 507977.5106 | 315145.1278 | 436464.1191 | 533755.8535 | 501654.5909 | 474543.0357 | 420289.2638 | 458897.064 | 403644.9159 | 449089.2306 | 550541.232 | 452032.5358 | 437717.2102 | 455647.7247 | 401591.8238 | 367166.7778 | 341137.1186
STARTS - Number Starts
MEAN |  |  |  | 308.67 | 376.55 | 416.35 | 394.25 | 370.33 | 345.4 | 356.62 | 374.61 | 363.52 | 374.95 | 373.03 | 366.59 | 365.86 | 365.52 | 334.21 | 334.04 | 316.63
P5 |  |  |  | 278.5 | 343 | 382 | 345 | 297 | 268 | 297.5 | 303 | 284 | 321.5 | 298 | 302.5 | 299.5 | 323.5 | 265.5 | 289 | 262.5
P95 |  |  |  | 343.5 | 405.5 | 454 | 432 | 428.5 | 397 | 414 | 434 | 429 | 428.5 | 434.5 | 420 | 416 | 403 | 392 | 387 | 374.5
VOMCOSTS - VOM Costs
MEAN |  |  |  | 56777.6331 | 45580.3007 | 33678.1956 | 28388.8548 | 24509.7528 | 20901.3543 | 21593.9855 | 22640.1994 | 21645.1469 | 23488.1069 | 24025.8328 | 23431.7067 | 24464.4965 | 24164.6584 | 21736.9225 | 21697.1882 | 20251.4825
P5 |  |  |  | 51372.9187 | 39797.5436 | 26030.5486 | 18200.1636 | 17003.2892 | 12630.6234 | 15241.7512 | 16370.2655 | 14628.1668 | 17862.36 | 17243.616 | 17279.5293 | 17921.4 | 18875.9898 | 16737.27 | 17835.0165 | 15379.364
P95 |  |  |  | 60493.9436 | 49922.5159 | 38340.0322 | 37213.194 | 34212.6408 | 32133.0991 | 30216.1694 | 31280.5647 | 29163.9682 | 30502.7629 | 32600.3792 | 29376.2249 | 30464.3467 | 30306.5718 | 27559.1607 | 26063.5365 | 24732.1346
16069: New 2022JAN 18V50DF_NG_B #2
CAPACITYFACTOR - Net Generation Capacity Factor
MEAN |  |  |  | 0.59988 | 0.47236 | 0.36497 | 0.28462 | 0.24396 | 0.20174 | 0.20516 | 0.20976 | 0.19925 | 0.20589 | 0.20726 | 0.19847 | 0.20318 | 0.19676 | 0.17394 | 0.16916 | 0.1547
P5 |  |  |  | 0.55037 | 0.40502 | 0.26829 | 0.18335 | 0.16842 | 0.12311 | 0.14216 | 0.15368 | 0.13734 | 0.15523 | 0.14523 | 0.1479 | 0.14548 | 0.15489 | 0.12832 | 0.1364 | 0.11586
P95 |  |  |  | 0.63969 | 0.52618 | 0.43274 | 0.37468 | 0.33898 | 0.31418 | 0.28405 | 0.28972 | 0.26977 | 0.26791 | 0.28262 | 0.24577 | 0.25389 | 0.24608 | 0.22004 | 0.20835 | 0.19477
CO2EMISSIONS - CO2 Emissions
MEAN |  |  |  | 44019.8931 | 34661.3735 | 26663.7087 | 20676.461 | 17684.3895 | 14637.0151 | 14900.2341 | 15177.2146 | 14413.6524 | 15041.2416 | 15007.3857 | 14478.9851 | 14799.8702 | 14323.8921 | 12693.6848 | 12300.7004 | 11233.107
P5 |  |  |  | 40677.086 | 29706.7895 | 19675.236 | 13317.6153 | 12205.4448 | 8905.5693 | 10321.0085 | 11124.984 | 9951.0467 | 11363.1743 | 10472.774 | 10804.344 | 10557.7763 | 11285.7728 | 9295.8525 | 9934.551 | 8371.718
P95 |  |  |  | 46816.0012 | 38965.373 | 31828.2445 | 27191.8697 | 24323.7485 | 22774.5855 | 20613.0455 | 20978.2865 | 19553.2775 | 19546.2495 | 20535.697 | 17949.5742 | 18470.4765 | 17968.7082 | 16058.4268 | 15052.35 | 14102.488
FUELCONSUMED - Fuel Consumed
MEAN |  |  |  | 717846.449 | 565169.3008 | 434724.2446 | 337033.5044 | 288277.1854 | 238619.5196 | 242852.7684 | 247385.2509 | 234936.8821 | 245191.7148 | 244601.3984 | 236025.0607 | 241230.578 | 233492.4876 | 206931.3833 | 200484.4062 | 183094.6302
P5 |  |  |  | 663404.8973 | 484347.8198 | 320751.2879 | 217081.4508 | 198963.3962 | 145182.7065 | 168217.9035 | 181334.4733 | 162197.7397 | 185233.9629 | 170692.522 | 176123.5349 | 172086.138 | 183968.2599 | 151540.1812 | 161919.4396 | 136455.2575
P95 |  |  |  | 763406.8162 | 635523.5981 | 518986.9516 | 443237.0748 | 396506.3534 | 371284.4254 | 335963.7516 | 341941.833 | 318711.4713 | 318630.8418 | 334707.0239 | 292600.3541 | 301061.4087 | 292906.2821 | 261783.2352 | 245332.4843 | 229864.2442
FUELCOST - Fuel Cost
MEAN |  |  |  | 1038056.9127 | 859378.6076 | 776519.0887 | 654623.2954 | 581395.625 | 505390.7313 | 532708.3985 | 568069.1077 | 560130.2941 | 618719.5812 | 653163.6354 | 638525.5474 | 673788.4986 | 661152.6869 | 609406.9902 | 605366.5611 | 570399.5852
P5 |  |  |  | 657434.3815 | 543347.3528 | 422611.5605 | 292158.4158 | 305874.3965 | 217317.5782 | 287451.9639 | 315822.6403 | 291466.823 | 360296.353 | 338561.0035 | 358833.3363 | 366871.3995 | 409718.2592 | 349272.6688 | 382370.9694 | 323837.46
P95 |  |  |  | 1478274.01 | 1225076.0029 | 1154877.993 | 1060694.3296 | 1069743.3252 | 1073811.0136 | 909058.2437 | 997279.7015 | 934010.4255 | 1013634.5104 | 1207747.824 | 957058.0116 | 1034362.9336 | 1012846.2798 | 932941.9444 | 895969.9021 | 845018.7084
NETPOS - Net Position (MWh)
MEAN |  |  |  | 83762.8895 | 65862.3416 | 50926.2965 | 39592.0678 | 33840.9074 | 27992.3655 | 28468.973 | 28980.2569 | 27499.0269 | 28967.3732 | 28877.2021 | 27841.8111 | 28435.7747 | 27504.9438 | 24359.075 | 23583.6103 | 21522.7874
P5 |  |  |  | 77209.1572 | 56545.5939 | 37678.2479 | 25502.175 | 23357.18 | 17031.4754 | 19720.3168 | 21243.495 | 18986.04 | 21884.92 | 20152.6 | 20776.635 | 20286 | 21671.37 | 17838.75 | 19047.105 | 16040.35
P95 |  |  |  | 89178.0879 | 73582.96 | 60586.4078 | 52068.3917 | 46547.5784 | 43547.2332 | 39383.0414 | 40056.3738 | 37303.7325 | 37640.2686 | 39511.7551 | 34514.1297 | 35484.5572 | 34503.805 | 30815.745 | 28859.25 | 27020.6
NETREVENUE - Net Revenue $
MEAN |  |  |  | 192349.8329 | 165822.9702 | 346706.6806 | 305263.4587 | 262346.0297 | 209431.6625 | 227294.0183 | 243967.1596 | 247846.832 | 283271.1287 | 303644.1197 | 289124.5917 | 291089.9915 | 288897.0093 | 256676.8572 | 246279.9139 | 223049.7181
P5 |  |  |  | -161640.2101 | -57267.4081 | 128214.4598 | 111149.0187 | 127322.1858 | 78008.4413 | 111606.2182 | 104139.7907 | 123154.6222 | 165413.6693 | 164350.1253 | 153254.3802 | 164830.4514 | 166771.5099 | 139405.9841 | 140031.5913 | 112751.5489
P95 |  |  |  | 565750.0313 | 383129.9763 | 562404.1462 | 538201.9905 | 506757.4042 | 476039.7777 | 425797.2848 | 454649.2724 | 407180.5056 | 454116.4052 | 549210.9626 | 450844.4415 | 440335.5163 | 455001.1928 | 402800.1456 | 368020.2635 | 344983.0541
STARTS - Number Starts
MEAN |  |  |  | 312.78 | 386.61 | 416.64 | 390.9 | 367.91 | 342.29 | 354.95 | 371.29 | 362.02 | 372.07 | 368.28 | 364.52 | 364.05 | 362.86 | 332.73 | 329.02 | 311.67
P5 |  |  |  | 286.5 | 350.5 | 378.5 | 335 | 294.5 | 268 | 294.5 | 297.5 | 282.5 | 319.5 | 296.5 | 302.5 | 301 | 316.5 | 265 | 281 | 262.5
P95 |  |  |  | 348 | 420 | 460 | 430 | 421.5 | 399.5 | 416.5 | 432 | 423.5 | 429.5 | 435 | 415 | 413 | 405 | 390 | 383.5 | 377
VOMCOSTS - VOM Costs
MEAN |  |  |  | 56121.136 | 44786.3923 | 35648.4076 | 28110.3681 | 24365.4533 | 20714.3505 | 21351.7298 | 22314.7978 | 21449.241 | 23173.8985 | 23679.3057 | 23108.7032 | 24170.4085 | 23929.3011 | 21435.986 | 21225.2493 | 19800.9644
P5 |  |  |  | 51730.1353 | 38451.0039 | 26374.7735 | 18106.5442 | 16817.1696 | 12603.2918 | 14790.2376 | 16357.4911 | 14809.1112 | 17507.936 | 16525.132 | 17244.607 | 17243.1 | 18854.0919 | 15698.1 | 17142.3945 | 14757.122
P95 |  |  |  | 59749.3189 | 50036.4128 | 42410.4854 | 36968.5581 | 33514.2565 | 32224.9526 | 29537.281 | 30843.4078 | 29096.9113 | 30112.2148 | 32399.6392 | 28646.7276 | 30161.8736 | 30018.3103 | 27117.8556 | 25973.325 | 24858.952
16069: New 2022JAN 18V50DF_NG_B #3
CAPACITYFACTOR - Net Generation Capacity Factor
MEAN |  |  |  | 0.58978 | 0.47497 | 0.36858 | 0.28699 | 0.24577 | 0.20321 | 0.2068 | 0.21203 | 0.20203 | 0.20688 | 0.20774 | 0.19945 | 0.20411 | 0.19919 | 0.17639 | 0.17198 | 0.15826
P5 |  |  |  | 0.52961 | 0.40633 | 0.26669 | 0.18326 | 0.17406 | 0.12466 | 0.14305 | 0.15445 | 0.14401 | 0.15608 | 0.14639 | 0.14807 | 0.14728 | 0.15998 | 0.13322 | 0.13915 | 0.11836
P95 |  |  |  | 0.6341 | 0.52868 | 0.44184 | 0.37564 | 0.34205 | 0.31315 | 0.28453 | 0.29102 | 0.26789 | 0.27407 | 0.28234 | 0.247 | 0.25767 | 0.24412 | 0.22314 | 0.20872 | 0.19383
CO2EMISSIONS - CO2 Emissions
MEAN |  |  |  | 43264.8983 | 34775.9801 | 26926.2739 | 20872.3145 | 17816.0893 | 14732.916 | 15019.5865 | 15341.8771 | 14622.0155 | 15092.0138 | 15019.068 | 14554.6743 | 14873.7111 | 14494.5336 | 12865.1347 | 12512.2565 | 11501.2178
P5 |  |  |  | 39102.0467 | 29520.6082 | 19482.2003 | 13324.324 | 12483.687 | 9070.2712 | 10479.4115 | 11181.456 | 10458.7975 | 11389.4677 | 10507.8 | 10856.856 | 10702.044 | 11565.4047 | 9631.8998 | 10074.167 | 8624.482
P95 |  |  |  | 46673.115 | 38716.9482 | 32403.7343 | 27401.4795 | 24921.717 | 22605.9045 | 20629.9532 | 21141.6787 | 19324.2915 | 20055.5367 | 20419.3125 | 18034.4965 | 18811.425 | 17835.949 | 16368.2885 | 15283.589 | 14154.784
FUELCONSUMED - Fuel Consumed
MEAN |  |  |  | 705515.2145 | 566981.1614 | 438978.6673 | 340225.8281 | 290423.8836 | 240182.9013 | 244798.0052 | 250069.1788 | 238332.9256 | 246019.3265 | 244791.7529 | 237258.8548 | 242434.0666 | 236274.0864 | 209726.3488 | 203932.4819 | 187464.7232
P5 |  |  |  | 637655.4088 | 481216.1274 | 317598.132 | 217190.2395 | 203498.7679 | 147867.5328 | 170799.2182 | 182254.9529 | 170473.8564 | 185662.5798 | 171263.4 | 176979.5424 | 174437.6256 | 188526.5134 | 157018.3944 | 164194.9873 | 140575.1976
P95 |  |  |  | 761013.1895 | 631281.0986 | 528315.5033 | 446653.9614 | 406255.4023 | 368533.117 | 336240.4736 | 344606.361 | 314978.8655 | 326932.4936 | 332810.779 | 293984.4311 | 306619.4644 | 290742.6513 | 266834.5745 | 249101.3601 | 230716.6456
FUELCOST - Fuel Cost
MEAN |  |  |  | 1023943.1608 | 866862.9963 | 787253.6457 | 659919.8289 | 585199.2616 | 508285.0763 | 536054.6989 | 574361.068 | 566924.4807 | 620188.2141 | 653593.87 | 641810.473 | 677218.4141 | 668485.18 | 617088.6246 | 615792.9926 | 583207.3487
P5 |  |  |  | 634028.1366 | 547297.9566 | 415258.4539 | 291817.9929 | 313487.2395 | 218980.8604 | 292197.4656 | 317998.8913 | 305473.41 | 369210.9616 | 339738.5569 | 359905.0104 | 370220.9867 | 421860.1828 | 358580.238 | 389899.1427 | 338376.7893
P95 |  |  |  | 1441548.4368 | 1251238.7105 | 1181326.3062 | 1078659.2382 | 1094813.6857 | 1061063.2844 | 905082.1262 | 1007101.2267 | 922072.9592 | 1019096.9075 | 1191885.3243 | 955554.68 | 1031861.9431 | 1020745.2422 | 933927.4903 | 897560.0156 | 847030.1945
NETPOS - Net Position (MWh)
MEAN |  |  |  | 82378.5743 | 66231.9595 | 51493.4871 | 39967.6661 | 34093.2464 | 28175.9353 | 28697.1236 | 29294.824 | 27896.9007 | 29065.3167 | 28899.7744 | 27987.2896 | 28577.867 | 27832.6966 | 24688.0918 | 23989.2084 | 22036.4766
P5 |  |  |  | 74396.8747 | 56438.5081 | 37324.9616 | 25515.4769 | 23890.44 | 17347.2 | 20023.355 | 21351.33 | 19954.8 | 21935.56 | 20220 | 20877.615 | 20563.2 | 22208.33 | 18483.625 | 19314.785 | 16524.65
P95 |  |  |  | 88989.6599 | 73667.305 | 61849.0838 | 52468.1877 | 47686.3452 | 43229.88 | 39413.5786 | 40364.6959 | 36867.0366 | 38620.46 | 39287.3024 | 34677.78 | 36141.3522 | 34247.7 | 31410.37 | 29302.595 | 27120.8
NETREVENUE - Net Revenue $
MEAN |  |  |  | 217227.8056 | 201982.5145 | 360789.8648 | 305463.742 | 261252.637 | 208709.7781 | 227436.1614 | 243097.067 | 245898.2427 | 282204.4754 | 302338.4036 | 288024.4036 | 291802.4911 | 286729.0767 | 255450.941 | 244894.9717 | 221762.6909
P5 |  |  |  | -150032.1389 | -38481.8707 | 137513.1172 | 108209.8841 | 124238.5944 | 76887.1028 | 109748.0299 | 107037.3229 | 115413.8361 | 162908.5244 | 165683.5848 | 154844.7278 | 168327.8266 | 165864.6013 | 136427.2914 | 135668.6626 | 111657.0126
P95 |  |  |  | 587945.5864 | 470219.0241 | 586054.6264 | 539232.9211 | 507783.1257 | 470308.9644 | 426322.1345 | 458517.3608 | 402856.2327 | 457182.0096 | 546560.5599 | 454318.7221 | 439079.0593 | 455144.0879 | 404992.4783 | 372036.5515 | 340947.7672
STARTS - Number Starts
MEAN |  |  |  | 327.74 | 386.57 | 414.64 | 391.69 | 368.5 | 341.42 | 355.32 | 371.34 | 363.42 | 370.94 | 367.92 | 364.96 | 363.36 | 365.07 | 333.49 | 331.64 | 315.77
P5 |  |  |  | 297.5 | 351.5 | 377.5 | 334.5 | 293 | 269.5 | 293.5 | 300 | 300.5 | 314.5 | 300 | 303 | 296.5 | 324 | 270.5 | 290 | 262.5
P95 |  |  |  | 356.5 | 424 | 448.5 | 434.5 | 426.5 | 400 | 414.5 | 434.5 | 422 | 421.5 | 433.5 | 412.5 | 415 | 407 | 390.5 | 379 | 377.5
VOMCOSTS - VOM Costs
MEAN |  |  |  | 55193.6448 | 45037.7324 | 36045.441 | 28377.0429 | 24547.1374 | 20850.1921 | 21522.8427 | 22557.0145 | 21759.5826 | 23252.2534 | 23697.815 | 23229.4504 | 24291.1869 | 24214.4461 | 21725.5208 | 21590.2876 | 20273.5585
P5 |  |  |  | 49845.9061 | 38378.1855 | 26127.4731 | 18115.9886 | 17201.1168 | 12836.928 | 15017.5163 | 16440.5241 | 15564.744 | 17548.448 | 16580.4 | 17328.4205 | 17478.72 | 19321.2471 | 16265.59 | 17383.3065 | 15202.678
P95 |  |  |  | 59623.0721 | 50093.7674 | 43294.3586 | 37252.4133 | 34334.1686 | 31990.1112 | 29560.1839 | 31080.8159 | 28756.2886 | 30896.368 | 32215.588 | 28782.5574 | 30720.1493 | 29795.499 | 27641.1256 | 26372.3355 | 24951.136
16069: New 2022JAN 18V50DF_NG_B #4
CAPACITYFACTOR - Net Generation Capacity Factor
MEAN |  |  |  | 0.58387 | 0.485 | 0.3719 | 0.28637 | 0.24551 | 0.20279 | 0.20627 | 0.21211 | 0.20261 | 0.20903 | 0.20898 | 0.19924 | 0.20444 | 0.20048 | 0.17725 | 0.1721 | 0.1575
P5 |  |  |  | 0.52899 | 0.4292 | 0.26718 | 0.18735 | 0.1701 | 0.12626 | 0.14247 | 0.15107 | 0.14642 | 0.16176 | 0.14569 | 0.14528 | 0.14612 | 0.15966 | 0.13315 | 0.13749 | 0.11842
P95 |  |  |  | 0.6291 | 0.53783 | 0.44974 | 0.37916 | 0.34149 | 0.31389 | 0.28225 | 0.2866 | 0.2674 | 0.27182 | 0.28864 | 0.24427 | 0.25612 | 0.24789 | 0.22235 | 0.21146 | 0.19497
CO2EMISSIONS - CO2 Emissions
MEAN |  |  |  | 42764.4103 | 35478.5121 | 27146.2916 | 20801.0887 | 17815.0281 | 14686.334 | 14979.618 | 15354.7282 | 14663.1904 | 15271.0389 | 15131.406 | 14523.1069 | 14893.9712 | 14594.4873 | 12936.3926 | 12514.9766 | 11450.3753
P5 |  |  |  | 39048.5627 | 31556.857 | 19457.9497 | 13635.1338 | 12359.8005 | 9092.0225 | 10322.9375 | 10959.912 | 10593.3298 | 11713.7542 | 10525.313 | 10589.92 | 10627.7242 | 11670.2668 | 9706.092 | 9952.003 | 8598.334
P95 |  |  |  | 46107.178 | 39572.8847 | 33008.1762 | 27487.9465 | 24744.4375 | 22752.3965 | 20453.5428 | 20899.1515 | 19356.9437 | 19911.9532 | 20963.8862 | 17712.3602 | 18744.1285 | 18034.247 | 16265.8975 | 15283.589 | 14159.142
FUELCONSUMED - Fuel Consumed
MEAN |  |  |  | 697332.6103 | 578404.5623 | 442553.0396 | 339064.6359 | 290406.5053 | 239423.5055 | 244146.4848 | 250278.7296 | 239004.1132 | 248937.6256 | 246622.6241 | 236744.1431 | 242764.2155 | 237903.3878 | 210887.9937 | 203976.8242 | 186636.0078
P5 |  |  |  | 636808.612 | 514472.3531 | 317202.7926 | 222256.6855 | 201479.4243 | 148222.1312 | 168248.9188 | 178643.8408 | 172666.6736 | 190948.8557 | 171548.839 | 172628.1711 | 173226.2532 | 190235.8584 | 158227.87 | 162203.8831 | 140148.9968
P95 |  |  |  | 751904.6398 | 645230.3409 | 538148.5034 | 448063.4188 | 403365.1365 | 370920.4074 | 333364.5276 | 340652.7055 | 315511.3126 | 324590.901 | 341685.3747 | 288732.7841 | 305521.3281 | 293974.6228 | 265165.5603 | 249101.3601 | 230787.6791
FUELCOST - Fuel Cost
MEAN |  |  |  | 1013413.0414 | 884331.2413 | 795203.2585 | 658039.925 | 585036.5993 | 506809.3762 | 534929.1192 | 574916.2516 | 567440.4284 | 627264.73 | 658583.4929 | 640786.0716 | 678016.7013 | 672747.7707 | 620940.0234 | 616903.9445 | 581745.4517
P5 |  |  |  | 628820.6277 | 579707.8814 | 415184.2706 | 298591.1242 | 304916.7918 | 222480.7435 | 279467.6479 | 304822.7787 | 307251.5069 | 377121.9241 | 340371.1844 | 352417.95 | 371065.5232 | 423573.3618 | 362468.9392 | 389107.1982 | 329084.3241
P95 |  |  |  | 1463824.296 | 1290485.1947 | 1205139.6529 | 1071325.9127 | 1087459.093 | 1070851.8356 | 900693.4323 | 1006796.0884 | 921257.8352 | 1017794.4886 | 1218402.233 | 945075.7016 | 1027344.4409 | 1023839.6086 | 943018.6614 | 910935.1604 | 841721.7799
NETPOS - Net Position (MWh)
MEAN |  |  |  | 81486.3655 | 67652.5159 | 51949.8962 | 39831.7726 | 34091.5329 | 28086.7714 | 28620.9931 | 29319.1273 | 27975.3662 | 29410.0011 | 29116.0282 | 27926.7783 | 28616.8922 | 28024.7476 | 24824.8422 | 23994.4097 | 21939.0729
P5 |  |  |  | 74225.2218 | 60178.0889 | 37278.0092 | 26110.9442 | 23652.965 | 17388.8 | 19724.375 | 20928.285 | 20211.48 | 22560.12 | 20253.7 | 20364.3 | 20420.4 | 22409.69 | 18626 | 19080.565 | 16474.55
P95 |  |  |  | 87697.4177 | 75238.2081 | 63054.5266 | 52634.4812 | 47349.8387 | 43512.3084 | 39076.8513 | 39902.5641 | 36928.1 | 38346.6925 | 40338.0956 | 34059.495 | 36011.7128 | 34629.655 | 31213.49 | 29302.595 | 27129.15
NETREVENUE - Net Revenue $
MEAN |  |  |  | 232541.0824 | 213876.999 | 367919.352 | 305457.9425 | 261634.6006 | 208987.0787 | 227653.3555 | 243353.1567 | 245635.3921 | 281528.1015 | 302926.7127 | 288512.1274 | 291125.9543 | 285737.9677 | 254956.1623 | 244861.1783 | 221483.8343
P5 |  |  |  | -124687.538 | -71158.2749 | 138832.2675 | 106546.0277 | 127005.7276 | 76519.1531 | 111430.924 | 107291.9726 | 119747.2606 | 159553.524 | 166695.513 | 152929.848 | 168019.357 | 164918.1625 | 136308.4068 | 137891.2374 | 112015.6926
P95 |  |  |  | 598055.7809 | 528828.0721 | 606945.1918 | 537293.6611 | 509451.5929 | 473494.9681 | 429010.1583 | 454896.1345 | 405730.1654 | 457299.4309 | 556293.2678 | 453141.5343 | 436493.1555 | 455559.3579 | 404946.4822 | 374559.5694 | 342997.3834
STARTS - Number Starts
MEAN |  |  |  | 335.98 | 387.71 | 415.23 | 390.18 | 366.9 | 340.78 | 353.55 | 372.05 | 364.29 | 375.17 | 370.06 | 365.05 | 362.47 | 365.84 | 335.26 | 330.72 | 313.54
P5 |  |  |  | 303 | 351.5 | 379.5 | 339.5 | 295 | 269.5 | 285 | 296.5 | 293.5 | 320 | 297 | 305.5 | 293.5 | 326 | 269 | 282 | 260.5
P95 |  |  |  | 366.5 | 415.5 | 458 | 432 | 426.5 | 399 | 416 | 431 | 427 | 428 | 436 | 416.5 | 415 | 408 | 390.5 | 379 | 377.5
VOMCOSTS - VOM Costs
MEAN |  |  |  | 54595.8649 | 46003.7108 | 36364.9274 | 28280.5586 | 24545.9037 | 20784.2109 | 21465.7449 | 22575.728 | 21820.7856 | 23528.0009 | 23875.1431 | 23179.226 | 24324.3584 | 24381.5304 | 21845.8612 | 21594.9687 | 20183.9471
P5 |  |  |  | 49730.8986 | 40921.1005 | 26094.6065 | 18538.7704 | 17030.1348 | 12867.712 | 14793.2812 | 16114.7794 | 15764.9544 | 18048.096 | 16608.034 | 16902.369 | 17357.34 | 19496.4303 | 16390.88 | 17172.5085 | 15156.586
P95 |  |  |  | 58757.2698 | 51161.9815 | 44138.1686 | 37370.4816 | 34091.8839 | 32199.1082 | 29307.6385 | 30724.9743 | 28803.918 | 30677.354 | 33077.2384 | 28269.3808 | 30609.9559 | 30127.7998 | 27467.8712 | 26372.3355 | 24958.818
16069: New 2022JAN 18V50DF_NG_B #5
CAPACITYFACTOR - Net Generation Capacity Factor
MEAN |  |  |  | 0.57853 | 0.48539 | 0.37223 | 0.28532 | 0.24484 | 0.20177 | 0.20446 | 0.20895 | 0.20332 | 0.20861 | 0.20979 | 0.19878 | 0.20452 | 0.20006 | 0.17535 | 0.16916 | 0.15529
P5 |  |  |  | 0.50981 | 0.42836 | 0.26434 | 0.18378 | 0.16593 | 0.12383 | 0.13784 | 0.14818 | 0.14478 | 0.16282 | 0.15338 | 0.14995 | 0.14797 | 0.1596 | 0.12887 | 0.13501 | 0.11691
P95 |  |  |  | 0.62015 | 0.55233 | 0.44709 | 0.37797 | 0.33946 | 0.31519 | 0.28217 | 0.28862 | 0.2695 | 0.27558 | 0.28652 | 0.24962 | 0.25732 | 0.24776 | 0.22096 | 0.20748 | 0.19072
CO2EMISSIONS - CO2 Emissions
MEAN |  |  |  | 42401.2433 | 35473.0158 | 27149.7712 | 20724.1707 | 17778.7469 | 14626.144 | 14841.8879 | 15119.0776 | 14710.055 | 15242.5515 | 15185.4743 | 14493.1108 | 14894.6087 | 14573.3677 | 12791.6771 | 12305.4688 | 11281.6471
P5 |  |  |  | 37360.0512 | 31493.7252 | 19222.9398 | 13395.3465 | 12068.7002 | 8952.8145 | 10018.6825 | 10716.648 | 10523.8937 | 11924.1022 | 11120.755 | 10878.736 | 10815.7095 | 11617.8358 | 9422.4158 | 9799.298 | 8519.89
P95 |  |  |  | 45601.5372 | 40496.225 | 32559.0573 | 27437.8465 | 24763.4552 | 22740.7622 | 20468.672 | 20830.8878 | 19436.068 | 20016.3992 | 20871.8907 | 18209.203 | 18614.7058 | 18049.707 | 16125.9037 | 15082.891 | 13936.884
FUELCONSUMED - Fuel Consumed
MEAN |  |  |  | 691402.5224 | 578285.6822 | 442604.4019 | 337810.9509 | 289815.1527 | 238442.3338 | 241901.6557 | 246437.676 | 239767.9038 | 248473.2411 | 247503.9606 | 236255.2274 | 242774.5824 | 237559.1364 | 208528.8508 | 200562.1323 | 183885.8132
P5 |  |  |  | 609235.6395 | 513402.6336 | 313371.9159 | 218348.2605 | 196734.2749 | 145952.7014 | 163290.0033 | 174678.698 | 171534.897 | 194377.7914 | 181253.765 | 177336.2121 | 176290.3128 | 189381.1859 | 153603.4044 | 159715.0028 | 138870.3948
P95 |  |  |  | 743635.0937 | 660201.3319 | 530815.7482 | 447247.332 | 403676.0037 | 370731.627 | 333610.6597 | 339539.7368 | 316799.9274 | 326294.1971 | 340186.5302 | 296832.0551 | 303410.9515 | 294226.7895 | 262883.0844 | 245830.2603 | 227164.9731
FUELCOST - Fuel Cost
MEAN |  |  |  | 1006161.5818 | 888809.479 | 796763.4489 | 656130.8775 | 584401.6487 | 505215.2231 | 530372.1495 | 567095.4844 | 569686.8573 | 625235.1734 | 659875.3958 | 638458.3927 | 678071.9315 | 671729.3514 | 613462.7749 | 606371.5865 | 572991.8626
P5 |  |  |  | 604246.8404 | 574354.1362 | 410600.9429 | 293582.9191 | 300583.5688 | 218970.8267 | 273951.621 | 303271.9267 | 308917.8998 | 382159.6128 | 356345.0198 | 364214.0227 | 374612.5738 | 428598.8542 | 352672.8941 | 385457.5346 | 326821.5118
P95 |  |  |  | 1473920.5172 | 1338095.0901 | 1187987.2299 | 1075769.5209 | 1099685.3325 | 1068809.3478 | 908591.498 | 994448.9564 | 927983.8992 | 1022889.1317 | 1216008.3812 | 964110.9218 | 1031563.4525 | 1026203.4604 | 924214.3647 | 897429.8357 | 822357.2037
NETPOS - Net Position (MWh)
MEAN |  |  |  | 80816.9094 | 67720.43 | 51979.1494 | 39684.3658 | 34021.8852 | 27971.5581 | 28357.9052 | 28869.139 | 28064.9143 | 29355.1182 | 29219.9427 | 27869.1347 | 28618.1731 | 27984.1133 | 24547.1167 | 23592.7297 | 21615.7896
P5 |  |  |  | 71113.6297 | 60098.3102 | 36832.7623 | 25651.735 | 23095.9803 | 17122.56 | 19143.025 | 20463.765 | 20079 | 22965.24 | 21399.5 | 20919.69 | 20781.6 | 22309.01 | 18081.625 | 18787.79 | 16324.25
P95 |  |  |  | 86866.1284 | 77215.9209 | 62231.8103 | 52535.5912 | 47384.015 | 43487.8 | 39107.84 | 39773.2908 | 37081.77 | 38545.1425 | 40160.2084 | 35014.525 | 35764.2204 | 34658.95 | 30945.625 | 28917.805 | 26703.3
NETREVENUE - Net Revenue $
MEAN |  |  |  | 239489.312 | 234451.499 | 372393.3433 | 306060.1646 | 262696.9436 | 209793.7281 | 228489.8716 | 244968.9941 | 245330.7641 | 281357.115 | 301564.6739 | 287968.195 | 290980.5054 | 287437.0745 | 256593.9721 | 247034.4484 | 223589.3972
P5 |  |  |  | -96272.4646 | -72539.6529 | 139586.3559 | 111055.9629 | 128872.3806 | 74543.0931 | 112673.3726 | 114746.6978 | 119760.4465 | 157224.0345 | 165484.4228 | 154040.8802 | 166051.1378 | 163964.9962 | 134348.3348 | 140940.6142 | 115389.2503
P95 |  |  |  | 587947.3175 | 563761.1148 | 614002.0266 | 537644.4328 | 507488.451 | 468830.3239 | 421293.0479 | 455503.4858 | 402668.6349 | 452944.8799 | 548508.3066 | 451448.0974 | 442387.9327 | 451813.9335 | 408531.7935 | 372188.7262 | 340062.9186
STARTS - Number Starts
MEAN |  |  |  | 342.05 | 390.2 | 414 | 388.57 | 366.27 | 339.87 | 352.61 | 368.99 | 365.75 | 374.12 | 371.47 | 364.33 | 364.33 | 364.48 | 333.14 | 328.38 | 311.27
P5 |  |  |  | 305.5 | 358.5 | 379 | 331 | 294 | 269 | 281.5 | 294 | 298.5 | 321 | 299.5 | 305 | 300 | 325.5 | 265 | 278 | 259
P95 |  |  |  | 372 | 420.5 | 458.5 | 431 | 423 | 397.5 | 416.5 | 427 | 428 | 429.5 | 436 | 414.5 | 416 | 407 | 393.5 | 380.5 | 372.5
VOMCOSTS - VOM Costs
MEAN |  |  |  | 54147.3293 | 46049.8924 | 36385.4045 | 28175.8997 | 24495.7574 | 20698.953 | 21268.4289 | 22229.237 | 21890.6331 | 23484.0946 | 23960.353 | 23131.3818 | 24325.4471 | 24346.1786 | 21601.4627 | 21233.4567 | 19886.5264
P5 |  |  |  | 47646.1319 | 40866.8509 | 25782.9336 | 18212.7318 | 16629.1058 | 12670.6944 | 14357.2687 | 15757.0991 | 15661.62 | 18372.192 | 17547.59 | 17363.3427 | 17664.36 | 19408.8387 | 15911.83 | 16909.011 | 15018.31
P95 |  |  |  | 58200.306 | 52506.8262 | 43562.2672 | 37300.2697 | 34116.4908 | 32180.972 | 29330.88 | 30625.4339 | 28923.7806 | 30836.114 | 32931.3709 | 29062.0557 | 30399.5874 | 30153.2865 | 27232.15 | 26026.0245 | 24567.036
16069: New 2022JAN 18V50DF_NG_B #6
CAPACITYFACTOR - Net Generation Capacity Factor
MEAN |  |  |  | 0.57312 | 0.48184 | 0.37537 | 0.28732 | 0.24477 | 0.20229 | 0.20548 | 0.2083 | 0.2019 | 0.20797 | 0.21023 | 0.19954 | 0.2043 | 0.19846 | 0.17459 | 0.16804 | 0.15453
P5 |  |  |  | 0.50358 | 0.41786 | 0.27052 | 0.18713 | 0.17088 | 0.12496 | 0.14085 | 0.14425 | 0.14326 | 0.15769 | 0.15716 | 0.1518 | 0.15005 | 0.15951 | 0.13225 | 0.13472 | 0.11907
P95 |  |  |  | 0.62169 | 0.5609 | 0.45707 | 0.37677 | 0.33842 | 0.31135 | 0.27837 | 0.2871 | 0.26648 | 0.26655 | 0.28836 | 0.24513 | 0.25079 | 0.2487 | 0.21943 | 0.20653 | 0.19028
CO2EMISSIONS - CO2 Emissions
MEAN |  |  |  | 42010.3 | 35162.0364 | 27358.3552 | 20869.3932 | 17782.3351 | 14672.1278 | 14925.1043 | 15072.6467 | 14595.3884 | 15194.9482 | 15221.0345 | 14541.3131 | 14895.5852 | 14441.5997 | 12726.1524 | 12211.3521 | 11222.2456
P5 |  |  |  | 36835.6997 | 30516.1972 | 19846.5747 | 13581.0935 | 12370.5155 | 9109.4235 | 10257.74 | 10460.352 | 10419.7398 | 11595.4335 | 11370.3152 | 11023.144 | 10990.5795 | 11635.3127 | 9631.8998 | 9760.031 | 8602.692
P95 |  |  |  | 45607.7422 | 41038.9222 | 33450.001 | 27508.3685 | 24570.052 | 22508.191 | 20290.4655 | 20806.413 | 19402.6765 | 19469.8945 | 20833.2025 | 17906.9255 | 18395.663 | 18162.9722 | 16090.9898 | 15054.6972 | 13808.49
FUELCONSUMED - Fuel Consumed
MEAN |  |  |  | 685027.3494 | 573199.2613 | 446002.4652 | 340178.0924 | 289873.5648 | 239191.8962 | 243257.9927 | 245680.8418 | 237898.8904 | 247697.1664 | 248083.5742 | 237040.9288 | 242790.5305 | 235411.1648 | 207460.6828 | 199028.1619 | 182917.5843
P5 |  |  |  | 600657.6462 | 497456.6567 | 323535.0907 | 221376.074 | 201653.9395 | 148505.8099 | 167186.294 | 170501.137 | 169837.232 | 189020.0794 | 185321.2707 | 179690.2326 | 179140.6008 | 189666.0767 | 157018.3944 | 159075.005 | 140220.0303
P95 |  |  |  | 743647.3695 | 669037.2419 | 545338.6384 | 448397.8342 | 400523.5601 | 366940.2958 | 330706.152 | 339140.1158 | 316256.1586 | 317386.0856 | 339555.7811 | 291904.278 | 299841.2666 | 296072.8055 | 262313.9194 | 245370.8963 | 225072.3637
FUELCOST - Fuel Cost
MEAN |  |  |  | 997636.1819 | 884183.1158 | 802547.824 | 659880.0947 | 583628.6523 | 506261.2214 | 533020.2322 | 565238.2435 | 565265.5276 | 624281.8707 | 661248.0836 | 639398.9196 | 677367.347 | 666178.7912 | 609929.8092 | 600326.5764 | 568030.7381
P5 |  |  |  | 603308.6553 | 557062.8004 | 428927.2719 | 296635.5516 | 305525.8897 | 223023.8545 | 275524.1984 | 289540.4206 | 291519.9312 | 371737.4272 | 368631.9156 | 368062.7596 | 376207.9847 | 423753.4356 | 353581.8864 | 389130.053 | 330235.1985
P95 |  |  |  | 1454915.2721 | 1339947.873 | 1221157.4998 | 1074589.8734 | 1080000.8544 | 1059897.1177 | 901284.4616 | 994287.1863 | 926350.9095 | 1006126.0954 | 1220476.8821 | 946826.4279 | 1017338.1603 | 1029579.6723 | 921013.6232 | 884277.1581 | 823141.256
NETPOS - Net Position (MWh)
MEAN |  |  |  | 80073.7922 | 67172.8898 | 52388.3235 | 39962.5526 | 34028.9582 | 28059.7319 | 28516.8302 | 28780.4371 | 27846.1515 | 29263.6908 | 29288.2873 | 27961.9423 | 28619.9842 | 27731.1061 | 24421.363 | 23412.2908 | 21502.0001
P5 |  |  |  | 70191.1831 | 58323.3376 | 38033.9208 | 26007.12 | 23673.86 | 17422.08 | 19599.8 | 19974.36 | 19880.28 | 22332.24 | 21879.725 | 21197.385 | 21117.6 | 22342.57 | 18483.625 | 18712.505 | 16482.9
P95 |  |  |  | 86872.6959 | 78275.5848 | 63964.9788 | 52669.9505 | 47012.6845 | 43042.61 | 38767.335 | 39728.54 | 37015.806 | 37492.8498 | 40085.0495 | 34434.035 | 35343.2571 | 34877.23 | 30878.625 | 28863.36 | 26456.905
NETREVENUE - Net Revenue $
MEAN |  |  |  | 240345.7191 | 248652.0025 | 374031.3995 | 304589.514 | 261817.2122 | 209390.8419 | 227991.2583 | 246150.516 | 246207.3688 | 282961.5247 | 302962.459 | 288264.8443 | 291469.1035 | 287588.9552 | 256110.429 | 247658.239 | 224765.2792
P5 |  |  |  | -91451.3431 | -53163.2009 | 136081.1578 | 107563.4531 | 125997.2954 | 75608.9805 | 110624.0857 | 116912.3498 | 121383.9165 | 161366.021 | 160920.679 | 152501.5104 | 166876.9658 | 164463.0573 | 138032.5023 | 137779.9215 | 115492.2573
P95 |  |  |  | 595467.3217 | 590488.8612 | 620346.5316 | 542420.6511 | 508854.4569 | 476824.5907 | 430776.8767 | 454895.3289 | 401924.088 | 456462.0153 | 555391.4958 | 445870.0907 | 439869.5267 | 447748.1242 | 405224.2193 | 377735.929 | 345994.3241
STARTS - Number Starts
MEAN |  |  |  | 349.8 | 394.39 | 414.35 | 392.14 | 368.47 | 342.57 | 355.03 | 367.97 | 363.98 | 374.16 | 372.75 | 366.26 | 363.97 | 366 | 333.95 | 327.73 | 311.1
P5 |  |  |  | 321.5 | 356.5 | 377.5 | 336 | 292 | 270 | 287.5 | 289.5 | 282 | 319.5 | 303.5 | 310.5 | 302 | 322 | 273 | 279.5 | 256.5
P95 |  |  |  | 382.5 | 424 | 453 | 432 | 430 | 403.5 | 415 | 432.5 | 425 | 426 | 441.5 | 420 | 411.5 | 412 | 393 | 378 | 374.5
VOMCOSTS - VOM Costs
MEAN |  |  |  | 53649.4408 | 45677.5651 | 36671.8265 | 28373.4123 | 24500.8499 | 20764.2016 | 21387.6227 | 22160.9366 | 21719.9981 | 23410.9527 | 24016.3956 | 23208.4121 | 24326.9866 | 24126.0623 | 21490.7994 | 21071.0617 | 19781.8401
P5 |  |  |  | 47028.0926 | 39659.8696 | 26623.7445 | 18465.0552 | 17045.1792 | 12892.3392 | 14699.85 | 15380.2572 | 15506.6184 | 17865.792 | 17941.3745 | 17593.8295 | 17949.96 | 19438.0359 | 16265.59 | 16841.2545 | 15164.268
P95 |  |  |  | 58204.7062 | 53227.3976 | 44775.4852 | 37395.6648 | 33849.1328 | 31851.5314 | 29075.5013 | 30590.9758 | 28872.3286 | 29994.2798 | 32869.7406 | 28580.249 | 30041.7685 | 30343.1901 | 27173.19 | 25977.024 | 24340.3526
16069: New 2022JAN 18V50DF_NG_B #7
CAPACITYFACTOR - Net Generation Capacity Factor
MEAN |  |  |  | 0.57328 | 0.47737 | 0.37781 | 0.29207 | 0.247 | 0.20509 | 0.20821 | 0.2105 | 0.20213 | 0.2081 | 0.2103 | 0.2008 | 0.20533 | 0.19932 | 0.17666 | 0.16948 | 0.15647
P5 |  |  |  | 0.50442 | 0.401 | 0.27743 | 0.18884 | 0.17207 | 0.12915 | 0.14354 | 0.14527 | 0.14555 | 0.15979 | 0.15188 | 0.15183 | 0.15279 | 0.16218 | 0.13073 | 0.1392 | 0.12134
P95 |  |  |  | 0.62203 | 0.55448 | 0.45229 | 0.37916 | 0.3422 | 0.31547 | 0.28151 | 0.29228 | 0.26745 | 0.27395 | 0.28789 | 0.24925 | 0.25312 | 0.24694 | 0.22041 | 0.20583 | 0.19226
CO2EMISSIONS - CO2 Emissions
MEAN |  |  |  | 42031.4283 | 34826.531 | 27554.5289 | 21200.8317 | 17925.9818 | 14867.7622 | 15131.6705 | 15250.7455 | 14624.9705 | 15197.0767 | 15221.6968 | 14624.9714 | 14956.1001 | 14524.2713 | 12882.4488 | 12315.2879 | 11363.761
P5 |  |  |  | 36826.6962 | 29160.9057 | 20281.504 | 13741.248 | 12481.6775 | 9374.5763 | 10435.9465 | 10534.2 | 10549.9322 | 11599.8157 | 11006.9205 | 11086.7627 | 11099.8733 | 11836.2982 | 9548.979 | 10078.53 | 8859.814
P95 |  |  |  | 45723.3225 | 40213.0882 | 32990.745 | 27450.1587 | 24896.2185 | 22757.4347 | 20477.68 | 21079.588 | 19379.762 | 20020.816 | 20744.7372 | 18166.7912 | 18330.5238 | 18040.9685 | 16040.9698 | 14991.268 | 13976.106
FUELCONSUMED - Fuel Consumed
MEAN |  |  |  | 685376.8497 | 567716.76 | 449199.2754 | 345580.6957 | 292215.1912 | 242381.1442 | 246624.7206 | 248583.7679 | 238381.0659 | 247731.8702 | 248094.2737 | 238404.6743 | 243776.7443 | 236758.8039 | 210008.6273 | 200722.1555 | 185224.2315
P5 |  |  |  | 600497.3608 | 475376.1394 | 330625.3334 | 223986.3077 | 203466.1627 | 152828.4244 | 170090.8017 | 171704.841 | 171959.3132 | 189091.5155 | 179398.4115 | 180727.4421 | 180922.0308 | 192942.3214 | 155666.6275 | 164266.0982 | 144411.0039
P95 |  |  |  | 745541.5764 | 655527.3746 | 537843.3515 | 447447.6578 | 405839.6609 | 371003.8658 | 333757.6945 | 343593.2014 | 315882.4427 | 326366.808 | 338113.1816 | 296141.0684 | 298779.2055 | 294084.3441 | 261498.6527 | 244336.9321 | 227804.2742
FUELCOST - Fuel Cost
MEAN |  |  |  | 997974.9574 | 878234.6534 | 808131.3253 | 669104.7305 | 587890.996 | 511864.3524 | 540027.3217 | 571754.8228 | 566193.2662 | 624629.9533 | 660973.182 | 642911.6196 | 679372.4964 | 670026.3676 | 617021.1253 | 604078.4315 | 574256.4288
P5 |  |  |  | 605472.094 | 538463.5679 | 436897.1585 | 302531.5264 | 305661.4594 | 227774.9802 | 288336.1337 | 290051.0907 | 299376.6214 | 373153.1813 | 360288.7442 | 369019.3415 | 388356.6194 | 425930.5229 | 357871.5429 | 398373.4829 | 339319.0976
P95 |  |  |  | 1464273.0578 | 1320893.5936 | 1206893.2057 | 1069129.0982 | 1079427.3208 | 1069212.9669 | 908949.7153 | 998019.5758 | 925762.5132 | 1020770.759 | 1217090.3389 | 955837.6636 | 1039962.6418 | 1030212.7141 | 920472.5289 | 900984.3556 | 841398.4859
NETPOS - Net Position (MWh)
MEAN |  |  |  | 80098.1944 | 66566.1971 | 52769.0924 | 40597.0793 | 34303.7932 | 28434.0674 | 28911.5271 | 29120.6555 | 27902.5728 | 29267.6924 | 29289.6055 | 28122.7289 | 28736.4647 | 27889.8564 | 24721.2729 | 23611.5811 | 21773.1229
P5 |  |  |  | 70203.576 | 55701.7828 | 38864.7301 | 26313.6028 | 23886.205 | 17929.1522 | 19940.305 | 20115.375 | 20128.68 | 22340.68 | 21180.45 | 21319.33 | 21327.6 | 22728.51 | 18324.5 | 19323.15 | 16975.55
P95 |  |  |  | 87234.2989 | 76824.5352 | 63089.5906 | 52561.552 | 47638.5105 | 43517.8572 | 39125.1126 | 40248.4025 | 36973.5262 | 38552.8 | 39916.3438 | 34932.3788 | 35219.0302 | 34642.17 | 30782.245 | 28742.14 | 26778.45
NETREVENUE - Net Revenue $
MEAN |  |  |  | 232078.0922 | 259860.2155 | 373083.7195 | 302550.8828 | 261741.6088 | 208761.7428 | 226721.7716 | 245297.371 | 246350.8057 | 282804.5028 | 301900.2353 | 287133.8407 | 289893.1247 | 287431.7597 | 254931.801 | 246264.3868 | 223815.0336
P5 |  |  |  | -71864.2924 | -39730.616 | 134579.3562 | 104091.9776 | 123409.9823 | 76578.0051 | 110953.8184 | 115697.4864 | 121920.5623 | 159648.2655 | 163425.9943 | 149538.3937 | 159877.0363 | 167997.7124 | 133569.2974 | 131359.2529 | 110741.671
P95 |  |  |  | 574012.3453 | 595172.8348 | 625141.1067 | 535748.8401 | 511240.6924 | 481347.0534 | 428462.604 | 450233.3751 | 408907.0031 | 454064.9502 | 553348.3082 | 452547.1683 | 440521.8472 | 454339.8652 | 396372.4846 | 374388.657 | 344666.4222
STARTS - Number Starts
MEAN |  |  |  | 352.09 | 397.8 | 416.54 | 393.78 | 369.33 | 344.99 | 356.84 | 370.36 | 363.74 | 374.76 | 372.51 | 367.62 | 365.43 | 365.48 | 336.68 | 329.52 | 313.49
P5 |  |  |  | 321 | 361.5 | 389 | 346 | 297 | 276 | 291.5 | 299.5 | 289 | 317 | 305 | 313 | 305.5 | 325 | 270.5 | 283.5 | 262.5
P95 |  |  |  | 383.5 | 429 | 456 | 432.5 | 432.5 | 405 | 418 | 435 | 425 | 427 | 435 | 417.5 | 412 | 407.5 | 400.5 | 379.5 | 368.5
VOMCOSTS - VOM Costs
MEAN |  |  |  | 53665.7902 | 45265.014 | 36938.3647 | 28823.9263 | 24698.7311 | 21041.2099 | 21683.6453 | 22422.9048 | 21764.0068 | 23414.1539 | 24017.4765 | 23341.865 | 24425.995 | 24264.1751 | 21754.7202 | 21250.423 | 20031.273
P5 |  |  |  | 47036.3959 | 37877.2123 | 27205.3111 | 18682.658 | 17198.0676 | 13267.5727 | 14955.2288 | 15488.8388 | 15700.3704 | 17872.544 | 17367.969 | 17695.0439 | 18128.46 | 19773.8037 | 16125.56 | 17390.835 | 15617.506
P95 |  |  |  | 58446.9803 | 52240.6839 | 44162.7134 | 37318.7019 | 34299.7276 | 32203.2143 | 29343.8345 | 30991.27 | 28839.3504 | 30842.24 | 32731.4019 | 28993.8744 | 29936.1756 | 30138.6879 | 27088.3756 | 25867.926 | 24636.174
16069: New 2022JAN DGGS Build-out 18V50DF_NG_A Cumulative #1
CAPACITYFACTOR - Net Generation Capacity Factor
MEAN |  |  |  | 0.4749 | 0.37134 | 0.25785 | 0.24267 | 0.20709 | 0.16873 | 0.17351 | 0.17228 | 0.16611 | 0.17159 | 0.17409 | 0.16707 | 0.16721 | 0.16321 | 0.14647 | 0.14379 | 0.1304
P5 |  |  |  | 0.36592 | 0.26785 | 0.1925 | 0.14512 | 0.13869 | 0.095131 | 0.11494 | 0.11516 | 0.11206 | 0.12403 | 0.11957 | 0.11794 | 0.11874 | 0.12421 | 0.10286 | 0.10707 | 0.091017
P95 |  |  |  | 0.58398 | 0.48123 | 0.29242 | 0.32998 | 0.29618 | 0.27738 | 0.2441 | 0.24849 | 0.22929 | 0.22703 | 0.2436 | 0.21353 | 0.21392 | 0.21129 | 0.19133 | 0.1818 | 0.16767
CO2EMISSIONS - CO2 Emissions
MEAN |  |  |  | 107643.6016 | 84016.6606 | 58972.6404 | 54199.315 | 46277.385 | 37732.836 | 38909.7443 | 38327.5063 | 36973.566 | 38236.8268 | 38931.4822 | 37079.7976 | 37114.4228 | 36236.5327 | 32254.7784 | 32245.7306 | 29245.3956
P5 |  |  |  | 83204.1995 | 60536.8458 | 43444.817 | 32354.4228 | 31005.1577 | 21320.83 | 25702.5753 | 25639.0462 | 24982.7137 | 27674.664 | 26771.2378 | 26147.6488 | 26415.3415 | 27602.6627 | 22605.1235 | 24018.251 | 20390.34
P95 |  |  |  | 132288.7107 | 108939.3125 | 67338.091 | 73857.2787 | 66007.5325 | 62193.7977 | 54692.12 | 55278.6845 | 51052.1482 | 50569.734 | 54508.142 | 47415.8807 | 47559.4907 | 46835.9235 | 42321.848 | 40751.6113 | 37615.868
FUELCONSUMED - Fuel Consumed
MEAN |  |  |  | 1728472.3151 | 1348141.0234 | 949950.9265 | 869484.7444 | 742452.5778 | 605274.3023 | 624174.9666 | 614850.8459 | 593177.3308 | 613341.015 | 624532.8622 | 594763.0334 | 595372.2346 | 581260.0639 | 517431.101 | 517196.9825 | 469115.3788
P5 |  |  |  | 1336266.9595 | 971450.7747 | 697854.8373 | 519013.7754 | 497443.1646 | 342008.5395 | 412289.5452 | 411284.3513 | 400797.4181 | 443890.7876 | 429442.2511 | 419396.5768 | 423753.9211 | 442769.0718 | 362637.4393 | 385229.5692 | 327071.0851
P95 |  |  |  | 2124563.0096 | 1748037.0755 | 1087767.2266 | 1184823.2081 | 1058987.0162 | 997643.3767 | 877360.3186 | 886773.8419 | 819032.2862 | 811120.5015 | 874354.6303 | 760523.8813 | 762885.1515 | 751274.6553 | 678922.1689 | 653630.3862 | 603385.8149
FUELCOST - Fuel Cost
MEAN |  |  |  | 2607148.9461 | 2151466.3411 | 1671614.7925 | 1701037.8572 | 1502612.4372 | 1291537.5086 | 1373297.5062 | 1421333.1153 | 1413522.6594 | 1549919.4746 | 1667474.8217 | 1610342.3943 | 1663808.092 | 1650471.9109 | 1529364.2784 | 1565347.7389 | 1463863.8244
P5 |  |  |  | 1338428.2244 | 1130022.3211 | 916688.0399 | 701495.7478 | 748115.0096 | 509953.5356 | 692301.7874 | 692403.4754 | 721391.1778 | 888974.1405 | 851023.4288 | 862948.8454 | 892991.3284 | 984544.1303 | 817418.1725 | 949400.0612 | 768079.442
P95 |  |  |  | 4265185.2499 | 3583289.5142 | 2203244.8104 | 2857659.359 | 2883838.7689 | 2873334.8869 | 2393717.0885 | 2585016.4663 | 2399040.197 | 2563605.4861 | 3123620.8 | 2444879.492 | 2564237.3961 | 2571549.7035 | 2405556.0687 | 2360698.1634 | 2212582.4432
NETPOS - Net Position (MWh)
MEAN |  |  |  | 202319.8831 | 157985.1425 | 109589.7953 | 102274.9615 | 87276.9041 | 71127.3197 | 73294.9577 | 72137.8925 | 69547.6449 | 71851.3566 | 73112.6185 | 69577.8954 | 69596.9192 | 67916.3489 | 60415.896 | 60950.3872 | 55245.8784
P5 |  |  |  | 156256.0929 | 113807.5619 | 81741.0822 | 61065.8651 | 58476.7377 | 40188.9659 | 48424.5949 | 48264.3121 | 46995.8176 | 52015.1357 | 50284.0721 | 49070.2621 | 49529.1416 | 51733.3914 | 42338.6041 | 45401.0129 | 38519.25
P95 |  |  |  | 248737.7371 | 204855.6222 | 124314.5047 | 139373.1384 | 124483.3477 | 117240.0461 | 103020.043 | 104045.4758 | 96035.1907 | 95047.0685 | 102390.823 | 88984.9475 | 89200.5057 | 87784.8 | 79274.4388 | 77025.9126 | 71058.4981
NETREVENUE - Net Revenue $
MEAN |  |  |  | 1292033.1564 | 1104932.8334 | 785433.028 | 961111.4624 | 827882.3489 | 678707.0608 | 733280.3452 | 785277.3555 | 788947.8906 | 851507.7727 | 907559.2946 | 858007.3456 | 876625.8411 | 874744.2426 | 776264.9411 | 787941.0714 | 720266.5306
P5 |  |  |  | 253266.1657 | 278623.4749 | 439489.5099 | 382212.5625 | 428198.7698 | 278880.1309 | 374626.8406 | 386017.6426 | 407299.6248 | 494449.872 | 501137.0473 | 463238.367 | 514074.2048 | 528267.5263 | 441261.5958 | 470833.2022 | 395815.0676
P95 |  |  |  | 2583465.1833 | 2181072.8314 | 1003705.771 | 1671957.1781 | 1579876.0635 | 1495103.0201 | 1336057.3915 | 1430055.741 | 1279223.2427 | 1364206.4754 | 1649100.6214 | 1341521.3776 | 1323404.8642 | 1361345.7699 | 1203230.9139 | 1168105.9982 | 1073952.9535
STARTS - Number Starts
MEAN |  |  |  | 1228.89 | 1216.67 | 1181.18 | 1075.18 | 1000.74 | 916.19 | 960.94 | 998.37 | 982.31 | 1008 | 1014.8 | 990.98 | 979.37 | 968.71 | 878.06 | 886.4 | 828.91
P5 |  |  |  | 1065 | 1107.5 | 1012.5 | 834.5 | 729.5 | 651.5 | 735 | 726 | 701.5 | 814 | 786 | 765.5 | 748 | 825.5 | 657 | 720.5 | 634
P95 |  |  |  | 1364.5 | 1334.5 | 1315.5 | 1233 | 1233 | 1161 | 1179 | 1249 | 1229.5 | 1199 | 1246 | 1174.5 | 1167 | 1126 | 1085.5 | 1055 | 1041
VOMCOSTS - VOM Costs
MEAN |  |  |  | 135554.3217 | 107429.8969 | 75633.3155 | 85117.1919 | 74406.8173 | 61360.5832 | 64718.3537 | 65160.9739 | 64232.9593 | 67089.8637 | 69751.6205 | 67791.7165 | 69222.9656 | 68930.0258 | 62543.9783 | 64334.4983 | 59434.6704
P5 |  |  |  | 104691.5822 | 77389.1421 | 56413.5469 | 50821.3826 | 49853.6008 | 34670.4811 | 42758.1946 | 43596.3607 | 43404.4954 | 48568.1625 | 47972.5058 | 47810.5479 | 49263.0149 | 52505.5316 | 43829.9341 | 47921.7855 | 41439.814
P95 |  |  |  | 166654.2839 | 139301.8231 | 85795.5627 | 115991.7343 | 106126.6988 | 101141.4129 | 90965.1604 | 93982.5701 | 88696.3822 | 88748.4269 | 97683.9016 | 86700.5578 | 88721.2194 | 89095.0209 | 82066.7922 | 81302.5752 | 76446.2171
16069: New 2022JAN J920_A #1
CAPACITYFACTOR - Net Generation Capacity Factor
MEAN |  |  |  | 0.82618 | 0.74867 | 0.68448 | 0.54708 | 0.49203 | 0.44541 | 0.434 | 0.4317 | 0.39904 | 0.4243 | 0.41748 | 0.40264 | 0.399 | 0.38973 | 0.36754 | 0.35967 | 0.34368
P5 |  |  |  | 0.78686 | 0.71377 | 0.64708 | 0.50738 | 0.45299 | 0.40303 | 0.39044 | 0.39289 | 0.3506 | 0.38133 | 0.3612 | 0.36226 | 0.34343 | 0.35119 | 0.31448 | 0.32244 | 0.30847
P95 |  |  |  | 0.85326 | 0.77569 | 0.71253 | 0.58923 | 0.54159 | 0.51213 | 0.486 | 0.49662 | 0.45609 | 0.47942 | 0.48674 | 0.44659 | 0.44776 | 0.43457 | 0.41894 | 0.40729 | 0.39088
CO2EMISSIONS - CO2 Emissions
MEAN |  |  |  | 30500.8481 | 27531.0326 | 25231.5362 | 19899.6522 | 17882.4591 | 16184.4193 | 15800.9184 | 15640.0783 | 14461.8273 | 15525.4247 | 15142.3581 | 14714.5675 | 14560.4528 | 14221.0127 | 13443.4616 | 13109.5876 | 12519.9526
P5 |  |  |  | 28990.9065 | 26244.9005 | 23875.3142 | 18427.9622 | 16435.651 | 14500.0742 | 14203.5153 | 14193.658 | 12686.0822 | 13952.9898 | 13247.9487 | 13221.1262 | 12599.6753 | 12849.2558 | 11428.717 | 11692.264 | 11255.7305
P95 |  |  |  | 31511.929 | 28636.8237 | 26449.4045 | 21427.8512 | 19873.18 | 18563.771 | 17752.5565 | 18055.222 | 16587.2675 | 17552.6308 | 17704.089 | 16412.6267 | 16398.0677 | 15889.5017 | 15288.3685 | 14974.5185 | 14162.7337
FUELCONSUMED - Fuel Consumed
MEAN |  |  |  | 516466.1346 | 466155.9809 | 427201.1654 | 336921.1816 | 302705.0139 | 273985.1385 | 267485.4092 | 264795.8857 | 244839.5753 | 262877.9446 | 256317.0946 | 249125.9513 | 246513.4168 | 240760.5755 | 227577.2238 | 221945.9683 | 211959.43
P5 |  |  |  | 490892.9581 | 444373.4112 | 404241.7259 | 312005.0633 | 278212.9867 | 245470.7754 | 240443.9307 | 240306.2003 | 214775.1711 | 236253.5542 | 224285.5391 | 223840.1236 | 213316.2261 | 217536.3641 | 193470.1163 | 197950.139 | 190555.9747
P95 |  |  |  | 533585.6311 | 484878.3995 | 447821.8794 | 362794.0913 | 336404.4452 | 314268.0917 | 300525.9404 | 305687.3361 | 280823.6903 | 297207.396 | 299553.7 | 277876.3225 | 277626.0286 | 269008.582 | 258809.3491 | 253519.7968 | 239771.8543
FUELCOST - Fuel Cost
MEAN |  |  |  | 725446.26 | 689171.3526 | 732911.6556 | 620730.2826 | 581827.2888 | 551011.2437 | 565434.4647 | 591769.9438 | 570327.8618 | 650158.0707 | 668538.8415 | 661646.7663 | 677614.2335 | 673333.2406 | 662573.4085 | 665324.9702 | 655395.2542
P5 |  |  |  | 508954.6407 | 494266.182 | 519325.1854 | 415946.045 | 416550.1401 | 364953.5981 | 410905.255 | 412529.17 | 381674.5754 | 464397.8812 | 432702.1699 | 456841.2407 | 452532.2444 | 486015.0074 | 438079.4603 | 475109.1725 | 438969.2991
P95 |  |  |  | 939777.2235 | 925877.7731 | 954355.0719 | 845402.2488 | 869389.0306 | 887538.934 | 813213.3045 | 899398.4932 | 815880.4879 | 931864.9209 | 1056795.4114 | 893200.9297 | 933389.7746 | 916310.8396 | 930804.1034 | 932326.2005 | 894319.0232
NETPOS - Net Position (MWh)
MEAN |  |  |  | 62755.6759 | 56666.1348 | 51974.1726 | 41329.3762 | 37101.5734 | 33559.0613 | 32737.231 | 32382.5141 | 29920.115 | 32418.7187 | 31588.8891 | 30675.6533 | 30331.5946 | 29611.1785 | 27967.3565 | 27257.0299 | 26010.8168
P5 |  |  |  | 59755.9646 | 54075.7656 | 49145.284 | 38273.9111 | 34105.5131 | 30072.7151 | 29434.3122 | 29398.2678 | 26255.05 | 29140.5351 | 27651.4185 | 27574.4728 | 26259.1172 | 26761.0704 | 23782.29 | 24317.98 | 23389.52
P95 |  |  |  | 64792.9146 | 58938.7705 | 54460.0705 | 44493.3628 | 41212.7581 | 38461.5134 | 36752.1324 | 37365.1141 | 34299.8989 | 36621.1735 | 36881.0628 | 34196.1966 | 34142.5555 | 33078.4 | 31796.3627 | 31120.6222 | 29412.2163
NETREVENUE - Net Revenue $
MEAN |  |  |  | 37296.5624 | 4292.285 | 65686.4848 | 137285.2676 | 108611.3599 | 74304.443 | 91065.3056 | 99964.3139 | 114968.7992 | 124766.3529 | 139855.6955 | 132796.8055 | 136913.9493 | 137108.0267 | 112419.4298 | 107674.8749 | 89299.5292
P5 |  |  |  | -197468.5875 | -163538.8248 | -112088.2754 | -18293.7442 | -7126.3711 | -32738.1193 | 1789.0219 | 2486.8686 | 23567.2193 | 41804.4033 | 44261.9696 | 41068.6595 | 50728.517 | 60435.7329 | 37157.2344 | 35600.6312 | 17255.225
P95 |  |  |  | 267138.9414 | 223556.2018 | 237532.9532 | 303721.9317 | 285466.3233 | 260540.9439 | 221323.7004 | 237063.3636 | 218189.9152 | 235205.0478 | 285272.2311 | 235482.7298 | 222596.5431 | 237258.3649 | 202596.7242 | 182072.5729 | 162406.0619
STARTS - Number Starts
MEAN |  |  |  | 219.42 | 334.12 | 277.54 | 439.33 | 457.37 | 458.08 | 472.58 | 484.54 | 453.94 | 486.29 | 483.21 | 486.41 | 478.62 | 482.08 | 468.82 | 470.51 | 466.17
P5 |  |  |  | 141 | 259 | 257 | 398 | 421.5 | 404.5 | 438.5 | 442.5 | 421 | 450 | 441 | 449 | 442 | 441.5 | 421 | 433.5 | 428.5
P95 |  |  |  | 344 | 408 | 300 | 484.5 | 492 | 492 | 504 | 520 | 486 | 519 | 518 | 521.5 | 511.5 | 519 | 505 | 506.5 | 502.5
VOMCOSTS - VOM Costs
MEAN |  |  |  | 33260.5082 | 30599.7128 | 28585.7949 | 23144.4507 | 21147.8968 | 19464.2555 | 19314.9663 | 19429.5084 | 18550.4713 | 20423.7928 | 20216.889 | 19939.1746 | 20322.1684 | 20135.6014 | 19297.476 | 19352.4912 | 18727.7881
P5 |  |  |  | 31670.6612 | 29200.9134 | 27029.9062 | 21433.3902 | 19440.1425 | 17442.1748 | 17366.2442 | 17638.9607 | 16278.131 | 18358.5371 | 17696.9078 | 17923.4073 | 17593.6085 | 18197.5279 | 16409.7801 | 17265.7658 | 16840.4544
P95 |  |  |  | 34340.2448 | 31826.9361 | 29953.0388 | 24916.2832 | 23491.2721 | 22307.6778 | 21683.7581 | 22419.0685 | 21265.9373 | 23071.3393 | 23603.8802 | 22227.5278 | 22875.5122 | 22493.312 | 21939.4903 | 22095.6417 | 21176.7957
16069: New 2023JAN 18V50DF_NG_B #1
CAPACITYFACTOR - Net Generation Capacity Factor
MEAN |  |  |  |  | 0.4708 | 0.38053 | 0.29592 | 0.2494 | 0.20899 | 0.21205 | 0.21446 | 0.20302 | 0.21016 | 0.2116 | 0.20273 | 0.20727 | 0.20144 | 0.17918 | 0.17498 | 0.15906
P5 |  |  |  |  | 0.39685 | 0.27751 | 0.20313 | 0.17179 | 0.13342 | 0.14826 | 0.15374 | 0.13915 | 0.15868 | 0.15197 | 0.153 | 0.15262 | 0.16121 | 0.13252 | 0.14704 | 0.123
P95 |  |  |  |  | 0.55824 | 0.45835 | 0.38044 | 0.33784 | 0.31151 | 0.28567 | 0.29241 | 0.27088 | 0.27236 | 0.28637 | 0.25062 | 0.25666 | 0.25062 | 0.2261 | 0.20994 | 0.19342
CO2EMISSIONS - CO2 Emissions
MEAN |  |  |  |  | 34347.8432 | 27739.4538 | 21459.3612 | 18100.3389 | 15151.6472 | 15402.8106 | 15543.0978 | 14686.7809 | 15337.9012 | 15325.4814 | 14782.2414 | 15103.6693 | 14665.845 | 13074.7982 | 12727.6359 | 11551.1941
P5 |  |  |  |  | 28965.4935 | 20256.4323 | 14770.589 | 12469.133 | 9647.7512 | 10765.4042 | 11203.176 | 10081.2393 | 11612.9625 | 11026.916 | 11080.032 | 11134.8473 | 11740.1748 | 9727.9132 | 10676.261 | 8933.9
P95 |  |  |  |  | 40545.248 | 33433.6705 | 27481.0522 | 24471.9603 | 22621.6317 | 20783.8567 | 21173.976 | 19662.9973 | 19784.0992 | 20716.8687 | 18276.0562 | 18741.6823 | 18272.5687 | 16523.0505 | 15309.767 | 14028.402
FUELCONSUMED - Fuel Consumed
MEAN |  |  |  |  | 559896.7978 | 452212.9422 | 349794.8543 | 295057.4028 | 247009.2443 | 251044.0079 | 253349.0542 | 239388.5777 | 250027.5582 | 249785.8543 | 240968.3651 | 246182.1093 | 239066.5699 | 213144.2949 | 207442.882 | 188279.3042
P5 |  |  |  |  | 472157.0741 | 330217.3603 | 240765.1576 | 203261.7423 | 157281.8503 | 175460.464 | 182608.9835 | 164319.8209 | 189305.824 | 179724.2133 | 180617.5741 | 181492.0884 | 191375.4218 | 158583.5981 | 174008.2867 | 145618.5725
P95 |  |  |  |  | 660909.5806 | 545060.4583 | 447951.6178 | 398923.7652 | 368789.9508 | 338748.0526 | 345131.7554 | 320499.0662 | 322507.9059 | 337659.0067 | 297922.2788 | 305481.5289 | 297859.74 | 269357.3362 | 249528.0253 | 228656.6756
FUELCOST - Fuel Cost
MEAN |  |  |  |  | 869373.4749 | 813507.8305 | 675350.7136 | 592030.9614 | 520404.8647 | 548885.715 | 582100.8075 | 569741.7076 | 630259.1723 | 665922.4589 | 650047.3617 | 686235.3579 | 676357.6738 | 626713.3547 | 624266.6043 | 583816.8966
P5 |  |  |  |  | 531798.5689 | 432700.4348 | 321806.3733 | 313468.6118 | 233824.0953 | 298323.7577 | 310925.6809 | 295685.1573 | 373183.0407 | 358002.9429 | 373119.591 | 391231.8334 | 422852.1165 | 363145.1125 | 425019.9678 | 346133.2729
P95 |  |  |  |  | 1321024.9027 | 1219187.7994 | 1091685.9917 | 1079123.3257 | 1061732.9832 | 918181.9769 | 1030143.2617 | 937841.8836 | 1024934.1897 | 1203893.453 | 969850.4975 | 1033745.1249 | 1049689.38 | 939457.0134 | 915405.6414 | 836584.1699
NETPOS - Net Position (MWh)
MEAN |  |  |  |  | 65693.8156 | 53128.3861 | 41091.8765 | 34637.5308 | 28976.8187 | 29429.403 | 29678.8778 | 28020.4222 | 29538.7896 | 29489.5077 | 28425.1228 | 29019.8854 | 28161.7306 | 25090.3693 | 24402.1169 | 22132.2553
P5 |  |  |  |  | 55405.9313 | 38817.7365 | 28284.9453 | 23862.2975 | 18451.4359 | 20569.6415 | 21392.805 | 19234.44 | 22366 | 21218.5585 | 21306.78 | 21394.8 | 22543.93 | 18667.875 | 20469.155 | 17117.5
P95 |  |  |  |  | 77560.6371 | 63962.6341 | 52619.1013 | 46827.8851 | 43258.79 | 39709.6671 | 40429.25 | 37513.308 | 38096.8806 | 39862.4065 | 35141.6167 | 36005.69 | 35086.9035 | 31707.615 | 29352.785 | 26878.65
NETREVENUE - Net Revenue $
MEAN |  |  |  |  | 277141.4314 | 373294.3371 | 301127.4165 | 259493.1567 | 206693.2258 | 224806.7083 | 243770.8642 | 245848.9797 | 281333.0944 | 301277.8407 | 287499.8033 | 290541.7779 | 286078.0646 | 253830.6316 | 244107.5721 | 221651.8254
P5 |  |  |  |  | 709.4538 | 133963.216 | 98820.4633 | 123997.8024 | 77126.848 | 109231.7671 | 114326.8524 | 123444.2818 | 159231.0557 | 163435.0631 | 148825.495 | 166067.9939 | 165586.4968 | 134167.6605 | 133938.702 | 111775.5791
P95 |  |  |  |  | 611333.7568 | 623650.676 | 535678.5927 | 505929.1817 | 476036.9421 | 426662.5948 | 456625.106 | 400763.0169 | 456318.7928 | 553988.1272 | 451835.0834 | 442739.4672 | 452792.6688 | 403177.1645 | 373436.5369 | 339686.0613
STARTS - Number Starts
MEAN |  |  |  |  | 398.68 | 416.19 | 394.29 | 372.65 | 346.86 | 359.33 | 370.93 | 364.14 | 375.39 | 374.32 | 367.67 | 366.42 | 368.89 | 337.66 | 334.92 | 315.4
P5 |  |  |  |  | 362.5 | 382 | 348.5 | 301.5 | 269.5 | 292.5 | 301.5 | 280.5 | 320.5 | 306.5 | 309.5 | 304 | 330.5 | 269.5 | 294 | 265.5
P95 |  |  |  |  | 431 | 454 | 433.5 | 431 | 406 | 420.5 | 434.5 | 429 | 429 | 439 | 416.5 | 414.5 | 415.5 | 396 | 386 | 371
VOMCOSTS - VOM Costs
MEAN |  |  |  |  | 44671.7946 | 37189.8703 | 29175.2323 | 24939.0222 | 21442.8459 | 22072.0523 | 22852.7359 | 21855.9293 | 23631.0317 | 24181.3963 | 23592.8519 | 24666.9026 | 24500.7056 | 22079.5249 | 21961.9052 | 20361.6749
P5 |  |  |  |  | 37676.0333 | 27172.4155 | 20082.3111 | 17180.8542 | 13654.0626 | 15427.2311 | 16472.4598 | 15002.8632 | 17892.8 | 17399.218 | 17684.6274 | 18185.58 | 19613.2191 | 16427.73 | 18422.2395 | 15748.1
P95 |  |  |  |  | 52741.2333 | 44773.8438 | 37359.5619 | 33716.0773 | 32011.5046 | 29782.2503 | 31130.5225 | 29260.3802 | 30477.5044 | 32687.1733 | 29167.5419 | 30604.8365 | 30525.606 | 27902.7012 | 26417.5065 | 24728.358
16069: New 2023JAN 18V50DF_NG_B #10
CAPACITYFACTOR - Net Generation Capacity Factor
MEAN |  |  |  |  | 0.46464 | 0.38125 | 0.32732 | 0.28238 | 0.24588 | 0.24575 | 0.25541 | 0.23744 | 0.24163 | 0.23686 | 0.22575 | 0.22989 | 0.2295 | 0.20624 | 0.19384 | 0.17786
P5 |  |  |  |  | 0.38542 | 0.28504 | 0.24278 | 0.21971 | 0.18094 | 0.1913 | 0.2076 | 0.18995 | 0.1978 | 0.17594 | 0.1661 | 0.17349 | 0.1836 | 0.15243 | 0.15348 | 0.13053
P95 |  |  |  |  | 0.54019 | 0.46021 | 0.39594 | 0.35643 | 0.3332 | 0.31211 | 0.31997 | 0.29245 | 0.29875 | 0.30889 | 0.27474 | 0.27563 | 0.27812 | 0.25572 | 0.23644 | 0.21913
CO2EMISSIONS - CO2 Emissions
MEAN |  |  |  |  | 33907.8371 | 27809.5174 | 23768.504 | 20491.2288 | 17819.2377 | 17849.4612 | 18491.7901 | 17164.2807 | 17661.6535 | 17137.418 | 16454.3284 | 16756.5149 | 16695.2998 | 15051.1767 | 14092.4828 | 12911.6343
P5 |  |  |  |  | 28183.094 | 20780.91 | 17681.4615 | 15943.6972 | 13092.4735 | 13934.879 | 14978.112 | 13790.0508 | 14373.78 | 12766.977 | 12152.152 | 12588.6215 | 13356.7972 | 11076.4665 | 11095.109 | 9504.798
P95 |  |  |  |  | 39341.901 | 33503.792 | 28794.4517 | 25822.3555 | 23999.6885 | 22808.427 | 23178.1672 | 21022.7307 | 21758.1115 | 22405.127 | 20083.0187 | 20069.3553 | 20295.1662 | 18823.0102 | 17220.761 | 15972.07
FUELCONSUMED - Fuel Consumed
MEAN |  |  |  |  | 552750.302 | 453352.6811 | 387435.2279 | 334032.1467 | 290497.7589 | 290921.2112 | 301412.3354 | 279771.0413 | 287907.8792 | 279318.2437 | 268225.6 | 273122.8039 | 272148.6115 | 245363.0439 | 229688.0113 | 210453.8738
P5 |  |  |  |  | 459444.856 | 338768.9756 | 288213.953 | 259901.3354 | 213439.3377 | 227118.3299 | 244139.5018 | 224771.5623 | 234310.6048 | 208085.031 | 198094.393 | 205187.9952 | 217727.8245 | 180567.5963 | 180834.9297 | 154923.9544
P95 |  |  |  |  | 641395.4038 | 546189.9788 | 469361.5229 | 420940.2567 | 391255.3987 | 371746.5738 | 377801.0839 | 342664.3007 | 354687.5045 | 365176.8806 | 327378.8253 | 327120.6155 | 330829.4879 | 306851.0806 | 280674.5842 | 260337.5942
FUELCOST - Fuel Cost
MEAN |  |  |  |  | 857365.7997 | 814984.4494 | 739539.1029 | 662155.8899 | 602722.676 | 628843.0658 | 684943.0055 | 656289.2514 | 721955.4855 | 742851.4307 | 725961.1409 | 761718.9217 | 770299.2311 | 725413.8712 | 696684.0322 | 657719.5265
P5 |  |  |  |  | 514599.657 | 441787.3974 | 393751.4131 | 400124.9136 | 324203.214 | 386341.5685 | 425629.0147 | 395512.1121 | 469307.4976 | 408646.9835 | 403877.8441 | 439478.3243 | 495798.3362 | 411229.4833 | 430196.7276 | 372686.9071
P95 |  |  |  |  | 1308692.5234 | 1226965.2216 | 1124978.3483 | 1138197.7467 | 1112698.703 | 981707.9825 | 1124683.5047 | 1002142.6194 | 1125571.0807 | 1292191.9772 | 1057191.6079 | 1106679.8122 | 1135424.9571 | 1082781.5138 | 1018467.5582 | 957600.4182
NETPOS - Net Position (MWh)
MEAN |  |  |  |  | 64783.3254 | 53269.8406 | 45512.1608 | 39211.8765 | 34077.8011 | 34103.4947 | 35308.7206 | 32746.6211 | 34013.6286 | 32975.5511 | 31639.9524 | 32195.3979 | 32058.602 | 28883.0216 | 27018.8504 | 24738.8734
P5 |  |  |  |  | 53802.8594 | 39818.0883 | 33858.3416 | 30511.8918 | 25039.4524 | 26625.83 | 28601.16 | 26310.3218 | 27683.2 | 24567.3 | 23368.455 | 24187.73 | 25648.23 | 21255.75 | 21272.195 | 18211.35
P95 |  |  |  |  | 74984.0373 | 64143.5882 | 55132.8788 | 49403.1052 | 45894.1812 | 43575.39 | 44252.4299 | 40102.85 | 41899.1225 | 43108.2034 | 38615.4717 | 38559.85 | 38971.55 | 36121.375 | 33016.655 | 30602.75
NETREVENUE - Net Revenue $
MEAN |  |  |  |  | 251795.9086 | 375185.8803 | 281847.3134 | 239674.5859 | 182344.203 | 204165.8139 | 217016.9436 | 225452.7286 | 262883.1712 | 287691.8183 | 273488.7871 | 277183.3166 | 269508.5591 | 238499.1719 | 233294.9657 | 211812.8352
P5 |  |  |  |  | -10630.4774 | 131490.5886 | 67401.2882 | 92406.6192 | 38944.0843 | 80308.3286 | 69854.6402 | 81841.972 | 139879.4938 | 150724.1431 | 142468.0485 | 152514.9745 | 149644.9229 | 130044.8502 | 130965.108 | 105078.3455
P95 |  |  |  |  | 576251.1055 | 625697.6485 | 522715.0601 | 499220.0484 | 457117.8226 | 411906.5004 | 439241.4144 | 389421.1702 | 437176.4986 | 539361.4431 | 433860.3627 | 430666.8053 | 440474.3125 | 388852.6904 | 351566.5232 | 326804.9119
STARTS - Number Starts
MEAN |  |  |  |  | 402.66 | 414.56 | 418.59 | 396.55 | 376.76 | 383.66 | 397.71 | 385.39 | 392.83 | 386.45 | 380.6 | 376.11 | 380.94 | 351.03 | 345.66 | 329.09
P5 |  |  |  |  | 367.5 | 379.5 | 383.5 | 345 | 326.5 | 340.5 | 351 | 342 | 343.5 | 326 | 326.5 | 326.5 | 347.5 | 285 | 297.5 | 277
P95 |  |  |  |  | 439.5 | 450 | 446 | 439 | 413.5 | 427 | 440 | 429 | 431.5 | 433.5 | 427.5 | 419.5 | 416 | 405.5 | 392 | 385
VOMCOSTS - VOM Costs
MEAN |  |  |  |  | 44052.6613 | 37288.8884 | 32313.6341 | 28232.5511 | 25217.5728 | 25577.621 | 27187.7148 | 25542.3644 | 27210.9029 | 27039.9519 | 26261.1605 | 27366.0882 | 27890.9837 | 25417.059 | 24316.9654 | 22759.7635
P5 |  |  |  |  | 36585.9444 | 27872.6618 | 24039.4226 | 21968.5621 | 18529.1948 | 19969.3725 | 22022.8932 | 20522.051 | 22146.56 | 20145.186 | 19395.8177 | 20559.5705 | 22313.9601 | 18705.06 | 19144.9755 | 16754.442
P95 |  |  |  |  | 50989.1453 | 44900.5118 | 39144.344 | 35570.2358 | 33961.6941 | 32681.5425 | 34074.371 | 31280.223 | 33519.298 | 35348.7268 | 32050.8415 | 32775.8725 | 33905.2485 | 31786.81 | 29714.9895 | 28154.53
16069: New 2023JAN 18V50DF_NG_B #2
CAPACITYFACTOR - Net Generation Capacity Factor
MEAN |  |  |  |  | 0.46655 | 0.38313 | 0.29838 | 0.25387 | 0.2124 | 0.21533 | 0.21959 | 0.2055 | 0.21237 | 0.2142 | 0.20429 | 0.2092 | 0.20419 | 0.18206 | 0.17703 | 0.16097
P5 |  |  |  |  | 0.39243 | 0.28108 | 0.20211 | 0.18205 | 0.13676 | 0.15626 | 0.15653 | 0.13986 | 0.16297 | 0.15472 | 0.15515 | 0.15393 | 0.16213 | 0.13846 | 0.14736 | 0.12444
P95 |  |  |  |  | 0.55116 | 0.45867 | 0.37778 | 0.34144 | 0.31473 | 0.28573 | 0.29688 | 0.27128 | 0.27773 | 0.28763 | 0.25039 | 0.25491 | 0.25265 | 0.22697 | 0.21128 | 0.1974
CO2EMISSIONS - CO2 Emissions
MEAN |  |  |  |  | 34036.3908 | 27928.3134 | 21678.3992 | 18428.3759 | 15402.1052 | 15646.8957 | 15888.3819 | 14856.9238 | 15517.9349 | 15506.0195 | 14903.3452 | 15237.6168 | 14859.3404 | 13282.6873 | 12873.3692 | 11696.5146
P5 |  |  |  |  | 28645.8292 | 20471.698 | 14654.004 | 13136.5995 | 9912.4935 | 11313.9395 | 11303.088 | 10068.22 | 11967.9248 | 11269.6155 | 11298.832 | 11187.3083 | 11845.0367 | 10090.146 | 10706.802 | 9047.208
P95 |  |  |  |  | 40220.0832 | 33503.3735 | 27467.6015 | 24870.7657 | 22828.1015 | 20763.1647 | 21320.2173 | 19607.654 | 20379.6115 | 20736.725 | 18371.782 | 18556.395 | 18324.6345 | 16523.0505 | 15423.205 | 14346.536
FUELCONSUMED - Fuel Consumed
MEAN |  |  |  |  | 554813.5333 | 455290.542 | 353365.2646 | 300404.8173 | 251092.4019 | 255022.3553 | 258977.179 | 242161.8058 | 252962.3531 | 252728.4085 | 242942.5131 | 248365.4451 | 242220.7427 | 216533.2761 | 209818.1198 | 190647.9639
P5 |  |  |  |  | 466964.677 | 333726.5843 | 238864.6733 | 214142.0089 | 161597.8705 | 184400.8149 | 184237.5242 | 164107.6128 | 195092.153 | 183679.9965 | 184184.2718 | 182347.1748 | 193084.7668 | 164488.685 | 174506.0627 | 147465.4422
P95 |  |  |  |  | 655630.706 | 546195.1443 | 447732.2085 | 405425.1319 | 372155.7639 | 338411.3489 | 347515.0895 | 319596.8584 | 332214.7918 | 337982.7504 | 299482.8798 | 302459.8487 | 298708.0457 | 269357.3362 | 251376.9078 | 233842.1174
FUELCOST - Fuel Cost
MEAN |  |  |  |  | 863021.1187 | 818463.0544 | 681388.0411 | 601711.2777 | 527889.5602 | 556809.2796 | 594269.938 | 575912.4361 | 637771.8308 | 673404.2069 | 655160.9844 | 692639.4246 | 685399.689 | 636887.4001 | 632127.6086 | 591976.5161
P5 |  |  |  |  | 528612.9803 | 437905.3035 | 316386.5967 | 330169.3373 | 243763.1648 | 306413.2706 | 313962.9799 | 294700.3493 | 376455.5238 | 364385.6924 | 374652.4795 | 386864.9904 | 429617.3111 | 369434.7824 | 428119.4875 | 350855.2334
P95 |  |  |  |  | 1336866.7333 | 1219539.9709 | 1087375.3492 | 1079261.6916 | 1069488.9733 | 915896.7988 | 1045176.1475 | 939812.0995 | 1039567.9296 | 1214951.7366 | 976127.4158 | 1038797.417 | 1047077.4605 | 957182.9107 | 925812.8368 | 875707.4679
NETPOS - Net Position (MWh)
MEAN |  |  |  |  | 65113.8449 | 53493.144 | 41511.3162 | 35265.1737 | 29455.6031 | 29895.5301 | 30338.0785 | 28345.1172 | 29885.3911 | 29836.7572 | 28657.9825 | 29277.1025 | 28533.2757 | 25489.3211 | 24681.5442 | 22410.6966
P5 |  |  |  |  | 54752.9141 | 39230.6135 | 28061.8961 | 25139.94 | 18957.6431 | 21617.915 | 21583.59 | 19209.6 | 23049.64 | 21685.95 | 21727.53 | 21495.6 | 22745.29 | 19363 | 20527.71 | 17334.6
P95 |  |  |  |  | 76873.1512 | 64101.2861 | 52594.113 | 47586.5561 | 43654.06 | 39668.6531 | 40709.0598 | 37408.76 | 39247.1369 | 39900.22 | 35325.59 | 35653.59 | 35187.66 | 31707.75 | 29570.275 | 27488.2
NETREVENUE - Net Revenue $
MEAN |  |  |  |  | 283155.462 | 371520.8971 | 299982.3296 | 257431.5467 | 205269.8585 | 223191.52 | 240776.8048 | 244937.7225 | 280527.6273 | 300731.5304 | 286884.681 | 289144.9988 | 284751.6055 | 252643.3639 | 242274.4038 | 220267.7947
P5 |  |  |  |  | 172.3169 | 127362.5214 | 96650.9954 | 121466.3161 | 71357.043 | 106354.0646 | 113129.1803 | 121952.6477 | 162046.8423 | 164766.2204 | 151867.5759 | 162317.0174 | 162550.1728 | 135797.4838 | 134110.5317 | 111012.0098
P95 |  |  |  |  | 603693.2996 | 614739.8847 | 533875.7099 | 497455.1096 | 481310.8328 | 426799.2448 | 450970.229 | 404773.6391 | 444899.2456 | 550322.929 | 447576.7407 | 442588.8615 | 448322.4688 | 400310.2815 | 366797.3124 | 341858.8042
STARTS - Number Starts
MEAN |  |  |  |  | 398.65 | 416.91 | 396.27 | 375.06 | 347.78 | 360 | 374.01 | 364.58 | 373.84 | 374.56 | 369.54 | 366.98 | 369.73 | 338.72 | 335.88 | 318.23
P5 |  |  |  |  | 366.5 | 382.5 | 349 | 300 | 281 | 296 | 306 | 288.5 | 314.5 | 298.5 | 308.5 | 302.5 | 332 | 267.5 | 290 | 266.5
P95 |  |  |  |  | 435.5 | 452.5 | 433 | 429.5 | 400.5 | 421.5 | 436 | 425 | 426 | 438.5 | 418.5 | 417.5 | 414 | 396 | 390.5 | 376
VOMCOSTS - VOM Costs
MEAN |  |  |  |  | 44277.4146 | 37445.2008 | 29473.0345 | 25390.925 | 21797.1463 | 22421.6475 | 23360.3204 | 22109.1914 | 23908.3129 | 24466.1409 | 23786.1254 | 24885.5372 | 24823.9498 | 22430.6026 | 22213.3898 | 20617.8408
P5 |  |  |  |  | 37231.9816 | 27461.4294 | 19923.9462 | 18100.7568 | 14028.6559 | 16213.4363 | 16619.3643 | 14983.488 | 18439.712 | 17782.479 | 18033.8499 | 18271.26 | 19788.4023 | 17039.44 | 18474.939 | 15947.832
P95 |  |  |  |  | 52273.7428 | 44870.9003 | 37341.8202 | 34262.3204 | 32304.0044 | 29751.4898 | 31345.9761 | 29178.8328 | 31397.7095 | 32718.1804 | 29320.2397 | 30305.5515 | 30613.2642 | 27902.82 | 26613.2475 | 25289.144
16069: New 2023JAN 18V50DF_NG_B #3
CAPACITYFACTOR - Net Generation Capacity Factor
MEAN |  |  |  |  | 0.46535 | 0.38694 | 0.30261 | 0.25482 | 0.21483 | 0.21706 | 0.22158 | 0.20897 | 0.2163 | 0.21646 | 0.2078 | 0.21112 | 0.20869 | 0.1873 | 0.18252 | 0.16605
P5 |  |  |  |  | 0.38796 | 0.28892 | 0.21523 | 0.18485 | 0.14338 | 0.15557 | 0.1577 | 0.14814 | 0.16731 | 0.15537 | 0.15719 | 0.15707 | 0.16661 | 0.14523 | 0.15067 | 0.12885
P95 |  |  |  |  | 0.54901 | 0.46255 | 0.38248 | 0.34368 | 0.32303 | 0.29228 | 0.29821 | 0.27599 | 0.27843 | 0.29075 | 0.25606 | 0.25928 | 0.25551 | 0.23133 | 0.21668 | 0.20328
CO2EMISSIONS - CO2 Emissions
MEAN |  |  |  |  | 33918.4591 | 28197.769 | 21986.1615 | 18481.6226 | 15591.7645 | 15766.5161 | 16030.8418 | 15130.9805 | 15789.6957 | 15671.2494 | 15169.6926 | 15383.4512 | 15198.6827 | 13655.8327 | 13266.8363 | 12068.2942
P5 |  |  |  |  | 28356.0162 | 21059.0655 | 15727.1197 | 13361.7952 | 10327.4935 | 11333.666 | 11403 | 10736.5415 | 12248.3888 | 11256.4808 | 11465.12 | 11475.8438 | 12150.8842 | 10565.8492 | 10942.404 | 9352.268
P95 |  |  |  |  | 40092.2775 | 33708.2815 | 27631.0215 | 24952.379 | 23351.6637 | 21198.623 | 21655.9938 | 19869.366 | 20201.8363 | 21020.9575 | 18670.7042 | 18806.8583 | 18628.465 | 16911.4688 | 15780.971 | 14782.336
FUELCONSUMED - Fuel Consumed
MEAN |  |  |  |  | 552886.2224 | 459682.392 | 358381.9507 | 301272.867 | 254184.3328 | 256971.9413 | 261299.2542 | 246628.9563 | 257392.3717 | 255421.5001 | 247284.3066 | 250742.5091 | 247752.3116 | 222616.2412 | 216231.091 | 196707.8259
P5 |  |  |  |  | 462229.2443 | 343303.2012 | 256356.7978 | 217812.8578 | 168363.3203 | 184722.4907 | 185866.065 | 175000.963 | 199664.0672 | 183465.9172 | 186894.9621 | 187050.15 | 198070.3565 | 172243.5581 | 178346.0494 | 152437.7837
P95 |  |  |  |  | 653535.4675 | 549530.4683 | 450396.0152 | 406755.9252 | 380690.8359 | 345507.7025 | 352989.56 | 323863.8802 | 329316.8995 | 342615.4151 | 304354.9203 | 306543.411 | 303660.9114 | 275689.2969 | 257207.9987 | 240945.4624
FUELCOST - Fuel Cost
MEAN |  |  |  |  | 859688.0421 | 825385.0005 | 689506.6855 | 604192.905 | 534538.5445 | 560794.8063 | 599862.2273 | 585349.961 | 648141.912 | 680335.3337 | 667005.5054 | 698660.581 | 699964.5871 | 654438.0763 | 651894.7371 | 610514.7276
P5 |  |  |  |  | 522020.5429 | 452821.63 | 334481.1226 | 326224.3199 | 251888.8042 | 306575.6309 | 314121.5334 | 307279.6763 | 393614.8316 | 359170.4442 | 377012.5783 | 400181.8341 | 439846.4733 | 395072.0712 | 428713.937 | 359778.2903
P95 |  |  |  |  | 1317406.66 | 1228676.6788 | 1090106.067 | 1085912.4462 | 1092905.3049 | 927770.0765 | 1035430.4588 | 952355.7524 | 1041145.6472 | 1222008.5841 | 961842.2058 | 1037160.6498 | 1047306.3267 | 974797.8284 | 943655.4356 | 901750.0286
NETPOS - Net Position (MWh)
MEAN |  |  |  |  | 64901.9163 | 54012.3702 | 42100.6782 | 35366.8989 | 29818.2463 | 30124.1944 | 30610.0719 | 28867.7093 | 30408.784 | 30154.4503 | 29170.1531 | 29557.3454 | 29184.8647 | 26205.4389 | 25435.9414 | 23122.973
P5 |  |  |  |  | 54229.7947 | 40352.6994 | 30117.105 | 25570.6824 | 19751.68 | 21655.22 | 21774.375 | 20484.72 | 23589.8 | 21660.675 | 22047.3 | 22050 | 23332.59 | 20275.875 | 20979.42 | 17919.1
P95 |  |  |  |  | 76661.6714 | 64518.5093 | 52907.4819 | 47745.061 | 44655.6872 | 40502.5309 | 41347.9684 | 37905 | 38903.41 | 40447.0958 | 35902.38 | 36132.5395 | 35770.695 | 32453.125 | 30256.205 | 28323.2
NETREVENUE - Net Revenue $
MEAN |  |  |  |  | 286962.8253 | 370655.9076 | 296525.1995 | 257783.8522 | 204391.4112 | 222984.1386 | 239252.775 | 243564.7742 | 278996.1525 | 298811.1814 | 284875.1039 | 288503.7985 | 283231.2216 | 249134.9945 | 239504.3071 | 217449.1323
P5 |  |  |  |  | 6394.9503 | 127998.7639 | 89331.3865 | 120125.5331 | 70271.0364 | 105172.3111 | 109750.6306 | 121701.1401 | 155955.5936 | 158014.0678 | 149832.6265 | 165451.0088 | 163777.3836 | 133884.2793 | 135753.0674 | 105992.3945
P95 |  |  |  |  | 617602.0915 | 619017.0956 | 532569.9054 | 506255.4613 | 477040.3097 | 424417.572 | 451958.0043 | 401874.7115 | 439738.9139 | 546818.1861 | 446923.098 | 439290.0369 | 456797.3737 | 397138.0473 | 366672.1184 | 332094.6729
STARTS - Number Starts
MEAN |  |  |  |  | 399.95 | 419.53 | 400.86 | 374.17 | 350.34 | 360.69 | 373.64 | 366.68 | 377.29 | 374.45 | 370.19 | 366.94 | 371.75 | 341.93 | 339.6 | 323.31
P5 |  |  |  |  | 356.5 | 384.5 | 357 | 301 | 283 | 296.5 | 294.5 | 291.5 | 320 | 302 | 314 | 308 | 331.5 | 277.5 | 293 | 271
P95 |  |  |  |  | 436.5 | 459 | 435.5 | 433.5 | 408 | 417 | 432 | 430.5 | 430.5 | 435 | 420 | 416 | 415 | 400 | 388 | 380
VOMCOSTS - VOM Costs
MEAN |  |  |  |  | 44133.3031 | 37808.6591 | 29891.4815 | 25464.1672 | 22065.5022 | 22593.1458 | 23569.7553 | 22516.8132 | 24327.0272 | 24726.6492 | 24211.2271 | 25123.7436 | 25390.8323 | 23060.7862 | 22892.3473 | 21273.1352
P5 |  |  |  |  | 36876.2604 | 28246.8896 | 21383.1446 | 18410.8913 | 14616.2432 | 16241.415 | 16766.2687 | 15978.0816 | 18871.84 | 17761.7535 | 18299.259 | 18742.5 | 20299.3533 | 17842.77 | 18881.478 | 16485.572
P95 |  |  |  |  | 52129.9366 | 45162.9565 | 37564.3121 | 34376.4439 | 33045.2085 | 30376.8982 | 31837.9357 | 29565.9 | 31122.728 | 33166.6185 | 29798.9754 | 30712.6586 | 31120.5046 | 28558.75 | 27230.5845 | 26057.344
16069: New 2023JAN 18V50DF_NG_B #4
CAPACITYFACTOR - Net Generation Capacity Factor
MEAN |  |  |  |  | 0.46413 | 0.38826 | 0.31626 | 0.26214 | 0.22586 | 0.22156 | 0.22332 | 0.21387 | 0.22038 | 0.22045 | 0.21102 | 0.21576 | 0.21078 | 0.18905 | 0.18546 | 0.1698
P5 |  |  |  |  | 0.38237 | 0.293 | 0.23791 | 0.19205 | 0.16018 | 0.15878 | 0.15858 | 0.15521 | 0.17192 | 0.16194 | 0.15942 | 0.15957 | 0.16739 | 0.14264 | 0.1522 | 0.13085
P95 |  |  |  |  | 0.54795 | 0.46204 | 0.3881 | 0.34534 | 0.32424 | 0.29098 | 0.30296 | 0.27677 | 0.2727 | 0.2911 | 0.25918 | 0.26091 | 0.25878 | 0.23104 | 0.22218 | 0.20746
CO2EMISSIONS - CO2 Emissions
MEAN |  |  |  |  | 33851.9726 | 28307.6025 | 22979.4494 | 19015.7063 | 16377.1732 | 16091.8516 | 16173.7023 | 15460.8421 | 16093.0337 | 15944.3659 | 15384.266 | 15718.7605 | 15348.2144 | 13788.0888 | 13485.7778 | 12337.927
P5 |  |  |  |  | 27923.2827 | 21347.9657 | 17280.7473 | 13925.708 | 11569.1785 | 11448.681 | 11502.912 | 11096.7408 | 12559.5285 | 11742.4665 | 11609.528 | 11624.4832 | 12177.0997 | 10465.4715 | 11112.561 | 9548.378
P95 |  |  |  |  | 39904.3885 | 33771.3887 | 28253.4422 | 24965.1967 | 23587.9165 | 21100.3223 | 21885.0628 | 20029.3353 | 19957.8635 | 21075.363 | 18912.4907 | 19029.2135 | 18896.8445 | 16802.3625 | 16103.833 | 15065.606
FUELCONSUMED - Fuel Consumed
MEAN |  |  |  |  | 551803.885 | 461471.778 | 374572.9014 | 309979.3547 | 266988.4783 | 262274.5521 | 263627.8787 | 252005.5237 | 262337.1711 | 259873.0439 | 250782.3283 | 256208.0033 | 250189.8554 | 224772.2908 | 219799.5313 | 201102.723
P5 |  |  |  |  | 455155.6679 | 348010.863 | 281681.6482 | 227005.8102 | 188606.2061 | 186596.9061 | 187494.6058 | 180872.0543 | 204736.0346 | 191386.8495 | 189248.9826 | 189472.8948 | 198497.6928 | 170607.2087 | 181119.3732 | 155634.2889
P95 |  |  |  |  | 650489.2816 | 550562.6159 | 460543.6809 | 406964.8535 | 384543.8799 | 343907.5455 | 356723.5552 | 326471.0891 | 325340.3552 | 343504.3338 | 308298.5562 | 310167.1775 | 308036.2309 | 273910.6562 | 262470.2027 | 245562.6367
FUELCOST - Fuel Cost
MEAN |  |  |  |  | 858553.5017 | 828390.0892 | 716194.1459 | 618758.3548 | 556679.7993 | 571830.5166 | 605235.7534 | 597375.8081 | 659318.4514 | 691073.3144 | 676706.3302 | 714192.6088 | 706749.7298 | 660924.0674 | 663497.0884 | 624726.8883
P5 |  |  |  |  | 515659.7561 | 455346.0901 | 366442.0746 | 344445.3625 | 277361.6607 | 312519.6626 | 318322.5351 | 325834.2401 | 404009.0704 | 373988.0296 | 384037.8019 | 399894.875 | 442295.6531 | 390374.6762 | 430554.6587 | 368140.019
P95 |  |  |  |  | 1317048.8564 | 1243573.1072 | 1104345.5115 | 1098514.731 | 1105891.4798 | 933347.7938 | 1082425.3645 | 945770.7801 | 1040139.5037 | 1225386.3534 | 988960.3205 | 1047049.7688 | 1065558.5748 | 966084.9301 | 943003.5802 | 902143.2565
NETPOS - Net Position (MWh)
MEAN |  |  |  |  | 64771.5229 | 54225.6507 | 44002.6314 | 36388.2842 | 31320.2515 | 30745.6139 | 30882.6727 | 29497.1416 | 30993.1348 | 30679.9194 | 29582.413 | 30201.2607 | 29471.9195 | 26459.1911 | 25855.7102 | 23639.5861
P5 |  |  |  |  | 53450.5778 | 40909.9872 | 33091.0208 | 26649.4828 | 22125.962 | 21875.37 | 21965.16 | 21171.96 | 24189.04 | 22595.85 | 22324.995 | 22335.6 | 23382.93 | 20083.25 | 21305.655 | 18294.85
P95 |  |  |  |  | 76252.2155 | 64622.9468 | 54094.2007 | 47769.5443 | 45104.4117 | 40310.833 | 41785.1574 | 38210.9339 | 38432.0996 | 40547.8947 | 36363.292 | 36560.51 | 36285.5589 | 32243.75 | 30875.215 | 28865.95
NETREVENUE - Net Revenue $
MEAN |  |  |  |  | 283101.1987 | 371276.7447 | 289255.2011 | 253681.1437 | 196853.3336 | 219531.5887 | 239743.6071 | 239911.1774 | 276208.5015 | 296129.1685 | 282443.0034 | 286114.023 | 281206.3518 | 248348.901 | 236881.2729 | 215223.6318
P5 |  |  |  |  | 15697.3951 | 120494.4583 | 71863.7066 | 111773.2718 | 57188.3928 | 100851.2086 | 107717.2407 | 111528.4262 | 151413.1966 | 159500.587 | 149266.8294 | 159431.9066 | 164454.9126 | 136192.1419 | 132302.5971 | 107367.8314
P95 |  |  |  |  | 611432.0327 | 620634.3268 | 528216.5271 | 501395.5635 | 475734.4404 | 414468.2297 | 456159.7875 | 400588.0905 | 447812.0327 | 549802.7794 | 444176.0384 | 433107.8191 | 453074.5429 | 397598.2145 | 360341.8967 | 335773.295
STARTS - Number Starts
MEAN |  |  |  |  | 402.05 | 419.98 | 410.55 | 380.74 | 361.98 | 365.21 | 376.49 | 369.01 | 380.67 | 377.2 | 372.44 | 370.12 | 372.29 | 343.24 | 343.04 | 325.67
P5 |  |  |  |  | 363 | 386 | 375.5 | 318 | 302.5 | 297.5 | 308 | 298.5 | 322.5 | 308 | 313.5 | 307.5 | 330 | 282 | 293.5 | 270
P95 |  |  |  |  | 440 | 461 | 440 | 440.5 | 408.5 | 421 | 435.5 | 431.5 | 429 | 435 | 423.5 | 419 | 413.5 | 394.5 | 394.5 | 379
VOMCOSTS - VOM Costs
MEAN |  |  |  |  | 44044.6355 | 37957.9555 | 31241.8683 | 26199.5647 | 23176.9861 | 23059.2104 | 23779.658 | 23007.7704 | 24794.5078 | 25157.5339 | 24553.4028 | 25671.0716 | 25640.5699 | 23284.0882 | 23270.1392 | 21748.4192
P5 |  |  |  |  | 36346.3929 | 28636.991 | 23494.6248 | 19187.6276 | 16373.2119 | 16406.5275 | 16913.1732 | 16514.1288 | 19351.232 | 18528.597 | 18529.7458 | 18985.26 | 20343.1491 | 17673.26 | 19175.0895 | 16831.262
P95 |  |  |  |  | 51851.5065 | 45236.0627 | 38406.8825 | 34394.0719 | 33377.2647 | 30233.1248 | 32174.5712 | 29804.5285 | 30745.6796 | 33249.2736 | 30181.5324 | 31076.4335 | 31568.4363 | 28374.5 | 27787.6935 | 26556.674
16069: New 2023JAN 18V50DF_NG_B #5
CAPACITYFACTOR - Net Generation Capacity Factor
MEAN |  |  |  |  | 0.46579 | 0.38623 | 0.31991 | 0.26839 | 0.2326 | 0.22678 | 0.22606 | 0.21485 | 0.22184 | 0.22237 | 0.21219 | 0.21686 | 0.21246 | 0.19041 | 0.18929 | 0.17216
P5 |  |  |  |  | 0.3858 | 0.28708 | 0.24152 | 0.20121 | 0.16539 | 0.17111 | 0.16531 | 0.15954 | 0.17023 | 0.1615 | 0.15967 | 0.15971 | 0.17249 | 0.14232 | 0.15399 | 0.13267
P95 |  |  |  |  | 0.54863 | 0.46359 | 0.38754 | 0.34733 | 0.32367 | 0.29262 | 0.30287 | 0.27661 | 0.28216 | 0.29442 | 0.25692 | 0.26302 | 0.25825 | 0.23445 | 0.22284 | 0.20709
CO2EMISSIONS - CO2 Emissions
MEAN |  |  |  |  | 33946.9705 | 28126.9329 | 23220.5361 | 19479.213 | 16870.8065 | 16476.5406 | 16363.7854 | 15530.9349 | 16210.642 | 16092.3142 | 15477.1176 | 15789.5601 | 15471.5749 | 13894.3017 | 13766.0232 | 12498.9375
P5 |  |  |  |  | 28005.6402 | 20950.8448 | 17501.5291 | 14653.6997 | 12019.2288 | 12450.9855 | 12011.16 | 11574.1133 | 12432.4433 | 11768.736 | 11618.28 | 11593.881 | 12609.6555 | 10382.5508 | 11265.266 | 9596.316
P95 |  |  |  |  | 40011.2167 | 33761.1015 | 28264.812 | 25309.3835 | 23465.142 | 21334.3223 | 21849.0507 | 19981.866 | 20591.7772 | 21313.2527 | 18685.8535 | 19198.214 | 18829.4505 | 17125.9925 | 16260.901 | 15008.952
FUELCONSUMED - Fuel Consumed
MEAN |  |  |  |  | 553353.6156 | 458526.7725 | 378502.7765 | 317534.9617 | 275035.8456 | 268544.3731 | 266726.1834 | 253148.0281 | 264254.391 | 262284.3988 | 252295.7834 | 257361.8343 | 252200.6993 | 226503.7757 | 224367.1536 | 203727.1053
P5 |  |  |  |  | 456502.1335 | 341538.4642 | 285280.4984 | 238872.6777 | 195942.9649 | 202933.2587 | 195778.9218 | 188653.0187 | 202664.3859 | 191815.008 | 189391.6505 | 188974.0944 | 205548.7411 | 169255.4419 | 183608.2534 | 156415.6569
P95 |  |  |  |  | 652214.869 | 550391.2517 | 460728.269 | 412575.5108 | 382541.5963 | 347721.3851 | 356135.6595 | 325698.5233 | 335674.7664 | 347380.5865 | 304601.722 | 312921.7773 | 306937.156 | 279187.0644 | 265030.1939 | 244639.2018
FUELCOST - Fuel Cost
MEAN |  |  |  |  | 860383.3924 | 823733.4519 | 722263.31 | 631723.4763 | 571347.666 | 582704.6102 | 611511.6308 | 599375.5016 | 664443.6858 | 697758.3966 | 680200.9781 | 717041.7539 | 712565.3257 | 666969.148 | 676972.2536 | 633407.7456
P5 |  |  |  |  | 523716.0685 | 455958.3675 | 384619.3845 | 365969.6459 | 296284.9687 | 345702.9863 | 336909.8671 | 339631.8275 | 401141.642 | 380403.1221 | 385235.1361 | 405576.3417 | 456477.9273 | 383689.0292 | 432997.7705 | 374688.6531
P95 |  |  |  |  | 1318342.6245 | 1229603.0958 | 1105899.0183 | 1114183.9064 | 1104270.081 | 938432.0253 | 1060707.7073 | 953907.8847 | 1051014.5545 | 1238794.8628 | 988073.8977 | 1062841.1707 | 1068428.7585 | 985684.0213 | 976707.6937 | 918641.9037
NETPOS - Net Position (MWh)
MEAN |  |  |  |  | 64949.004 | 53880.0197 | 44463.7874 | 37275.5871 | 32264.4705 | 31480.673 | 31245.657 | 29630.7504 | 31219.3838 | 30964.6921 | 29761.0323 | 30337.615 | 29708.8974 | 26662.9434 | 26392.9898 | 23948.1237
P5 |  |  |  |  | 53600.7908 | 40144.5977 | 33514.3741 | 28042.875 | 22987.0813 | 23790.1711 | 22935.675 | 22082.76 | 23944.28 | 22646.4 | 22341.825 | 22276.8 | 24213.54 | 19924.125 | 21598.43 | 18386.7
P95 |  |  |  |  | 76486.2684 | 64616.4546 | 54117.3315 | 48427.4443 | 44870.2584 | 40756.9688 | 41716.9869 | 38117.0687 | 39650.9804 | 41008.5002 | 35931.905 | 36885.7895 | 36156.635 | 32863.23 | 31176.355 | 28757.4
NETREVENUE - Net Revenue $
MEAN |  |  |  |  | 285480.407 | 371274.8188 | 287145.1467 | 249323.769 | 192308.8525 | 215705.391 | 237010.471 | 239425.2521 | 275254.5038 | 296308.2425 | 281466.6023 | 284950.6748 | 279816.2322 | 247633.7706 | 235820.8408 | 213309.364
P5 |  |  |  |  | 14352.301 | 125422.0905 | 71610.3691 | 109742.0446 | 50421.3138 | 94940.0796 | 104663.2496 | 115061.9675 | 155974.735 | 160609.5513 | 147253.5662 | 156541.7229 | 160489.0362 | 136895.1348 | 131727.2196 | 107126.8324
P95 |  |  |  |  | 630265.839 | 627480.0439 | 537640.0329 | 503431.9116 | 474173.649 | 421148.8808 | 450965.1746 | 399496.2455 | 455367.5502 | 538782.0166 | 448360.5674 | 430274.451 | 454061.5979 | 400736.2777 | 366847.4922 | 327389.5566
STARTS - Number Starts
MEAN |  |  |  |  | 400.3 | 419.88 | 410.77 | 385.41 | 366.72 | 370.62 | 376.9 | 369.63 | 380.67 | 378.7 | 373.08 | 370.36 | 372.02 | 344.24 | 344.44 | 326.23
P5 |  |  |  |  | 363.5 | 385 | 378.5 | 328 | 309.5 | 316.5 | 308.5 | 306 | 326.5 | 306.5 | 316 | 309.5 | 336 | 275 | 296.5 | 267.5
P95 |  |  |  |  | 436.5 | 457 | 441.5 | 432.5 | 410 | 421 | 437 | 431 | 434 | 435.5 | 417.5 | 414 | 411 | 396 | 393.5 | 386.5
VOMCOSTS - VOM Costs
MEAN |  |  |  |  | 44165.3227 | 37716.0138 | 31569.2891 | 26838.4227 | 23875.7082 | 23610.5048 | 24059.1559 | 23111.9853 | 24975.507 | 25391.0475 | 24701.6568 | 25786.9728 | 25846.7408 | 23463.3902 | 23753.6908 | 22032.2738
P5 |  |  |  |  | 36448.5378 | 28101.2184 | 23795.2056 | 20190.87 | 17010.4401 | 17842.6283 | 17660.4698 | 17224.5528 | 19155.424 | 18570.048 | 18543.7147 | 18935.28 | 21065.7798 | 17533.23 | 19438.587 | 16915.764
P95 |  |  |  |  | 52010.6625 | 45231.5182 | 38423.3054 | 34867.7599 | 33203.9912 | 30567.7266 | 32122.0799 | 29731.3135 | 31720.7843 | 33626.9701 | 29823.4811 | 31352.9211 | 31456.2724 | 28919.6424 | 28058.7195 | 26456.808
16069: New 2023JAN 18V50DF_NG_B #6
CAPACITYFACTOR - Net Generation Capacity Factor
MEAN |  |  |  |  | 0.46428 | 0.38584 | 0.32427 | 0.27195 | 0.23742 | 0.23356 | 0.23256 | 0.21564 | 0.22373 | 0.22333 | 0.21426 | 0.21851 | 0.21453 | 0.19313 | 0.19018 | 0.17368
P5 |  |  |  |  | 0.38007 | 0.28898 | 0.24231 | 0.21016 | 0.17554 | 0.178 | 0.17679 | 0.15636 | 0.17408 | 0.16084 | 0.1596 | 0.16432 | 0.17432 | 0.14359 | 0.15437 | 0.13552
P95 |  |  |  |  | 0.54518 | 0.46527 | 0.39234 | 0.34583 | 0.32635 | 0.2964 | 0.30262 | 0.28329 | 0.28366 | 0.29639 | 0.2597 | 0.26345 | 0.25946 | 0.23991 | 0.2266 | 0.20841
CO2EMISSIONS - CO2 Emissions
MEAN |  |  |  |  | 33866.1778 | 28132.7859 | 23554.1441 | 19740.4974 | 17202.911 | 16958.5531 | 16835.8544 | 15592.6146 | 16335.8433 | 16160.2316 | 15628.1666 | 15933.5151 | 15621.3246 | 14096.8741 | 13816.873 | 12618.9846
P5 |  |  |  |  | 27745.7905 | 21026.9522 | 17672.861 | 15221.5667 | 12728.5593 | 12956.9165 | 12745.296 | 11279.0102 | 12769.8765 | 11676.7928 | 11697.048 | 11976.5765 | 12679.5635 | 10465.4715 | 11247.6953 | 9774.994
P95 |  |  |  |  | 39766.8915 | 33957.1525 | 28469.927 | 25090.662 | 23465.5105 | 21479.4005 | 21780.789 | 20406.1158 | 20810.1682 | 21395.1435 | 18978.3922 | 19327.162 | 18903.7277 | 17439.8808 | 16435.7525 | 15048.174
FUELCONSUMED - Fuel Consumed
MEAN |  |  |  |  | 552037.0958 | 458622.1222 | 383940.7154 | 321794.1041 | 280450.1113 | 276400.4843 | 274420.8209 | 254153.4897 | 266295.2943 | 263391.3634 | 254757.927 | 259708.4167 | 254641.7747 | 229806.0753 | 225195.9594 | 205683.805
P5 |  |  |  |  | 452279.2402 | 342777.747 | 288073.806 | 248129.4252 | 207507.2565 | 211178.9586 | 207745.1561 | 183842.968 | 208164.9702 | 190316.4532 | 190675.6617 | 195211.9872 | 206688.3044 | 170607.2087 | 183322.0246 | 159328.0284
P95 |  |  |  |  | 648254.4301 | 553586.9071 | 464070.7559 | 409008.4881 | 382547.3178 | 350084.2316 | 355023.4132 | 332611.8449 | 339234.1188 | 348714.7759 | 309371.3697 | 315024.2182 | 308147.9421 | 284303.7335 | 267880.3417 | 245278.5028
FUELCOST - Fuel Cost
MEAN |  |  |  |  | 858070.2758 | 823245.393 | 731704.7559 | 638880.6551 | 581094.0924 | 597927.7405 | 626943.609 | 602291.8646 | 669610.185 | 700590.9113 | 686951.5867 | 723726.2964 | 720274.2665 | 677529.4128 | 679308.5153 | 638983.8747
P5 |  |  |  |  | 514452.1764 | 456439.7087 | 383973.5312 | 381879.9867 | 309593.3638 | 356620.7104 | 358443.042 | 327511.9102 | 408433.4108 | 373703.803 | 386715.09 | 416212.1455 | 465463.1092 | 390586.4451 | 442853.5801 | 378564.9825
P95 |  |  |  |  | 1313535.2293 | 1236588.2311 | 1118448.2791 | 1103690.3034 | 1091021.5429 | 939729.7361 | 1051045.8069 | 961283.516 | 1064332.805 | 1247946.1112 | 1007627.606 | 1070615.6033 | 1078923.0924 | 1004031.8209 | 977446.7742 | 910113.0177
NETPOS - Net Position (MWh)
MEAN |  |  |  |  | 64794.0711 | 53891.0869 | 45102.7706 | 37775.8074 | 32899.1095 | 32401.7009 | 32146.996 | 29748.2081 | 31460.6781 | 31095.2419 | 30051.8362 | 30613.8821 | 29996.3961 | 27051.7448 | 26490.4269 | 24178.1751
P5 |  |  |  |  | 53074.927 | 40295.0717 | 33841.0504 | 29130.01 | 24342.9019 | 24757.205 | 24337.53 | 21519.72 | 24594.16 | 22469.475 | 22493.295 | 23011.73 | 24347.78 | 20083.25 | 21564.7196 | 18729.05
P95 |  |  |  |  | 75966.9503 | 64990.4704 | 54513.5539 | 48012.0335 | 44871.0348 | 41038.685 | 41586.04 | 38929.6597 | 40074.0168 | 41166.6802 | 36491.7735 | 37131.43 | 36299.265 | 33466.365 | 31510.81 | 28832.55
NETREVENUE - Net Revenue $
MEAN |  |  |  |  | 282519.6851 | 371155.2684 | 285078.4358 | 246457.2302 | 188530.6632 | 212011.7142 | 232755.1277 | 239398.0526 | 274304.7685 | 295237.7799 | 281452.5195 | 283340.2686 | 278981.9005 | 246245.616 | 234905.967 | 213569.1596
P5 |  |  |  |  | 15869.1983 | 123365.4187 | 68261.8779 | 99720.4601 | 41863.0587 | 88380.6535 | 89260.5816 | 113952.1248 | 151913.491 | 160540.4851 | 145972.6868 | 160650.3968 | 161999.3361 | 135213.8753 | 128084.4117 | 105220.7515
P95 |  |  |  |  | 601892.2375 | 623974.6685 | 536974.8857 | 506261.8344 | 468899.0277 | 416077.7835 | 440928.7533 | 399034.3557 | 443770.9858 | 536716.8066 | 443868.212 | 429281.5392 | 444041.9701 | 390058.5873 | 364966.7167 | 334200.2718
STARTS - Number Starts
MEAN |  |  |  |  | 402.91 | 419.59 | 414.47 | 388.04 | 369.59 | 375.47 | 384.11 | 369.75 | 381.17 | 377.3 | 374.13 | 370.34 | 373.95 | 344.16 | 344.22 | 326.66
P5 |  |  |  |  | 368 | 384.5 | 379 | 327 | 321 | 323.5 | 321.5 | 301 | 329.5 | 310 | 319 | 316 | 336.5 | 282.5 | 300.5 | 267.5
P95 |  |  |  |  | 436.5 | 458 | 447.5 | 433.5 | 408.5 | 422 | 434.5 | 429 | 430 | 430.5 | 421 | 415.5 | 405.5 | 393.5 | 389 | 381.5
VOMCOSTS - VOM Costs
MEAN |  |  |  |  | 44059.9683 | 37723.7609 | 32022.9671 | 27198.5813 | 24345.341 | 24301.2756 | 24753.187 | 23203.6023 | 25168.5425 | 25498.0983 | 24943.0241 | 26021.7998 | 26096.8646 | 23805.5354 | 23841.3842 | 22243.9211
P5 |  |  |  |  | 36090.9504 | 28206.5502 | 24027.1457 | 20973.6072 | 18013.7474 | 18567.9038 | 18739.8981 | 16785.3816 | 19675.328 | 18424.9695 | 18669.4349 | 19559.9705 | 21182.5686 | 17673.26 | 19408.2476 | 17230.726
P95 |  |  |  |  | 51657.5262 | 45493.3293 | 38704.6232 | 34568.6641 | 33204.5657 | 30779.0137 | 32021.2508 | 30365.1345 | 32059.2134 | 33756.6778 | 30288.172 | 31561.7155 | 31580.3605 | 29450.4012 | 28359.729 | 26525.946
16069: New 2023JAN 18V50DF_NG_B #7
CAPACITYFACTOR - Net Generation Capacity Factor
MEAN |  |  |  |  | 0.46497 | 0.38609 | 0.32712 | 0.27701 | 0.2422 | 0.23971 | 0.24238 | 0.21707 | 0.22639 | 0.22689 | 0.21787 | 0.22143 | 0.21726 | 0.19533 | 0.19069 | 0.17379
P5 |  |  |  |  | 0.38105 | 0.29452 | 0.23809 | 0.21688 | 0.17659 | 0.18543 | 0.18935 | 0.1552 | 0.17296 | 0.16104 | 0.16268 | 0.16425 | 0.17452 | 0.14421 | 0.15416 | 0.13393
P95 |  |  |  |  | 0.54468 | 0.4636 | 0.39364 | 0.35253 | 0.3277 | 0.30181 | 0.30693 | 0.28409 | 0.28822 | 0.29765 | 0.26419 | 0.26688 | 0.27049 | 0.24758 | 0.22663 | 0.21115
CO2EMISSIONS - CO2 Emissions
MEAN |  |  |  |  | 33930.2876 | 28154.1562 | 23762.3336 | 20111.8583 | 17574.0362 | 17418.8882 | 17542.6313 | 15691.2557 | 16545.6649 | 16409.0733 | 15904.733 | 16135.68 | 15808.3967 | 14244.8083 | 13852.8324 | 12617.8103
P5 |  |  |  |  | 27561.2717 | 21400.3318 | 17336.3882 | 15685.343 | 12815.803 | 13421.3825 | 13679.256 | 11231.273 | 12625.2622 | 11703.0623 | 11955.232 | 11956.7362 | 12657.7172 | 10469.8358 | 11173.643 | 9700.908
P95 |  |  |  |  | 39728.2352 | 34159.521 | 28671.3805 | 25613.1785 | 23883.5882 | 21862.5615 | 22195.5743 | 20531.3438 | 21051.6555 | 21498.285 | 19267.1742 | 19446.5482 | 19712.039 | 17950.1603 | 16568.6583 | 15379.382
FUELCONSUMED - Fuel Consumed
MEAN |  |  |  |  | 553090.8662 | 458971.3047 | 387334.2791 | 327847.7582 | 286500.3513 | 283903.3269 | 285941.3293 | 255761.2261 | 269715.6689 | 267447.2393 | 259266.4748 | 263003.6044 | 257691.2106 | 232217.6868 | 225782.0416 | 205664.6749
P5 |  |  |  |  | 449274.9445 | 348868.1335 | 282587.8673 | 255689.5792 | 208929.1212 | 218749.1363 | 222968.4719 | 183064.8715 | 205807.577 | 190744.6118 | 194884.3651 | 194888.442 | 206332.1909 | 170678.3544 | 182114.9253 | 158120.4597
P95 |  |  |  |  | 647646.9394 | 556893.9513 | 467355.144 | 417527.3503 | 389363.0193 | 356329.85 | 361784.9127 | 334653.9837 | 343169.7109 | 350395.3972 | 314079.2748 | 316969.3523 | 321324.1434 | 292621.9556 | 270046.3665 | 250677.045
FUELCOST - Fuel Cost
MEAN |  |  |  |  | 859584.21 | 824071.0725 | 738125.8867 | 650055.203 | 593151.2857 | 612953.9026 | 650049.2647 | 606306.2571 | 678916.4347 | 711739.2558 | 700653.4447 | 733597.8604 | 730464.0478 | 686910.0294 | 681729.6986 | 638536.729
P5 |  |  |  |  | 521494.0309 | 457327.457 | 380843.4917 | 388628.5069 | 310789.1716 | 363635.877 | 394935.2215 | 328682.4422 | 400799.0741 | 378018.5502 | 396465.3629 | 412096.4623 | 463466.5382 | 388892.0848 | 434696.032 | 372681.3339
P95 |  |  |  |  | 1300202.9276 | 1242201.8348 | 1103340.3323 | 1103539.7716 | 1118550.6779 | 949193.9739 | 1064298.2877 | 977979.446 | 1084184.2674 | 1250055.589 | 1010870.3361 | 1086549.6356 | 1104292.5532 | 1038281.8123 | 986407.4307 | 912799.5053
NETPOS - Net Position (MWh)
MEAN |  |  |  |  | 64893.9375 | 53930.4394 | 45501.3265 | 38486.4224 | 33608.9085 | 33281.1689 | 33496.1565 | 29936.6186 | 31864.7156 | 31574.0805 | 30583.3136 | 31002.347 | 30355.6493 | 27335.6449 | 26559.389 | 24175.9002
P5 |  |  |  |  | 52707.2931 | 41002.7494 | 33198.2201 | 30017.1724 | 24510.6493 | 25644.5578 | 26120.955 | 21428.64 | 24315.64 | 22520.025 | 22989.78 | 22974 | 24305.83 | 20091.625 | 21422.765 | 18587.1
P95 |  |  |  |  | 75839.6213 | 65366.8336 | 54897.8395 | 49010.3399 | 45670.7107 | 41769.255 | 42376.8137 | 39167.63 | 40540.91 | 41365.6287 | 37046.24 | 37362.78 | 37851.415 | 34446.375 | 31766.015 | 29467.15
NETREVENUE - Net Revenue $
MEAN |  |  |  |  | 276368.1347 | 372307.6842 | 281940.7084 | 243913.9297 | 186148.0958 | 208010.3298 | 226002.721 | 238124.4988 | 273021.955 | 293107.2325 | 279640.8241 | 282012.3969 | 277185.9999 | 245318.4029 | 234575.982 | 213086.7076
P5 |  |  |  |  | 2105.52 | 126279.7363 | 66855.4099 | 96771.5135 | 41174.9926 | 84833.8656 | 80091.9612 | 113929.0784 | 153521.7179 | 159446.1823 | 150015.1671 | 161668.2196 | 161452.8827 | 133909.822 | 126676.1135 | 106766.1264
P95 |  |  |  |  | 605372.0139 | 637469.7771 | 530461.5541 | 495836.3922 | 465029.3761 | 417674.1911 | 442849.0319 | 398614.9535 | 443914.9671 | 537539.4115 | 440343.4742 | 434714.0591 | 444809.8919 | 394724.3994 | 360937.4699 | 335920.5784
STARTS - Number Starts
MEAN |  |  |  |  | 403.69 | 420.66 | 415.76 | 389.45 | 371.8 | 377.95 | 390.79 | 369.06 | 382.29 | 378.66 | 374.62 | 373.39 | 373.99 | 344.98 | 342.88 | 327.78
P5 |  |  |  |  | 364.5 | 387 | 386.5 | 337 | 323 | 336 | 332 | 301 | 323 | 309 | 318 | 315 | 337 | 277.5 | 301 | 277
P95 |  |  |  |  | 443 | 455.5 | 446 | 436 | 410 | 420 | 432 | 429 | 430.5 | 437.5 | 425.5 | 422 | 414.5 | 399.5 | 389.5 | 386.5
VOMCOSTS - VOM Costs
MEAN |  |  |  |  | 44127.8775 | 37751.3076 | 32305.9418 | 27710.2241 | 24870.5923 | 24960.8766 | 25792.0405 | 23350.5625 | 25491.7725 | 25890.746 | 25384.1503 | 26351.995 | 26409.4149 | 24055.3675 | 23903.4501 | 22241.8282
P5 |  |  |  |  | 35840.9593 | 28701.9246 | 23570.7363 | 21612.3641 | 18137.8805 | 19233.4183 | 20113.1354 | 16714.3392 | 19452.512 | 18466.4205 | 19081.5174 | 19527.9 | 21146.0721 | 17680.63 | 19280.4885 | 17100.132
P95 |  |  |  |  | 51570.9425 | 45756.7835 | 38977.4661 | 35287.4448 | 33796.3259 | 31326.9412 | 32630.1466 | 30550.7514 | 32432.728 | 33919.8156 | 30748.3792 | 31758.363 | 32930.731 | 30312.81 | 28589.4135 | 27109.778
16069: New 2023JAN 18V50DF_NG_B #8
CAPACITYFACTOR - Net Generation Capacity Factor
MEAN |  |  |  |  | 0.46403 | 0.38763 | 0.31052 | 0.25774 | 0.21775 | 0.21746 | 0.22158 | 0.21238 | 0.21886 | 0.21815 | 0.21003 | 0.21312 | 0.20946 | 0.18809 | 0.18277 | 0.16789
P5 |  |  |  |  | 0.38361 | 0.28934 | 0.22349 | 0.18863 | 0.14873 | 0.15701 | 0.15589 | 0.15309 | 0.16923 | 0.15866 | 0.15817 | 0.15797 | 0.166 | 0.14248 | 0.15047 | 0.12856
P95 |  |  |  |  | 0.55115 | 0.46096 | 0.3863 | 0.34513 | 0.32046 | 0.29047 | 0.29935 | 0.27694 | 0.27947 | 0.28983 | 0.25744 | 0.26047 | 0.25758 | 0.23091 | 0.21654 | 0.20594
CO2EMISSIONS - CO2 Emissions
MEAN |  |  |  |  | 33834.7299 | 28261.7939 | 22560.6795 | 18688.4662 | 15788.8621 | 15797.6127 | 16045.694 | 15365.052 | 15974.6495 | 15795.9663 | 15324.6891 | 15536.5116 | 15253.9437 | 13719.983 | 13286.0415 | 12192.4691
P5 |  |  |  |  | 27893.3115 | 21069.6335 | 16243.9732 | 13650.224 | 10700.1945 | 11385.824 | 11306.914 | 11009.9458 | 12384.2385 | 11484.1498 | 11482.624 | 11471.472 | 12150.8842 | 10365.0938 | 10907.5 | 9317.404
P95 |  |  |  |  | 40023.165 | 33621.796 | 27993.4977 | 25079.5917 | 23188.461 | 21056.842 | 21825.9172 | 19965.6283 | 20381.2368 | 20932.7645 | 18717.1525 | 19020.47 | 18782.0592 | 16872.1905 | 15702.437 | 14947.94
FUELCONSUMED - Fuel Consumed
MEAN |  |  |  |  | 551520.7344 | 460725.4672 | 367746.7289 | 304644.736 | 257397.4568 | 257478.7958 | 261541.333 | 250444.1896 | 260407.4833 | 257454.3454 | 249810.9774 | 253237.3595 | 248653.1059 | 223662.0124 | 216544.0974 | 198731.815
P5 |  |  |  |  | 454679.2666 | 343473.7187 | 264781.9713 | 222514.6918 | 174439.0464 | 185572.5905 | 184300.1168 | 179457.3335 | 201878.5882 | 187176.6242 | 187180.2979 | 186978.8928 | 198070.3565 | 168970.8594 | 177777.1625 | 151869.5161
P95 |  |  |  |  | 652405.5086 | 548123.4313 | 456303.8264 | 408829.4418 | 378030.8491 | 343198.8542 | 355759.7251 | 325432.3084 | 332241.5345 | 341179.2456 | 305112.5281 | 310024.6631 | 306165.2553 | 275048.9862 | 255928.0031 | 243644.7335
FUELCOST - Fuel Cost
MEAN |  |  |  |  | 858436.5196 | 826805.0622 | 704443.7287 | 609581.3615 | 539524.8357 | 562312.9556 | 600855.6786 | 593821.5585 | 655169.0619 | 685196.6976 | 673843.7157 | 705991.6554 | 702352.3389 | 657501.1285 | 652714.7943 | 617020.0221
P5 |  |  |  |  | 510744.6398 | 448642.2527 | 346630.7023 | 336462.5419 | 259571.6593 | 316739.453 | 311505.652 | 324872.3928 | 392505.2764 | 366347.271 | 380220.6292 | 397900.2457 | 445503.6901 | 390146.3289 | 422788.9287 | 362569.3926
P95 |  |  |  |  | 1304787.2021 | 1228016.7598 | 1091361.6946 | 1103306.3485 | 1083959.1406 | 928547.2964 | 1048648.1552 | 952140.6755 | 1049466.5687 | 1226836.4483 | 995639.6 | 1052832.4728 | 1062833.6844 | 980721.6059 | 937330.6314 | 892517.3993
NETPOS - Net Position (MWh)
MEAN |  |  |  |  | 64744.0155 | 54137.1584 | 43200.7653 | 35762.4895 | 30195.3263 | 30183.4896 | 30638.4654 | 29314.3519 | 30764.7953 | 30394.3776 | 29467.9882 | 29851.2627 | 29291.0025 | 26328.5085 | 25472.7645 | 23360.9057
P5 |  |  |  |  | 53360.2071 | 40377.5379 | 31106.5359 | 26122.88 | 20464.2079 | 21754.88 | 21590.7957 | 21006.36 | 23851.44 | 22098.775 | 22080.96 | 22041.6 | 23332.59 | 19890.625 | 20912.5 | 17852.3
P95 |  |  |  |  | 76548.7313 | 64352.8893 | 53603.455 | 47987.8596 | 44342.2775 | 40227.7512 | 41670.8623 | 38090.4892 | 39248.8737 | 40277.2655 | 35990.52 | 36543.71 | 36064.065 | 32377.75 | 30105.635 | 28640.5
NETREVENUE - Net Revenue $
MEAN |  |  |  |  | 288426.8369 | 370659.2789 | 292986.129 | 255232.8276 | 201213.6563 | 222311.477 | 239012.057 | 241013.0992 | 276653.6884 | 297224.4694 | 284470.5651 | 287631.8386 | 281793.4962 | 249039.0891 | 239181.0079 | 215842.9301
P5 |  |  |  |  | 4278.4427 | 128153.9018 | 80241.9683 | 116148.4522 | 62729.2417 | 103526.2119 | 108178.4713 | 118324.7024 | 157901.8661 | 161775.3307 | 155644.7081 | 161664.5594 | 164187.1563 | 135486.3837 | 131553.7447 | 103887.2856
P95 |  |  |  |  | 604518.7463 | 621018.2238 | 530524.4505 | 502042.8226 | 461477.1801 | 421298.5099 | 450365.4784 | 398368.2718 | 446976.522 | 546012.1289 | 446179.8844 | 441090.6446 | 453999.8887 | 402554.311 | 363512.0478 | 335475.7033
STARTS - Number Starts
MEAN |  |  |  |  | 400.03 | 419.65 | 406.4 | 377.14 | 354.13 | 361.96 | 374.69 | 369.27 | 377.57 | 374.67 | 371.68 | 368.4 | 372.7 | 343.81 | 341.17 | 324.61
P5 |  |  |  |  | 361 | 382.5 | 368.5 | 313.5 | 298.5 | 304 | 301 | 294 | 319 | 308.5 | 310.5 | 302 | 329.5 | 283.5 | 292 | 267.5
P95 |  |  |  |  | 437 | 460 | 438 | 430.5 | 403 | 417.5 | 431 | 433 | 427.5 | 435.5 | 425 | 416 | 414 | 402.5 | 390 | 379
VOMCOSTS - VOM Costs
MEAN |  |  |  |  | 44025.9305 | 37896.0109 | 30672.5433 | 25748.9925 | 22344.5415 | 22637.6172 | 23591.6183 | 22865.1945 | 24611.8362 | 24923.3897 | 24458.4302 | 25373.5733 | 25483.1721 | 23169.0875 | 22925.488 | 21492.0332
P5 |  |  |  |  | 36284.9408 | 28264.2765 | 22085.6405 | 18808.4736 | 15143.5139 | 16316.16 | 16624.9127 | 16384.9608 | 19081.152 | 18120.9955 | 18327.1968 | 18735.36 | 20299.3533 | 17503.75 | 18821.25 | 16424.116
P95 |  |  |  |  | 52053.1373 | 45047.0225 | 38058.453 | 34551.2589 | 32813.2854 | 30170.8134 | 32086.564 | 29710.5815 | 31399.099 | 33027.3577 | 29872.1316 | 31062.1535 | 31375.7365 | 28492.42 | 27095.0715 | 26349.26
16069: New 2023JAN 18V50DF_NG_B #9
CAPACITYFACTOR - Net Generation Capacity Factor
MEAN |  |  |  |  | 0.46292 | 0.38253 | 0.32636 | 0.28389 | 0.24493 | 0.24576 | 0.25509 | 0.22694 | 0.23383 | 0.2331 | 0.22417 | 0.22791 | 0.22533 | 0.20324 | 0.19307 | 0.1754
P5 |  |  |  |  | 0.38006 | 0.28413 | 0.23817 | 0.22123 | 0.17601 | 0.18969 | 0.21444 | 0.17808 | 0.18371 | 0.16652 | 0.16823 | 0.16817 | 0.18112 | 0.14611 | 0.15531 | 0.13159
P95 |  |  |  |  | 0.54021 | 0.45857 | 0.39602 | 0.35648 | 0.32713 | 0.30824 | 0.31616 | 0.28354 | 0.29406 | 0.30518 | 0.27495 | 0.27311 | 0.27694 | 0.25313 | 0.23543 | 0.21494
CO2EMISSIONS - CO2 Emissions
MEAN |  |  |  |  | 33753.3977 | 27869.019 | 23708.7457 | 20592.0024 | 17765.7265 | 17859.7096 | 18476.9724 | 16402.1313 | 17090.037 | 16860.4251 | 16370.4042 | 16595.0788 | 16397.6673 | 14825.764 | 14036.1579 | 12737.8015
P5 |  |  |  |  | 27734.6585 | 20761.581 | 17260.8315 | 16046.277 | 12722.8888 | 13882.721 | 15445.257 | 12910.7563 | 13361.4803 | 12013.918 | 12265.928 | 12153.465 | 13203.8735 | 10640.0415 | 11243.451 | 9491.724
P95 |  |  |  |  | 39566.929 | 33412.0667 | 28950.7145 | 25876.2785 | 23755.3732 | 22362.0745 | 23000.0897 | 20489.7075 | 21438.048 | 22163.904 | 20077.4612 | 19871.6122 | 20216.5197 | 18495.6915 | 17146.59 | 15623.43
FUELCONSUMED - Fuel Consumed
MEAN |  |  |  |  | 550212.7315 | 454323.1689 | 386460.8081 | 335674.8688 | 289625.4703 | 291088.1256 | 301170.8586 | 267348.2697 | 278589.8347 | 274803.6449 | 266857.5945 | 270491.5487 | 267296.8966 | 241688.3602 | 228769.9747 | 207620.4796
P5 |  |  |  |  | 452085.7338 | 338454.6486 | 281357.1136 | 261573.3283 | 207414.4955 | 226268.2301 | 251754.0005 | 210439.719 | 217808.8518 | 195811.154 | 199949.0759 | 198095.016 | 215235.0296 | 173453.0338 | 183252.6991 | 154710.8541
P95 |  |  |  |  | 645008.3364 | 544705.4787 | 471906.3203 | 421817.0345 | 387273.1423 | 364470.8632 | 374898.9952 | 333975.1088 | 349468.6044 | 361244.3417 | 327288.1545 | 323898.6274 | 329547.4792 | 301515.1587 | 279465.6995 | 254654.9182
FUELCOST - Fuel Cost
MEAN |  |  |  |  | 854617.1117 | 816067.2532 | 737861.1544 | 664888.352 | 600603.7762 | 628888.5498 | 683433.9837 | 630730.1793 | 700781.2369 | 731689.9629 | 722489.4572 | 754648.3669 | 758606.6479 | 715295.6502 | 692823.197 | 646730.5008
P5 |  |  |  |  | 517567.6306 | 446089.7545 | 377473.6647 | 405882.7155 | 310771.8147 | 379177.6954 | 432917.3825 | 371433.6476 | 432483.9536 | 384184.1597 | 410561.8149 | 431315.5713 | 485815.8653 | 394150.9129 | 437243.0406 | 368842.5649
P95 |  |  |  |  | 1302171.3338 | 1221264.7372 | 1129269.2515 | 1143400.5734 | 1117553.5323 | 986585.2326 | 1103437.0001 | 976775.617 | 1103524.3702 | 1300248.2789 | 1063667.3031 | 1112282.5751 | 1125256.4739 | 1074993.5599 | 1004426.2334 | 928175.4445
NETPOS - Net Position (MWh)
MEAN |  |  |  |  | 64540.9214 | 53383.1054 | 45398.4899 | 39404.8582 | 33975.3574 | 34123.3431 | 35280.2488 | 31292.6832 | 32912.6384 | 32442.499 | 31478.4153 | 31884.9666 | 31487.0938 | 28450.4801 | 26910.9036 | 24405.8
P5 |  |  |  |  | 53077.6561 | 39777.2962 | 33052.4017 | 30707.8366 | 24331.8013 | 26526.17 | 29492.8 | 24633 | 25733.56 | 23118.2 | 23587.245 | 23352 | 25354.58 | 20418.25 | 21556.605 | 18186.3
P95 |  |  |  |  | 75571.7778 | 63948.3171 | 55437.0602 | 49510.8439 | 45425.94 | 42724.465 | 43910.7132 | 39088.5303 | 41283.5197 | 42646.4934 | 38603.7031 | 38177.16 | 38820.53 | 35493.25 | 32874.45 | 29934.75
NETREVENUE - Net Revenue $
MEAN |  |  |  |  | 268007.4563 | 373677.3432 | 282577.0164 | 239981.9222 | 182059.5865 | 203689.7025 | 217095.5347 | 232251.1661 | 267787.6292 | 288845.8659 | 275333.1608 | 277217.6954 | 271993.3941 | 240266.4457 | 234579.5718 | 212750.4119
P5 |  |  |  |  | 5443.1624 | 127579.4113 | 69071.5257 | 91689.2792 | 38639.4557 | 79617.9795 | 72385.8919 | 97519.9087 | 148089.1881 | 157036.0927 | 144403.3163 | 154351.9511 | 155746.2655 | 132586.5817 | 132087.7127 | 107021.7543
P95 |  |  |  |  | 579461.5769 | 632055.5251 | 529992.0812 | 499570.7096 | 456513.2092 | 415099.4997 | 431444.3842 | 387722.3095 | 441444.4712 | 541197.1739 | 442418.5544 | 425131.612 | 441569.5122 | 391280.6628 | 361692.7823 | 328735.9945
STARTS - Number Starts
MEAN |  |  |  |  | 401.17 | 415.75 | 416.06 | 394.43 | 376.93 | 384.03 | 398.38 | 377.09 | 387.56 | 384.31 | 379.28 | 375.5 | 378.42 | 349.52 | 344.77 | 327.23
P5 |  |  |  |  | 368.5 | 382.5 | 382 | 338 | 326.5 | 341 | 349.5 | 329 | 330 | 319.5 | 323 | 319 | 339.5 | 282.5 | 296 | 275
P95 |  |  |  |  | 434 | 452.5 | 447.5 | 440.5 | 419 | 425.5 | 438 | 430 | 434.5 | 439 | 425.5 | 422.5 | 416.5 | 401.5 | 390.5 | 386.5
VOMCOSTS - VOM Costs
MEAN |  |  |  |  | 43887.8266 | 37368.1738 | 32232.9278 | 28371.4979 | 25141.7644 | 25592.5073 | 27165.7915 | 24408.2929 | 26330.1107 | 26602.8492 | 26127.0847 | 27102.2216 | 27393.7716 | 25036.4225 | 24219.8132 | 22453.336
P5 |  |  |  |  | 36092.8062 | 27844.1073 | 23467.2052 | 22109.6424 | 18005.5329 | 19894.6275 | 22709.456 | 19213.74 | 20586.848 | 18956.924 | 19577.4133 | 19849.2 | 22058.4846 | 17968.06 | 19400.9445 | 16731.396
P95 |  |  |  |  | 51388.8089 | 44763.8219 | 39360.3128 | 35647.8076 | 33615.1956 | 32043.3488 | 33811.2492 | 30489.0536 | 33026.8157 | 34970.1246 | 32041.0736 | 32450.586 | 33773.8611 | 31234.06 | 29587.005 | 27539.97
16069: New 2023JAN J920_A #1
CAPACITYFACTOR - Net Generation Capacity Factor
MEAN |  |  |  |  | 0.74698 | 0.68331 | 0.54458 | 0.49331 | 0.44666 | 0.43512 | 0.43297 | 0.3994 | 0.42284 | 0.41636 | 0.40188 | 0.39809 | 0.38927 | 0.36642 | 0.35726 | 0.34082
P5 |  |  |  |  | 0.71161 | 0.65786 | 0.50362 | 0.45267 | 0.40544 | 0.38764 | 0.39076 | 0.35415 | 0.37747 | 0.35801 | 0.36029 | 0.34005 | 0.35116 | 0.31032 | 0.31483 | 0.29767
P95 |  |  |  |  | 0.77846 | 0.71624 | 0.58642 | 0.54288 | 0.51188 | 0.4859 | 0.49752 | 0.45882 | 0.47785 | 0.49115 | 0.44466 | 0.44942 | 0.43417 | 0.41925 | 0.40896 | 0.39039
CO2EMISSIONS - CO2 Emissions
MEAN |  |  |  |  | 27470.1891 | 25160.854 | 19828.9581 | 17903.4955 | 16239.9959 | 15863.1499 | 15692.1851 | 14480.7865 | 15486.8376 | 15098.9538 | 14689.3067 | 14542.9935 | 14210.7608 | 13387.5333 | 13019.4035 | 12402.6064
P5 |  |  |  |  | 26063.9418 | 24025.0497 | 18262.209 | 16371.415 | 14643.6325 | 14079.8342 | 14117.392 | 12805.0403 | 13746.4397 | 13032.1123 | 13112.7408 | 12436.6048 | 12783.3713 | 11279.373 | 11515.762 | 10768.4175
P95 |  |  |  |  | 28544.3452 | 26433.8397 | 21378.9597 | 19868.6075 | 18645.4783 | 17717.2985 | 18086.0412 | 16683.3413 | 17462.1443 | 17802.0062 | 16350.8798 | 16425.1165 | 15865.1308 | 15377.6472 | 14887.4027 | 14302.4657
FUELCONSUMED - Fuel Consumed
MEAN |  |  |  |  | 465126.9528 | 426004.1832 | 335724.149 | 303060.8848 | 274925.8813 | 268538.6235 | 265678.1013 | 245160.4809 | 262224.0712 | 255585.1459 | 248698.2276 | 246217.8862 | 240586.8578 | 226630.4073 | 220419.2151 | 209972.4815
P5 |  |  |  |  | 441309.1035 | 406774.4358 | 309197.7235 | 277126.5944 | 247900.2003 | 238349.1636 | 239014.5731 | 216788.7209 | 232754.9845 | 220629.1128 | 222004.5442 | 210554.7143 | 216420.6771 | 190941.7913 | 194962.0536 | 182305.8895
P95 |  |  |  |  | 483320.3081 | 447551.8038 | 361969.0962 | 336328.6656 | 315648.671 | 299928.2382 | 306208.7653 | 282451.4465 | 295672.2266 | 301247.0515 | 276831.1236 | 278084.3216 | 268597.1306 | 260322.4219 | 252045.5145 | 242137.4474
FUELCOST - Fuel Cost
MEAN |  |  |  |  | 688313.7653 | 730691.1409 | 618434.3914 | 582989.1957 | 553016.0487 | 567647.509 | 593900.598 | 570952.9575 | 648731.9363 | 667768.0375 | 661749.8467 | 677472.8151 | 673147.551 | 660677.6164 | 662196.3672 | 651276.9727
P5 |  |  |  |  | 498308.8015 | 522433.6173 | 409144.5966 | 414972.5802 | 374469.7822 | 406679.6026 | 414145.295 | 385982.8996 | 464684.7257 | 430616.8224 | 453176.8542 | 447298.7611 | 481571.8535 | 433121.088 | 463035.2222 | 423058.8641
P95 |  |  |  |  | 923369.3253 | 968137.687 | 844055.9049 | 863714.9948 | 885673.728 | 805567.0749 | 904100.189 | 810017.7151 | 919759.4939 | 1076775.7534 | 893087.1601 | 931257.728 | 915784.8689 | 935385.2677 | 922050.9621 | 905223.7072
NETPOS - Net Position (MWh)
MEAN |  |  |  |  | 56529.291 | 51831.9649 | 41182.5231 | 37146.6348 | 33674.9685 | 32867.5513 | 32491.5297 | 29959.6795 | 32339.7467 | 31499.4368 | 30623.5171 | 30296.3485 | 29591.3032 | 27852.4615 | 27070.5929 | 25768.0176
P5 |  |  |  |  | 53711.1524 | 49469.9322 | 37933.8266 | 33973.3774 | 30369.9456 | 29177.6167 | 29239.8058 | 26501.1208 | 28713.724 | 27199.7906 | 27348.6521 | 25919.0266 | 26625.68 | 23473.21 | 23949.58 | 22377.18
P95 |  |  |  |  | 58682.7245 | 54487.1646 | 44383.17 | 41206.9503 | 38644.265 | 36693.4084 | 37429.4924 | 34500.9197 | 36440.0903 | 37098.9893 | 34068.2634 | 34201.9212 | 33019.563 | 31972.2278 | 30946.5468 | 29707.7574
NETREVENUE - Net Revenue $
MEAN |  |  |  |  | -5260.4072 | 66549.0508 | 136999.5181 | 109299.452 | 74783.8538 | 91307.6406 | 101096.3665 | 115386.46 | 125724.8815 | 140233.8048 | 133637.6544 | 137540.866 | 138456.0779 | 113959.2127 | 109433.2406 | 92222.339
P5 |  |  |  |  | -164963.497 | -115773.5542 | -18966.4067 | -2105.3863 | -35953.7367 | 3224.8711 | 2797.025 | 24319.6408 | 43583.6604 | 47199.7422 | 45239.9966 | 53496.6528 | 62235.5186 | 42753.4097 | 41060.6052 | 25891.555
P95 |  |  |  |  | 216342.2552 | 241412.1487 | 302290.7613 | 277189.0307 | 264413.5233 | 226242.7749 | 235174.6122 | 215681.8619 | 234764.7098 | 282841.4562 | 232684.5064 | 220989.6221 | 235094.2989 | 201640.7269 | 180660.9743 | 159367.0222
STARTS - Number Starts
MEAN |  |  |  |  | 336.85 | 279.38 | 444.78 | 453.44 | 455.65 | 470.33 | 482.17 | 450.93 | 486.19 | 482.3 | 485.09 | 477.77 | 479.35 | 464.18 | 466.27 | 459.61
P5 |  |  |  |  | 258 | 253 | 407.5 | 419 | 400.5 | 436.5 | 438 | 419 | 452 | 438.5 | 451.5 | 443 | 442 | 423.5 | 431.5 | 419
P95 |  |  |  |  | 398 | 306.5 | 492.5 | 481.5 | 496 | 499 | 521 | 484.5 | 519 | 521 | 516 | 513.5 | 518 | 496.5 | 498 | 492
VOMCOSTS - VOM Costs
MEAN |  |  |  |  | 30525.8172 | 28507.5807 | 23062.2129 | 21173.5818 | 19531.4817 | 19391.8553 | 19494.9178 | 18575.0013 | 20374.0404 | 20159.6396 | 19905.2861 | 20298.5535 | 20122.0862 | 19218.1984 | 19220.121 | 18552.9727
P5 |  |  |  |  | 29004.0223 | 27208.4627 | 21242.9429 | 19364.8251 | 17614.5684 | 17214.7939 | 17543.8835 | 16430.6949 | 18089.6461 | 17407.866 | 17776.6239 | 17365.7479 | 18105.4624 | 16196.5149 | 17004.2018 | 16111.5696
P95 |  |  |  |  | 31688.6713 | 29967.9405 | 24854.5752 | 23487.9617 | 22413.6737 | 21649.1109 | 22457.6954 | 21390.5702 | 22957.2569 | 23743.3532 | 22144.3712 | 22915.2872 | 22453.3028 | 22060.8372 | 21972.0483 | 21389.5853
16069: New 2024JAN 18V50DF_NG_B #1
CAPACITYFACTOR - Net Generation Capacity Factor
MEAN | [5 empty] | 0.38495 | 0.32568 | 0.28346 | 0.24641 | 0.24479 | 0.25075 | 0.21995 | 0.22981 | 0.23028 | 0.22042 | 0.22421 | 0.22119 | 0.19929 | 0.19108 | 0.17353
P5 | [5 empty] | 0.2897 | 0.238 | 0.2246 | 0.18241 | 0.19138 | 0.20226 | 0.16242 | 0.17508 | 0.16452 | 0.16359 | 0.16702 | 0.17492 | 0.1447 | 0.15391 | 0.13285
P95 | [5 empty] | 0.4648 | 0.39626 | 0.35334 | 0.33218 | 0.30233 | 0.3112 | 0.28118 | 0.29206 | 0.30335 | 0.26983 | 0.27438 | 0.27351 | 0.24991 | 0.23232 | 0.21112
CO2EMISSIONS - CO2 Emissions
MEAN | [5 empty] | 28082.3769 | 23657.7672 | 20554.0557 | 17860.6356 | 17793.1285 | 18140.8639 | 15900.0236 | 16787.4933 | 16666.9243 | 16078.8366 | 16319.2178 | 16117.4968 | 14540.9791 | 13886.764 | 12593.0443
P5 | [5 empty] | 21058.9487 | 17303.3593 | 16396.2575 | 13142.1053 | 13821.87 | 14600.184 | 11760.7225 | 12765.4942 | 11935.1095 | 11872.088 | 12184.0673 | 12745.1022 | 10605.1275 | 11173.643 | 9578.884
P95 | [5 empty] | 33917.5747 | 28830.9825 | 25777.781 | 23998.1305 | 21898.337 | 22572.387 | 20172.6188 | 21354.249 | 21788.9892 | 19704.8907 | 20024.4398 | 19871.6842 | 18220.7438 | 16970.0543 | 15322.728
FUELCONSUMED - Fuel Consumed
MEAN | [5 empty] | 457801.2583 | 385629.8924 | 335056.213 | 291172.5429 | 290002.9581 | 295692.3648 | 259164.186 | 273657.9244 | 271649.8793 | 262104.5726 | 265995.1232 | 262729.8204 | 237045.84 | 226335.0769 | 205261.0211
P5 | [5 empty] | 343300.6414 | 282050.0494 | 267278.4279 | 214248.3533 | 225276.447 | 237979.3693 | 191694.6684 | 208093.5341 | 194526.6785 | 193529.0199 | 198593.8164 | 207756.6451 | 172883.8687 | 182114.9253 | 156131.5231
P95 | [5 empty] | 552938.4304 | 469956.6751 | 420210.8113 | 391229.9628 | 356913.9131 | 367927.1719 | 328806.9772 | 348103.398 | 355133.9584 | 321214.6991 | 326389.1333 | 323926.6596 | 297032.9844 | 276588.566 | 249753.6102
FUELCOST - Fuel Cost
MEAN | [5 empty] | 822159.1559 | 735839.435 | 662956.5017 | 602593.5984 | 625453.584 | 671487.3851 | 613910.8329 | 689329.5131 | 723407.462 | 709675.5486 | 742629.3396 | 745660.0389 | 702137.6454 | 684425.6072 | 638776.8467
P5 | [5 empty] | 448437.6625 | 380029.3902 | 406683.2056 | 317881.5993 | 394607.902 | 416665.3962 | 343957.1767 | 413927.2612 | 382849.3065 | 396394.9377 | 419415.2096 | 466186.45 | 395088.4139 | 440880.4221 | 374591.1606
P95 | [5 empty] | 1237577.0637 | 1117477.9607 | 1136941.1754 | 1123030.7983 | 971157.9389 | 1096557.7949 | 964312.0934 | 1106239.5414 | 1282728.2097 | 1045127.1774 | 1098712.2435 | 1112333.7055 | 1068567.6978 | 1004784.8762 | 919569.9508
NETPOS - Net Position (MWh)
MEAN | [5 empty] | 53792.2613 | 45300.9528 | 39332.4763 | 34157.2599 | 33996.0922 | 34638.5123 | 30334.6398 | 32330.3146 | 32070.1688 | 30918.033 | 31355.0548 | 30949.1989 | 27903.9995 | 26624.4421 | 24128.3951
P5 | [5 empty] | 40349.0711 | 33135.3257 | 31377.9471 | 25134.72 | 26409.9 | 27879.495 | 22438.8 | 24585.72 | 22966.55 | 22829.895 | 23410.8 | 24473.63 | 20351.25 | 21422.765 | 18353.3
P95 | [5 empty] | 64933.9927 | 55202.314 | 49324.3457 | 45891.5936 | 41835.29 | 43095.295 | 38483.4875 | 41122.0224 | 41923.6626 | 37888.8383 | 38471.6191 | 38157.58 | 34965.625 | 32535.595 | 29358.6
NETREVENUE - Net Revenue $
MEAN | [5 empty] | 372259.216 | 281775.898 | 240082.4122 | 182709.9554 | 204577.4635 | 220510.0807 | 236865.7028 | 271310.1819 | 291189.6821 | 277937.345 | 279947.6672 | 275455.9402 | 243281.0844 | 235375.5578 | 212963.96
P5 | [5 empty] | 125448.5306 | 66297.9184 | 95902.3935 | 35344.8888 | 78836.7936 | 75295.1796 | 110175.0819 | 150870.9588 | 155947.0664 | 150221.3671 | 158557.2558 | 161699.6689 | 132910.992 | 130907.7597 | 106764.3525
P95 | [5 empty] | 623123.465 | 531567.1879 | 504898.6872 | 462652.2798 | 419269.069 | 441189.5254 | 396984.8004 | 453075.1885 | 537020.8794 | 440903.9905 | 430847.6925 | 443926.2035 | 385329.589 | 366340.3035 | 332403.0002
STARTS - Number Starts
MEAN | [5 empty] | 417.55 | 417.27 | 393.71 | 374.35 | 381.87 | 394.45 | 371.04 | 384.68 | 381.8 | 375.89 | 373.45 | 375.91 | 345.91 | 344.21 | 326.73
P5 | [5 empty] | 382 | 381.5 | 342 | 320.5 | 335.5 | 341.5 | 314.5 | 329 | 315.5 | 318.5 | 314.5 | 337 | 277 | 298 | 270.5
P95 | [5 empty] | 457 | 443.5 | 438.5 | 421.5 | 421 | 437.5 | 424 | 430 | 433.5 | 422 | 424.5 | 417.5 | 402.5 | 390 | 385.5
VOMCOSTS - VOM Costs
MEAN | [5 empty] | 37654.5829 | 32163.6765 | 28319.383 | 25276.3723 | 25497.0692 | 26671.6544 | 23661.0191 | 25864.2516 | 26297.5384 | 25661.9674 | 26651.7966 | 26925.803 | 24555.5195 | 23961.9979 | 22198.1235
P5 | [5 empty] | 28244.3498 | 23526.0812 | 22592.1219 | 18599.6928 | 19807.425 | 21467.2111 | 17502.264 | 19668.576 | 18832.571 | 18948.8128 | 19899.18 | 21292.0581 | 17909.1 | 19280.4885 | 16885.036
P95 | [5 empty] | 45453.7949 | 39193.6429 | 35513.5289 | 33959.7793 | 31376.4675 | 33183.3772 | 30017.1202 | 32897.6179 | 34377.4034 | 31447.7358 | 32700.8763 | 33197.0946 | 30769.75 | 29282.0355 | 27009.912
16069: New 2024JAN 18V50DF_NG_B #2
CAPACITYFACTOR - Net Generation Capacity Factor
MEAN | [5 empty] | 0.37874 | 0.32789 | 0.28302 | 0.24641 | 0.24619 | 0.25415 | 0.24141 | 0.24719 | 0.24185 | 0.22812 | 0.23101 | 0.23327 | 0.20781 | 0.19564 | 0.17884
P5 | [5 empty] | 0.27997 | 0.24237 | 0.22176 | 0.18191 | 0.19247 | 0.20426 | 0.19397 | 0.20397 | 0.18805 | 0.17217 | 0.17328 | 0.19177 | 0.15563 | 0.15158 | 0.12955
P95 | [5 empty] | 0.46124 | 0.39658 | 0.36477 | 0.33803 | 0.31011 | 0.31866 | 0.28847 | 0.3002 | 0.31416 | 0.27646 | 0.27936 | 0.28048 | 0.25683 | 0.23828 | 0.22317
CO2EMISSIONS - CO2 Emissions
MEAN | [5 empty] | 27595.6052 | 23830.5973 | 20536.9521 | 17871.9133 | 17893.3532 | 18403.8657 | 17471.1054 | 18043.7456 | 17500.5309 | 16652.9395 | 16819.5592 | 16983.4778 | 15150.4309 | 14217.9831 | 12979.4648
P5 | [5 empty] | 20426.38 | 17581.6995 | 16069.364 | 13168.739 | 13985.3417 | 14619.897 | 14004.3733 | 14985.2725 | 13642.627 | 12620.384 | 12606.1085 | 13985.9693 | 11364.507 | 11042.753 | 9413.28
P95 | [5 empty] | 33585.2878 | 28872.1075 | 26500.0312 | 24387.4492 | 22468.291 | 22954.4105 | 20974.721 | 21745.4 | 22599.5442 | 20203.5812 | 20307.4093 | 20472.6237 | 18713.904 | 17290.569 | 16242.266
FUELCONSUMED - Fuel Consumed
MEAN | [5 empty] | 449865.1054 | 388447.3121 | 334777.4903 | 291356.5922 | 291636.4427 | 299979.2152 | 284772.1563 | 294136.614 | 285236.6242 | 271463.3531 | 274150.4993 | 276846.1332 | 246981.1164 | 231733.471 | 211559.4996
P5 | [5 empty] | 332989.3128 | 286586.9319 | 261949.7699 | 214682.7041 | 227941.1687 | 238300.8377 | 228265.2011 | 244278.8509 | 222356.981 | 205727.1262 | 205473.024 | 227983.8947 | 185263.2075 | 179981.5993 | 153432.252
P95 | [5 empty] | 547517.1621 | 470626.3897 | 431985.4888 | 397578.9647 | 366202.9156 | 374153.8365 | 341880.8858 | 354479.8388 | 368345.7909 | 329344.2327 | 331001.5173 | 333722.6695 | 305072.44 | 281812.358 | 264741.6681
FUELCOST - Fuel Cost
MEAN | [5 empty] | 809296.0967 | 741082.3894 | 664221.4554 | 604355.2839 | 630394.7911 | 681835.158 | 668035.5977 | 735866.7119 | 757393.4533 | 734797.9373 | 765363.2709 | 781896.1409 | 728985.7493 | 703937.8588 | 662679.3825
P5 | [5 empty] | 429295.5591 | 387452.7027 | 400372.5024 | 319124.2082 | 388243.2839 | 408144.7372 | 406179.3018 | 476870.8825 | 436813.2659 | 418282.2822 | 444480.8287 | 517062.4509 | 418892.09 | 429696.9498 | 361613.5582
P95 | [5 empty] | 1220399.4821 | 1133592.1711 | 1160177.9335 | 1136429.5126 | 984316.4764 | 1109544.934 | 993658.3784 | 1121904.2672 | 1323589.515 | 1066075.0902 | 1102142.8372 | 1129705.0306 | 1079603.7634 | 1037235.4392 | 958212.9293
NETPOS - Net Position (MWh)
MEAN | [5 empty] | 52861.476 | 45631.2276 | 39299.18 | 34178.3328 | 34187.6274 | 35140.675 | 33332.0766 | 34749.1354 | 33674.1438 | 32021.4933 | 32316.1603 | 32612.0197 | 29073.4248 | 27259.5216 | 24868.791
P5 | [5 empty] | 39138.3571 | 33665.7018 | 30752.2756 | 25184.9172 | 26721.9239 | 27916.75 | 26719.56 | 28860.51 | 26252.3 | 24268.86 | 24221.33 | 26856.39 | 21808.5 | 21171.815 | 18036
P95 | [5 empty] | 64310.4985 | 55283.9665 | 50701.4202 | 46631.6803 | 42924.4281 | 43824.7329 | 40012.8713 | 41873.87 | 43480.9608 | 38848.632 | 39016.7896 | 39311.135 | 35912 | 33150.495 | 31120.45
NETREVENUE - Net Revenue $
MEAN | [5 empty] | 374243.0461 | 280884.6179 | 239225.5395 | 181935.5323 | 203647.8126 | 219229.3477 | 221516.4175 | 258253.8149 | 283553.1106 | 272665.8574 | 275050.3546 | 266987.6304 | 236569.0385 | 231926.4914 | 211083.2284
P5 | [5 empty] | 133528.1322 | 69750.8567 | 90032.3595 | 39301.6293 | 78971.4813 | 71935.9171 | 80214.5748 | 129512.3257 | 143472.9747 | 142491.7609 | 150261.923 | 146801.0209 | 125822.4747 | 132976.1215 | 107183.75
P95 | [5 empty] | 626335.4902 | 511370.2517 | 501257.0588 | 458947.9031 | 413345.6575 | 435798.7427 | 388999.8846 | 436532.6533 | 537265.792 | 438193.0069 | 417836.7449 | 448273.7063 | 387284.2825 | 356780.0639 | 328410.4947
STARTS - Number Starts
MEAN | [5 empty] | 415.88 | 418.67 | 397.04 | 377.09 | 383.82 | 397.33 | 388.86 | 397.24 | 388.7 | 380.77 | 376.19 | 384.24 | 353.63 | 346.2 | 328.88
P5 | [5 empty] | 378.5 | 384.5 | 345.5 | 325.5 | 337 | 346.5 | 349 | 356.5 | 328.5 | 323 | 323.5 | 353 | 288.5 | 290 | 270
P95 | [5 empty] | 455.5 | 451.5 | 436 | 417.5 | 428.5 | 435 | 429.5 | 435 | 438 | 422 | 417.5 | 416 | 405 | 395 | 388.5
VOMCOSTS - VOM Costs
MEAN | [5 empty] | 37003.0332 | 32398.1716 | 28295.4096 | 25291.9663 | 25640.7206 | 27058.3198 | 25999.0198 | 27799.3083 | 27612.7979 | 26577.8394 | 27468.7363 | 28372.4571 | 25584.6138 | 24533.5694 | 22879.2877
P5 | [5 empty] | 27396.85 | 23902.6482 | 22141.6384 | 18636.8387 | 20041.443 | 21495.8975 | 20841.2568 | 23088.408 | 21526.886 | 20143.1538 | 20588.1305 | 23365.0593 | 19191.48 | 19054.6335 | 16593.12
P95 | [5 empty] | 45017.3489 | 39251.6162 | 36505.0226 | 34507.4434 | 32193.3211 | 33745.0443 | 31210.0396 | 33499.096 | 35654.3879 | 32244.3646 | 33164.2712 | 34200.6874 | 31602.56 | 29835.4455 | 28630.814
16069: New 2024JAN 18V50DF_NG_B #3
CAPACITYFACTOR - Net Generation Capacity Factor
MEAN | [5 empty] | 0.37889 | 0.32986 | 0.28531 | 0.2477 | 0.24843 | 0.25487 | 0.24185 | 0.24875 | 0.24666 | 0.23346 | 0.23308 | 0.23614 | 0.21183 | 0.20058 | 0.18151
P5 | [5 empty] | 0.27764 | 0.23754 | 0.22401 | 0.17963 | 0.19354 | 0.20689 | 0.19464 | 0.20514 | 0.19412 | 0.18226 | 0.17986 | 0.2003 | 0.16421 | 0.15693 | 0.12939
P95 | [5 empty] | 0.45987 | 0.3995 | 0.3605 | 0.33561 | 0.31049 | 0.31744 | 0.29498 | 0.30453 | 0.31446 | 0.27753 | 0.27811 | 0.28498 | 0.25721 | 0.24366 | 0.22446
CO2EMISSIONS - CO2 Emissions
MEAN | [5 empty] | 27602.7166 | 23958.2196 | 20713.3957 | 17960.4384 | 18052.7974 | 18449.1561 | 17495.1027 | 18151.8873 | 17845.4076 | 17002.8137 | 16995.4398 | 17202.0911 | 15440.9854 | 14582.6026 | 13179.9835
P5 | [5 empty] | 20250.4022 | 17261.2893 | 16301.0487 | 12972.017 | 14024.7607 | 15064.992 | 14086.8285 | 14899.65 | 13992.887 | 13202.392 | 13034.54 | 14497.1715 | 11975.502 | 11378.704 | 9360.984
P95 | [5 empty] | 33655.906 | 28920.7892 | 26173.1658 | 24277.6762 | 22572.493 | 23025.84 | 21287.3498 | 22279.2693 | 22601.1945 | 20416.3745 | 20210.19 | 20754.2727 | 18792.7982 | 17674.513 | 16325.068
FUELCONSUMED - Fuel Consumed
MEAN | [5 empty] | 449982.0867 | 390527.7573 | 337653.8155 | 292799.6869 | 294235.3021 | 300717.4648 | 285163.4677 | 295899.4112 | 290857.7366 | 277166.7921 | 277017.3161 | 280409.6901 | 251717.6509 | 237676.2961 | 214827.8749
P5 | [5 empty] | 330119.0802 | 281364.9784 | 265726.2503 | 211475.4248 | 228583.1353 | 245555.6242 | 229609.1858 | 242882.944 | 228065.761 | 215214.5422 | 212456.2296 | 236316.9518 | 195223.595 | 185457.1359 | 152579.8506
P95 | [5 empty] | 548675.1521 | 471424.2102 | 426656.8391 | 395787.3532 | 367902.4799 | 375317.889 | 346977.1189 | 363182.7476 | 368373.5037 | 332813.0393 | 329418.5579 | 338313.647 | 306358.8772 | 288070.1141 | 266091.3037
FUELCOST - Fuel Cost
MEAN | [5 empty] | 809738.7702 | 744971.8337 | 669319.4987 | 607719.0336 | 635507.5709 | 683798.5352 | 669860.952 | 740778.39 | 769649.0634 | 747869.9873 | 772190.0679 | 791008.8505 | 741218.7997 | 722061.2335 | 672863.6045
P5 | [5 empty] | 433622.9263 | 384473.8825 | 407173.742 | 317619.7428 | 389952.9066 | 423535.7344 | 401378.6197 | 482952.6562 | 458771.3141 | 436329.5017 | 463761.8385 | 537126.6309 | 445650.8328 | 443573.8338 | 364978.9789
P95 | [5 empty] | 1226836.651 | 1124686.5012 | 1144360.8614 | 1120198.0845 | 992222.6737 | 1103941.6359 | 1012358.7168 | 1135679.1617 | 1318311.4347 | 1087650.1318 | 1105134.8527 | 1156858.2728 | 1086097.3928 | 1051476.1989 | 979564.1578
NETPOS - Net Position (MWh)
MEAN | [5 empty] | 52872.8498 | 45875.104 | 39636.657 | 34347.7661 | 34491.8829 | 35227.18 | 33377.3849 | 34957.5283 | 34337.5044 | 32694.2576 | 32654.0777 | 33031.8216 | 29631.1485 | 27958.4994 | 25252.9642
P5 | [5 empty] | 38804.1655 | 33053.3663 | 31195.85 | 24808.4934 | 26797.3008 | 28767.06 | 26876.88 | 28696 | 26926.3 | 25388.055 | 25044.53 | 27838.02 | 22981 | 21815.92 | 17935.8
P95 | [5 empty] | 64458.9952 | 55366.3702 | 50079.1813 | 46425.7595 | 43120.1547 | 43962.34 | 40608.5451 | 42902.7823 | 43483.6062 | 39254.96 | 38824.6985 | 39852.36 | 36062.615 | 33886.615 | 31279.1
NETREVENUE - Net Revenue $
MEAN | [5 empty] | 374603.1346 | 278791.4986 | 237846.141 | 180796.4214 | 201522.5734 | 217129.5827 | 221977.422 | 257455.2818 | 279274.695 | 267452.6998 | 273869.5539 | 265383.907 | 233053.4477 | 229383.6005 | 209130.3402
P5 | [5 empty] | 132837.1392 | 69013.6401 | 88760.7803 | 41642.9242 | 78194.1365 | 77810.5732 | 82461.3089 | 128705.0193 | 134134.2644 | 129604.4278 | 141462.1654 | 143046.2654 | 119665.4676 | 132279.9031 | 110316.7612
P95 | [5 empty] | 630079.0278 | 520154.2927 | 501316.6918 | 454748.5271 | 406008.424 | 440158.5557 | 391570.1557 | 438378.737 | 525648.0946 | 433073.8778 | 429207.9622 | 444062.7742 | 386856.2911 | 353964.0753 | 327355.8157
STARTS - Number Starts
MEAN | [5 empty] | 417.09 | 418.34 | 399.36 | 376.84 | 384.38 | 396.62 | 388.16 | 398.06 | 393.49 | 384.51 | 377.74 | 385.82 | 357.44 | 349.83 | 330.79
P5 | [5 empty] | 381.5 | 380 | 341 | 329.5 | 340 | 348 | 346.5 | 358.5 | 342 | 333.5 | 326.5 | 352 | 303 | 301 | 276
P95 | [5 empty] | 454.5 | 449 | 440.5 | 417 | 421.5 | 438 | 430.5 | 427 | 437.5 | 422 | 420 | 419.5 | 405 | 401.5 | 393
VOMCOSTS - VOM Costs
MEAN | [5 empty] | 37010.9948 | 32571.3238 | 28538.3931 | 25417.3469 | 25868.9122 | 27124.9286 | 26034.3602 | 27966.0227 | 28156.7536 | 27136.2338 | 27755.966 | 28737.6848 | 26075.4107 | 25162.6495 | 23232.7271
P5 | [5 empty] | 27162.9158 | 23467.8901 | 22461.012 | 18358.2851 | 20097.9756 | 22150.6362 | 20963.9664 | 22956.8 | 22079.566 | 21072.0857 | 21287.8505 | 24219.0774 | 20223.28 | 19634.328 | 16500.936
P95 | [5 empty] | 45121.2966 | 39310.1229 | 36057.0105 | 34355.062 | 32340.116 | 33851.0018 | 31674.6651 | 34322.2258 | 35656.5571 | 32581.6168 | 33000.9937 | 34671.5532 | 31735.1012 | 30497.9535 | 28776.772
16069: New 2024JAN 18V50DF_NG_B #4
CAPACITYFACTOR - Net Generation Capacity Factor
MEAN | [5 empty] | 0.378 | 0.32827 | 0.28737 | 0.24887 | 0.2508 | 0.2586 | 0.24018 | 0.25003 | 0.25027 | 0.24173 | 0.2391 | 0.23947 | 0.21993 | 0.21063 | 0.19115
P5 | [5 empty] | 0.27421 | 0.23506 | 0.22576 | 0.18176 | 0.19602 | 0.21472 | 0.18974 | 0.2013 | 0.1954 | 0.19143 | 0.19119 | 0.19822 | 0.16788 | 0.17787 | 0.14744
P95 | [5 empty] | 0.4574 | 0.40009 | 0.35831 | 0.34304 | 0.31597 | 0.32562 | 0.29753 | 0.30869 | 0.32028 | 0.28364 | 0.28612 | 0.28641 | 0.2675 | 0.2493 | 0.22877
CO2EMISSIONS - CO2 Emissions
MEAN | [5 empty] | 27571.9943 | 23861.0945 | 20860.3139 | 18063.3433 | 18219.4389 | 18727.2857 | 17367.8179 | 18284.6525 | 18111.6309 | 17628.7374 | 17423.5514 | 17427.2731 | 16019.7542 | 15326.5877 | 13861.9775
P5 | [5 empty] | 20050.3595 | 17009.9277 | 16305.4015 | 13192.067 | 14210.0078 | 15529.8 | 13700.5907 | 14672.4475 | 14216.1778 | 13933.184 | 13905.212 | 14352.9862 | 12237.357 | 12975.562 | 10742.47
P95 | [5 empty] | 33370.7875 | 29036.1512 | 26033.5275 | 24813.4867 | 22975.1825 | 23541.099 | 21453.8662 | 22502.1943 | 23134.9242 | 20712.934 | 20843.0825 | 20854.4302 | 19524.8197 | 18136.991 | 16638.844
FUELCONSUMED - Fuel Consumed
MEAN | [5 empty] | 449481.7322 | 388944.6081 | 340048.8411 | 294477.4207 | 296951.4383 | 305251.0445 | 283088.7389 | 298063.8385 | 295196.9396 | 287370.1035 | 283995.3162 | 284080.4113 | 261152.7459 | 249802.202 | 225944.0665
P5 | [5 empty] | 326861.914 | 277267.0472 | 265797.2052 | 215063.2846 | 231602.8312 | 253131.879 | 223313.6783 | 239179.871 | 231705.1082 | 227127.3127 | 226647.9488 | 233966.6024 | 199492.3325 | 211483.7125 | 175097.4543
P95 | [5 empty] | 544027.7792 | 473301.0481 | 424380.7242 | 404523.8544 | 374465.4508 | 383716.9367 | 349693.0061 | 366818.4508 | 377074.3829 | 337647.5299 | 339734.5822 | 339945.9948 | 318292.044 | 295607.8658 | 271205.7121
FUELCOST - Fuel Cost
MEAN | [5 empty] | 808952.3344 | 742928.4219 | 674055.7741 | 611667.103 | 641294.4285 | 693550.2526 | 666149.9322 | 749016.531 | 782779.5473 | 773529.864 | 790000.7586 | 802833.4681 | 768414.4345 | 752831.3727 | 703157.2714
P5 | [5 empty] | 425366.0051 | 385137.1625 | 402578.8908 | 328863.5645 | 392936.7812 | 433086.1911 | 401793.8771 | 488260.5706 | 456337.1232 | 460740.9938 | 491204.3552 | 526276.2718 | 449653.9901 | 503053.8451 | 416271.6783
P95 | [5 empty] | 1221399.3178 | 1116012.8583 | 1142084.371 | 1135848.9211 | 997315.6206 | 1124266.703 | 1022738.0809 | 1155728.0529 | 1354081.9645 | 1111923.0309 | 1121195.4041 | 1154665.4077 | 1127702.7671 | 1080015.4634 | 994479.9787
NETPOS - Net Position (MWh)
MEAN | [5 empty] | 52811.6989 | 45688.8515 | 39917.7626 | 34544.2334 | 34809.9709 | 35757.8963 | 33134.6079 | 35212.7625 | 34849.6115 | 33897.6428 | 33476.6689 | 33464.223 | 30741.65 | 29384.9801 | 26559.6695
P5 | [5 empty] | 38410.7362 | 32573.1266 | 31204.18 | 25229.8379 | 27150.9395 | 29654.625 | 26139.96 | 28256.84 | 27355.975 | 26793.36 | 26717.5977 | 27561.15 | 23483.5 | 24877.51 | 20582.75
P95 | [5 empty] | 63865.4268 | 55592.7454 | 49811.0396 | 47447.28 | 43891.806 | 44945.08 | 40921.5374 | 43327.7371 | 44506.3179 | 39825.0445 | 40042.2555 | 40045.47 | 37467.1372 | 34773.305 | 31880.3
NETREVENUE - Net Revenue $
MEAN | [5 empty] | 374099.9267 | 280630.2984 | 235742.5594 | 180672.5092 | 200102.3316 | 214946.0393 | 222431.638 | 257171.6167 | 277902.3589 | 261387.9499 | 269896.9486 | 262633.4395 | 227865.611 | 222260.6749 | 202777.8043
P5 | [5 empty] | 132517.0694 | 72842.7297 | 88374.7499 | 38426.5904 | 74717.438 | 70761.0815 | 86737.0333 | 132212.5075 | 131220.87 | 121118.2397 | 142000.7319 | 140741.918 | 110434.5654 | 115243.7134 | 96925.8351
P95 | [5 empty] | 626590.7162 | 524046.4596 | 496598.1162 | 456925.5614 | 410156.6466 | 438672.6826 | 391697.7411 | 432285.0578 | 531646.9877 | 428768.2567 | 422813.9237 | 439153.8569 | 385347.6191 | 351681.6511 | 317953.1427
STARTS - Number Starts
MEAN | [5 empty] | 416.57 | 416.31 | 399.36 | 375.91 | 385.54 | 400.41 | 386.17 | 397.37 | 394.35 | 390.38 | 381.91 | 384.98 | 361.22 | 360.59 | 342.39
P5 | [5 empty] | 381.5 | 379.5 | 340.5 | 326.5 | 344 | 357 | 343.5 | 357 | 350 | 351 | 331.5 | 349.5 | 305 | 323.5 | 293
P95 | [5 empty] | 459 | 448.5 | 441.5 | 416.5 | 422.5 | 441.5 | 428.5 | 432.5 | 433.5 | 427 | 422 | 419 | 408 | 398 | 394.5
VOMCOSTS - VOM Costs
MEAN | [5 empty] | 36968.1893 | 32439.0846 | 28740.7891 | 25562.7327 | 26107.4782 | 27533.5802 | 25844.9941 | 28170.21 | 28576.6814 | 28135.0435 | 28455.1686 | 29113.874 | 27052.652 | 26446.4821 | 24434.8959
P5 | [5 empty] | 26887.5154 | 23126.9199 | 22467.0096 | 18670.08 | 20363.2047 | 22834.0612 | 20389.1688 | 22605.472 | 22431.8995 | 22238.4888 | 22709.958 | 23978.2005 | 20665.48 | 22389.759 | 18936.13
P95 | [5 empty] | 44705.7988 | 39470.8492 | 35863.9485 | 35110.9872 | 32918.8545 | 34607.7116 | 31918.7991 | 34662.1896 | 36495.1807 | 33054.787 | 34035.9171 | 34839.5589 | 32971.0808 | 31295.9745 | 29329.876
16069: New 2024JAN 18V50DF_NG_B #5
CAPACITYFACTOR - Net Generation Capacity Factor
MEAN | [5 empty] | 0.37626 | 0.32642 | 0.28767 | 0.2479 | 0.25082 | 0.25973 | 0.24163 | 0.25276 | 0.25064 | 0.2429 | 0.24033 | 0.23978 | 0.22047 | 0.21282 | 0.1957
P5 | [5 empty] | 0.27288 | 0.23807 | 0.22083 | 0.18364 | 0.19897 | 0.21766 | 0.18969 | 0.20721 | 0.19329 | 0.19474 | 0.19325 | 0.19803 | 0.16652 | 0.18335 | 0.15414
P95 | [5 empty] | 0.45748 | 0.39771 | 0.36683 | 0.34077 | 0.31465 | 0.32221 | 0.29391 | 0.30676 | 0.32306 | 0.28406 | 0.28394 | 0.28867 | 0.27141 | 0.25089 | 0.23276
CO2EMISSIONS - CO2 Emissions
MEAN | [5 empty] | 27411.1124 | 23711.1911 | 20862.7709 | 17993.3122 | 18205.6042 | 18806.7201 | 17476.2458 | 18456.5671 | 18147.2977 | 17712.3544 | 17498.0753 | 17458.5269 | 16083.4076 | 15476.1556 | 14217.8259
P5 | [5 empty] | 20029.8862 | 17262.7965 | 16004.7352 | 13302.493 | 14541.8178 | 15820.848 | 13639.8342 | 15092.469 | 14128.6128 | 14274.512 | 14033.3175 | 14425.2465 | 12123.8865 | 13280.972 | 11252.356
P95 | [5 empty] | 33291.5972 | 28994.1462 | 26663.443 | 24637.2547 | 22727.279 | 23421.224 | 21212.6845 | 22300.5598 | 23481.5315 | 20656.9477 | 20677.1465 | 21042.6432 | 19840.556 | 18215.525 | 16996.2
FUELCONSUMED - Fuel Consumed
MEAN | [5 empty] | 446859.5285 | 386501.1567 | 340088.9296 | 293335.8888 | 296725.954 | 306545.8077 | 284856.1049 | 300866.3616 | 295778.3651 | 288733.3336 | 285210.1362 | 284589.9705 | 262190.4098 | 252239.9604 | 231744.2204
P5 | [5 empty] | 326526.6366 | 281388.933 | 260896.2458 | 216863.5624 | 237010.5713 | 257875.889 | 222323.3737 | 246026.135 | 230277.9132 | 232691.3612 | 228735.612 | 235144.6643 | 197642.5463 | 216461.4731 | 183408.3679
P95 | [5 empty] | 542738.5709 | 472617.0787 | 434650.4671 | 401650.4583 | 370425.3436 | 381763.3284 | 345759.542 | 363531.3492 | 382721.2237 | 336733.8832 | 337029.5137 | 343014.3459 | 323439.6432 | 296887.8614 | 277030.455
FUELCOST - Fuel Cost
MEAN | [5 empty] | 804429.4573 | 738633.3878 | 675041.0849 | 610107.7611 | 640840.4178 | 696065.9457 | 670026.7819 | 755419.3094 | 784592.6499 | 777183.3434 | 793262.538 | 804461.0861 | 771917.7058 | 760044.7419 | 719056.3351
P5 | [5 empty] | 424885.0604 | 377211.0886 | 395486.8645 | 325293.9221 | 398360.6358 | 446133.48 | 393845.4247 | 484799.6097 | 457807.8208 | 467828.1429 | 491319.9532 | 533512.8536 | 442814.5259 | 523086.3126 | 432291.0216
P95 | [5 empty] | 1216589.9327 | 1123216.1078 | 1166368.8776 | 1153186.0977 | 986389.7807 | 1122834.166 | 1007524.0501 | 1142686.0348 | 1363783.8535 | 1096817.3951 | 1133527.5659 | 1163616.832 | 1145899.0132 | 1073199.8181 | 1010754.715
NETPOS - Net Position (MWh)
MEAN | [5 empty] | 52501.7588 | 45401.8914 | 39922.131 | 34409.8085 | 34783.618 | 35909.5335 | 33341.5029 | 35543.6645 | 34917.9948 | 34058.0697 | 33619.5445 | 33524.0621 | 30863.8225 | 29671.7075 | 27241.5436
P5 | [5 empty] | 38370.9094 | 33056.5447 | 30627.8785 | 25439.6678 | 27785.2247 | 30210.39 | 26024.04 | 29067.36 | 27187.475 | 27449.73 | 26964 | 27699.515 | 23265.75 | 25463.06 | 21559.7
P95 | [5 empty] | 63711.8326 | 55513.4553 | 51014.6037 | 47110.643 | 43416.4221 | 44713.9972 | 40467.59 | 42940.2442 | 45177.685 | 39719.2616 | 39724.3072 | 40406.1 | 38072.48 | 34923.875 | 32565
NETREVENUE - Net Revenue $
MEAN | [5 empty] | 374610.3135 | 281315.7327 | 235895.3319 | 181614.7923 | 199489.4169 | 213899.482 | 221240.0872 | 254364.4894 | 277296.1563 | 261970.4442 | 269199.9047 | 263029.4619 | 228765.1496 | 220590.6862 | 199427.0586
P5 | [5 empty] | 134197.0799 | 71800.2967 | 88921.1253 | 41333.2671 | 74647.9689 | 68560.7196 | 83542.1864 | 128530.7955 | 131489.1259 | 122539.903 | 136257.711 | 141877.6497 | 113634.2565 | 114379.2794 | 88227.2658
P95 | [5 empty] | 626512.0587 | 527208.1318 | 500223.5178 | 465403.7755 | 410539.902 | 441401.0546 | 391963.78 | 438743.7263 | 531837.8833 | 425322.6107 | 420654.5546 | 435666.568 | 377329.163 | 352857.5848 | 320555.4384
STARTS - Number Starts
MEAN | [5 empty] | 419.52 | 417.6 | 397.38 | 375.2 | 384.72 | 401.81 | 387.07 | 397.82 | 392.8 | 389.59 | 380.4 | 384.58 | 361.51 | 361.3 | 346.78
P5 | [5 empty] | 379.5 | 380 | 342.5 | 324 | 340 | 350.5 | 340 | 357.5 | 343 | 350 | 331.5 | 352 | 310 | 323 | 296.5
P95 | [5 empty] | 456.5 | 451 | 441.5 | 415.5 | 425.5 | 435.5 | 429 | 432.5 | 433 | 424.5 | 423 | 413.5 | 406.5 | 401.5 | 393.5
VOMCOSTS - VOM Costs
MEAN | [5 empty] | 36751.2312 | 32235.3429 | 28743.9343 | 25463.2583 | 26087.7135 | 27650.3408 | 26006.3722 | 28434.9316 | 28632.7557 | 28268.1979 | 28576.6129 | 29165.934 | 27160.1638 | 26704.5367 | 25062.2201
P5 | [5 empty] | 26859.6366 | 23470.1468 | 22052.0725 | 18825.3542 | 20838.9185 | 23262.0003 | 20298.7512 | 23253.888 | 22293.7295 | 22783.2759 | 22919.4 | 24098.578 | 20473.86 | 22916.754 | 19834.924
P95 | [5 empty] | 44598.2828 | 39414.5533 | 36730.5146 | 34861.8758 | 32562.3166 | 34429.7779 | 31564.7202 | 34352.1954 | 37045.7017 | 32966.9871 | 33765.6611 | 35153.307 | 33503.7824 | 31431.4875 | 29959.8
16069: New 2024JAN 18V50DF_NG_B #6
CAPACITYFACTOR - Net Generation Capacity Factor
MEAN | [5 empty] | 0.37357 | 0.32707 | 0.28592 | 0.2444 | 0.24697 | 0.25877 | 0.2449 | 0.25523 | 0.25146 | 0.24233 | 0.24031 | 0.23983 | 0.21963 | 0.21218 | 0.19686
P5 | [5 empty] | 0.27043 | 0.24091 | 0.21755 | 0.17406 | 0.19101 | 0.20967 | 0.19735 | 0.21086 | 0.19544 | 0.19251 | 0.19284 | 0.1957 | 0.16895 | 0.17782 | 0.15951
P95 | [5 empty] | 0.45853 | 0.40083 | 0.36888 | 0.34376 | 0.31177 | 0.32337 | 0.29921 | 0.30774 | 0.32157 | 0.28212 | 0.28014 | 0.28709 | 0.26823 | 0.25337 | 0.23251
CO2EMISSIONS - CO2 Emissions
MEAN | [5 empty] | 27232.0818 | 23746.5455 | 20747.2171 | 17710.2943 | 17948.9963 | 18738.7157 | 17716.2051 | 18633.8779 | 18208.2675 | 17666.3823 | 17510.3735 | 17454.717 | 16033.9145 | 15435.7969 | 14301.8131
P5 | [5 empty] | 19716.7533 | 17486.2095 | 15822.969 | 12642.1607 | 13860.9885 | 15095.4 | 14295.1365 | 15372.3127 | 14098.2982 | 14068.84 | 14046.4327 | 14318.0323 | 12315.9135 | 12962.473 | 11518.194
P95 | [5 empty] | 33523.3582 | 29106.6742 | 26808.9058 | 24933.1875 | 22552.618 | 23394.5102 | 21607.976 | 22552.24 | 23357.1987 | 20599.833 | 20397.4657 | 20856.7825 | 19582.3897 | 18372.593 | 16970.052
FUELCONSUMED - Fuel Consumed
MEAN | [5 empty] | 443940.6202 | 387077.6183 | 338205.4497 | 288721.9897 | 292543.7218 | 305437.3996 | 288767.3406 | 303756.8405 | 296772.174 | 287983.8437 | 285410.5974 | 284527.7973 | 261383.5983 | 251582.1641 | 233113.2028
P5 | [5 empty] | 321419.9226 | 285030.9094 | 257932.8911 | 206098.3334 | 225914.0218 | 246051.267 | 233004.5158 | 250588.5591 | 229784.1386 | 229338.6653 | 228949.3836 | 233396.8207 | 200772.9537 | 211270.3799 | 187741.4084
P95 | [5 empty] | 546514.88 | 474451.9681 | 437020.5958 | 406477.7524 | 367577.3639 | 381328.833 | 352203.0751 | 367634.6934 | 380696.3011 | 335803.3312 | 332469.4465 | 339984.4935 | 319230.4194 | 299447.8525 | 276604.2543
FUELCOST - Fuel Cost
MEAN | [5 empty] | 800173.7645 | 739767.6777 | 671777.3273 | 601920.0177 | 633425.4567 | 694759.0597 | 678222.0909 | 761122.9012 | 786556.8103 | 775727.017 | 793695.479 | 804222.8488 | 770215.6558 | 759514.3034 | 723947.5682
P5 | [5 empty] | 420291.2576 | 373593.7745 | 395446.0258 | 310147.4482 | 387906.3572 | 421938.9029 | 407833.5842 | 491966.6065 | 457028.3859 | 470279.6638 | 487409.1759 | 526581.7854 | 452716.846 | 509597.5481 | 435313.5345
P95 | [5 empty] | 1225845.9695 | 1151879.5921 | 1172659.5286 | 1165704.2742 | 996150.1582 | 1116595.2254 | 1036254.8285 | 1146207.5328 | 1354191.7335 | 1100702.1577 | 1127292.4491 | 1159843.9423 | 1139432.4275 | 1085469.6314 | 1016521.1594
NETPOS - Net Position (MWh)
MEAN | [5 empty] | 52159.9417 | 45469.1667 | 39700.9183 | 33868.7147 | 34293.1596 | 35779.5471 | 33799.2426 | 35885.072 | 35035.1867 | 33970.0188 | 33643.1348 | 33516.8038 | 30768.7936 | 29594.3546 | 27402.39
P5 | [5 empty] | 37777.6966 | 33483.7567 | 30280.2301 | 24177.78 | 26484.645 | 28825.125 | 27274.32 | 29606.2045 | 27128.355 | 27054.225 | 26989.2 | 27494.03 | 23634.25 | 24852.415 | 22069.05
P95 | [5 empty] | 64167.9708 | 55726.2642 | 51295.8635 | 47669.0501 | 43086.7298 | 44662.0227 | 41221.0193 | 43423.6271 | 44935.5417 | 39608.535 | 39189.4869 | 40049.595 | 37578.625 | 35225.015 | 32514.9
NETREVENUE - Net Revenue $
MEAN | [5 empty] | 377625.4669 | 280437.5579 | 236673.2612 | 182781.7102 | 201742.2565 | 214786.1833 | 220411.8597 | 252554.8342 | 276481.4142 | 260965.4007 | 269866.2103 | 263157.0049 | 228922.0944 | 220830.0727 | 198409.5012
P5 | [5 empty] | 138327.3754 | 71073.0051 | 91870.4417 | 42078.1266 | 78278.5101 | 71218.997 | 82014.0881 | 124726.365 | 126391.4568 | 117709.0183 | 139765.1779 | 139275.618 | 115540.7402 | 113165.5917 | 91295.5112
P95 | [5 empty] | 626682.0734 | 515872.9709 | 488440.0573 | 458836.6127 | 411695.7472 | 427289.4839 | 389081.1977 | 441700.1481 | 530962.9758 | 428228.2859 | 429547.3896 | 435056.1235 | 378862.9265 | 347904.7256 | 323136.8997
STARTS - Number Starts
MEAN | [5 empty] | 418.16 | 417.59 | 394.87 | 374.07 | 383.66 | 400.94 | 390.53 | 400.46 | 393.98 | 390.6 | 379.49 | 384.62 | 361.43 | 361.59 | 348.4
P5 | [5 empty] | 385.5 | 382 | 341 | 322.5 | 334.5 | 350.5 | 349.5 | 361 | 342.5 | 352.5 | 328 | 353 | 310 | 325 | 304.5
P95 | [5 empty] | 459 | 447.5 | 438.5 | 415 | 421.5 | 440.5 | 432.5 | 429 | 433.5 | 425.5 | 418 | 414.5 | 403 | 407 | 393
VOMCOSTS - VOM Costs
MEAN | [5 empty] | 36511.9592 | 32283.1084 | 28584.6612 | 25062.8489 | 25719.8697 | 27550.2513 | 26363.4092 | 28708.0576 | 28728.8531 | 28195.1156 | 28596.6646 | 29159.6193 | 27076.5384 | 26634.9191 | 25210.1988
P5 | [5 empty] | 26444.3876 | 23773.4672 | 21801.7657 | 17891.5572 | 19863.4837 | 22195.3462 | 21273.9696 | 23684.9636 | 22245.2511 | 22455.0068 | 22940.82 | 23919.8061 | 20798.14 | 22367.1735 | 20303.526
P95 | [5 empty] | 44917.5796 | 39565.6476 | 36933.0217 | 35275.0971 | 32315.0473 | 34389.7575 | 32152.395 | 34738.9016 | 36847.1442 | 32875.084 | 33311.0638 | 34843.1476 | 33069.19 | 31702.5135 | 29913.708
16069: New 2024JAN 18V50DF_NG_B #7
CAPACITYFACTOR - Net Generation Capacity Factor
MEAN | [5 empty] | 0.37031 | 0.32411 | 0.28395 | 0.24332 | 0.24526 | 0.25706 | 0.24754 | 0.2553 | 0.25298 | 0.24287 | 0.2403 | 0.23942 | 0.21933 | 0.21195 | 0.19685
P5 | [5 empty] | 0.26819 | 0.23711 | 0.21621 | 0.17292 | 0.18926 | 0.209 | 0.20447 | 0.21355 | 0.20262 | 0.19829 | 0.19251 | 0.19841 | 0.17001 | 0.17319 | 0.15365
P95 | [5 empty] | 0.45296 | 0.39821 | 0.36732 | 0.34086 | 0.314 | 0.32359 | 0.3007 | 0.30826 | 0.3205 | 0.28224 | 0.27974 | 0.28698 | 0.26818 | 0.25423 | 0.23603
CO2EMISSIONS - CO2 Emissions
MEAN | [5 empty] | 27010.2667 | 23536.6179 | 20603.3311 | 17641.2905 | 17818.4381 | 18609.1607 | 17889.822 | 18656.8187 | 18304.9973 | 17721.8318 | 17503.5658 | 17406.7254 | 15996.4976 | 15422.4167 | 14302.0002
P5 | [5 empty] | 19490.6192 | 17270.0585 | 15582.6065 | 12454.7658 | 13761.019 | 15047.616 | 14872.3232 | 15609.5745 | 14645.2463 | 14410.168 | 14022.5555 | 14396.6787 | 12425.0197 | 12604.707 | 11173.912
P95 | [5 empty] | 32997.28 | 28981.8742 | 26673.13 | 24882.3642 | 22705.7835 | 23405.9507 | 21653.5298 | 22476.0825 | 23214.0197 | 20659.4092 | 20506.1763 | 20748.4722 | 19639.125 | 18558.1862 | 17138.002
FUELCONSUMED - Fuel Consumed
MEAN | [5 empty] | 440324.8046 | 383655.5554 | 335860.0004 | 287597.0866 | 290415.8417 | 303325.7604 | 291597.2716 | 304130.7602 | 298348.6963 | 288887.6663 | 285299.5577 | 283745.5384 | 260773.6292 | 251364.0758 | 233116.2214
P5 | [5 empty] | 317733.7331 | 281507.3218 | 254015.2789 | 203043.0438 | 224284.6639 | 245272.3997 | 242412.4091 | 254455.6019 | 238698.3637 | 234902.7138 | 228560.3568 | 234678.8294 | 202551.5944 | 205439.289 | 182129.7658
P95 | [5 empty] | 537944.5783 | 472417.8048 | 434807.6847 | 405646.4254 | 370075.2573 | 381514.3235 | 352945.6241 | 366392.224 | 378362.3107 | 336774.9409 | 334242.0705 | 338220.3887 | 320155.3125 | 302472.9209 | 279341.9195
FUELCOST - Fuel Cost
MEAN | [5 empty] | 794111.9728 | 733775.8859 | 668231.9021 | 600616.8642 | 629568.1113 | 690888.4761 | 684218.4993 | 761078.6823 | 789520.6467 | 777017.6293 | 793248.2087 | 801814.9004 | 767495.9078 | 760387.0648 | 725573.021
P5 | [5 empty] | 420502.3353 | 373718.0899 | 393956.0163 | 306048.9795 | 384685.6326 | 426669.4978 | 426196.7885 | 509939.9182 | 467271.1552 | 474256.2012 | 487864.9118 | 530431.1705 | 456183.2657 | 504704.1266 | 421093.7881
P95 | [5 empty] | 1206315.7353 | 1128376.8556 | 1163153.3442 | 1146419.1179 | 1013637.0791 | 1116767.7705 | 1024990.2735 | 1149598.0294 | 1357374.8688 | 1089585.3629 | 1124755.0712 | 1149166.5518 | 1147555.691 | 1092104.9107 | 1031630.4701
NETPOS - Net Position (MWh)
MEAN | [5 empty] | 51734.561 | 45067.604 | 39425.1403 | 33736.724 | 34043.4987 | 35532.0205 | 34130.3986 | 35929.336 | 35221.5038 | 34076.7932 | 33630.3622 | 33424.6451 | 30696.9791 | 29568.7124 | 27402.8017
P5 | [5 empty] | 37347.8001 | 33070.1696 | 29819.2104 | 23820.16 | 26293.63 | 28733.88 | 28375.56 | 30063.28 | 28181.625 | 27710.595 | 26942.93 | 27645.05 | 23843.625 | 24166.485 | 21409.4
P95 | [5 empty] | 63143.9561 | 55485.8916 | 51033.3325 | 47578.8692 | 43375.395 | 44685.2397 | 41307.5121 | 43278.338 | 44663.6819 | 39721.92 | 39398.2532 | 39839.2459 | 37687.5 | 35580.455 | 32836.305
NETREVENUE - Net Revenue $
MEAN | [5 empty] | 377759.4965 | 282849.7064 | 238522.6761 | 184118.994 | 202930.6157 | 215700.7605 | 217663.4948 | 253576.1892 | 274696.6342 | 261193.1391 | 269786.3842 | 262586.6303 | 228491.7167 | 221440.6765 | 198585.8419
P5 | [5 empty] | 135067.4602 | 69870.5994 | 94038.9483 | 43702.3624 | 80347.1391 | 75984.4079 | 80171.9376 | 125346.6762 | 123329.3496 | 120052.9893 | 140444.2133 | 141975.6079 | 114252.0355 | 117259.9063 | 91300.0404
P95 | [5 empty] | 632351.0309 | 519646.0203 | 494908.3002 | 458790.3516 | 413964.8822 | 431207.9363 | 383005.5205 | 445994.0906 | 525451.4912 | 432822.0044 | 428505.0634 | 432373.8128 | 378253.8861 | 351193.995 | 313650.4164
STARTS - Number Starts
MEAN | [5 empty] | 419.35 | 417.11 | 394.38 | 374.87 | 381.9 | 400.14 | 392.72 | 401.88 | 396.48 | 392.32 | 380.73 | 385.47 | 359.75 | 360 | 348.36
P5 | [5 empty] | 387.5 | 380 | 334.5 | 328.5 | 339 | 352.5 | 352 | 363.5 | 350.5 | 357 | 334.5 | 351.5 | 310.5 | 320 | 301
P95 | [5 empty] | 459.5 | 449 | 431 | 417 | 422 | 439.5 | 436.5 | 433.5 | 434.5 | 423.5 | 415.5 | 419 | 405.5 | 403 | 396
VOMCOSTS - VOM Costs
MEAN | [5 empty] | 36214.1927 | 31997.9989 | 28386.101 | 24965.1757 | 25532.624 | 27359.6558 | 26621.7109 | 28743.4688 | 28881.6331 | 28283.7384 | 28585.8078 | 29079.4413 | 27013.3416 | 26611.8411 | 25210.5776
P5 | [5 empty] | 26143.4601 | 23479.8204 | 21469.8315 | 17626.9184 | 19720.2225 | 22125.0876 | 22132.9368 | 24050.624 | 23108.9325 | 22999.7938 | 22901.4905 | 24051.1935 | 20982.39 | 21749.8365 | 19696.648
P95 | [5 empty] | 44200.7693 | 39394.983 | 36743.9994 | 35208.3632 | 32531.5462 | 34407.6346 | 32219.8594 | 34622.6704 | 36624.2192 | 32969.1936 | 33488.5152 | 34660.1439 | 33165 | 32022.4095 | 30209.4006
16069: New 2024JAN J920_A #1
CAPACITYFACTOR - Net Generation Capacity Factor
MEAN | [5 empty] | 0.68352 | 0.54432 | 0.4911 | 0.44235 | 0.43216 | 0.43054 | 0.40072 | 0.42305 | 0.41609 | 0.40258 | 0.39842 | 0.38884 | 0.36514 | 0.35491 | 0.33845
P5 | [5 empty] | 0.65364 | 0.50265 | 0.44732 | 0.39654 | 0.39055 | 0.38919 | 0.35549 | 0.38334 | 0.35809 | 0.3608 | 0.34179 | 0.34872 | 0.3052 | 0.30598 | 0.29131
P95 | [5 empty] | 0.71909 | 0.58686 | 0.53722 | 0.51363 | 0.48425 | 0.49524 | 0.45927 | 0.48394 | 0.49094 | 0.44818 | 0.45251 | 0.44116 | 0.42212 | 0.41075 | 0.39328
CO2EMISSIONS - CO2 Emissions
MEAN | [5 empty] | 25168.2423 | 19802.3446 | 17834.198 | 16066.2765 | 15741.982 | 15615.5257 | 14534.356 | 15497.7734 | 15085.4488 | 14697.4996 | 14550.8323 | 14199.8754 | 13353.0061 | 12928.3282 | 12331.7759
P5 | [5 empty] | 23978.2837 | 18200.9175 | 16238.7488 | 14362.7862 | 14246.5688 | 14185.8565 | 12868.1573 | 13910.8417 | 13012.6225 | 13133.0875 | 12493.2588 | 12776.969 | 11093.0325 | 11107.9613 | 10616.2138
P95 | [5 empty] | 26482.7617 | 21322.9242 | 19531.7865 | 18522.9712 | 17624.975 | 18012.274 | 16731.6492 | 17766.1397 | 17904.864 | 16514.8945 | 16574.5102 | 16236.7622 | 15442.4865 | 15039.3893 | 14301.1787
FUELCONSUMED - Fuel Consumed
MEAN | [5 empty] | 426128.1697 | 335273.237 | 301887.6989 | 271985.1686 | 266487.5624 | 264379.9935 | 246067.3796 | 262409.4011 | 255358.357 | 248836.909 | 246350.6216 | 240402.4365 | 226045.833 | 218877.2441 | 208773.3538
P5 | [5 empty] | 405983.6728 | 308159.1238 | 274879.9377 | 243145.9268 | 241172.7757 | 240174.0376 | 217857.8131 | 235538.1917 | 220298.4296 | 222349.9554 | 211513.4693 | 216312.7899 | 187787.2178 | 188057.9362 | 179729.0739
P95 | [5 empty] | 448374.7253 | 361019.2908 | 330625.7788 | 313576.9127 | 298365.6817 | 304961.9851 | 283270.7379 | 300820.3924 | 302969.8598 | 279607.1849 | 280613.4194 | 274887.4518 | 261419.4161 | 254617.9617 | 242116.3087
FUELCOST - Fuel Cost
MEAN | [5 empty] | 731134.3703 | 618210.9212 | 580772.4943 | 547489.883 | 563264.619 | 590721.682 | 572837.9699 | 649165.318 | 666774.4274 | 662159.1659 | 677798.9864 | 673459.6862 | 659677.8159 | 659119.9214 | 648701.9679
P5 | [5 empty] | 515917.9455 | 405767.2171 | 412312.2326 | 367330.1718 | 406777.753 | 406137.6098 | 388102.3381 | 462911.5224 | 429819.0905 | 457149.0376 | 449890.6494 | 481803.2323 | 427045.5643 | 449442.3694 | 413903.9282
P95 | [5 empty] | 943932.4537 | 841465.5869 | 857283.9282 | 894371.9508 | 805065.7332 | 889990.0129 | 814528.645 | 945575.0551 | 1059602.7051 | 900049.5224 | 942816.8386 | 939119.2364 | 941553.8449 | 926999.0388 | 899489.973
NETPOS - Net Position (MWh)
MEAN | [5 empty] | 51858.2461 | 41127.821 | 37002.9307 | 33314.9561 | 32616.3161 | 32333.4625 | 30070.6152 | 32362.5177 | 31472.0079 | 30641.3425 | 30313.3257 | 29568.3884 | 27780.7011 | 26880.9546 | 25620.8665
P5 | [5 empty] | 49378.1485 | 37805.5235 | 33699.0377 | 29788.8995 | 29523.43 | 29380.4377 | 26632.6949 | 29058.0757 | 27159.1645 | 27388.8656 | 26037.5146 | 26609.5512 | 23086.7 | 23102.065 | 22062.4169
P95 | [5 empty] | 54615.0287 | 44278.1685 | 40506.2707 | 38383.5457 | 36491.178 | 37263.2327 | 34596.8258 | 37075.4017 | 37306.9972 | 34415.9678 | 34504.5449 | 33797.2882 | 32105.1315 | 31256.8061 | 29701.5262
NETREVENUE - Net Revenue $
MEAN | [5 empty] | 71629.4347 | 137470.2254 | 109827.568 | 76051.0735 | 92551.6904 | 101573.3449 | 114798.5872 | 125980.8246 | 140671.6766 | 134203.4943 | 138048.4887 | 139046.4473 | 115175.7553 | 111045.7255 | 93905.7981
P5 | [5 empty] | -113155.3599 | -17537.5884 | -3120.1876 | -34698.9481 | 3661.1892 | 6634.1961 | 23443.0241 | 44779.9214 | 46366.3019 | 46466.7913 | 53686.8608 | 62764.9695 | 46361.5311 | 45079.7445 | 32146.1593
P95 | [5 empty] | 251750.2257 | 301216.1927 | 279606.9018 | 259320.2671 | 225571.9604 | 228577.5089 | 221057.4052 | 236922.0777 | 285781.7644 | 239399.1076 | 224331.5016 | 240433.3861 | 198435.2267 | 181301.872 | 161028.5385
STARTS - Number Starts
MEAN | [5 empty] | 273.78 | 441.71 | 453.79 | 456.55 | 473.15 | 482.38 | 450.35 | 484.44 | 480.71 | 483.08 | 475.97 | 478.42 | 461.74 | 460.32 | 455.04
P5 | [5 empty] | 244 | 400 | 420 | 403 | 433 | 440.5 | 414.5 | 450 | 434.5 | 447.5 | 440 | 443 | 424 | 421.5 | 415
P95 | [5 empty] | 299 | 485 | 488 | 490.5 | 503.5 | 515 | 479 | 523 | 515 | 518.5 | 508.5 | 513.5 | 491.5 | 492.5 | 485.5
VOMCOSTS - VOM Costs
MEAN | [5 empty] | 28522.0354 | 23031.5798 | 21091.6705 | 19322.6745 | 19243.6265 | 19400.0775 | 18643.7814 | 20388.3862 | 20142.085 | 19916.8726 | 20309.9282 | 20106.5041 | 19168.6837 | 19085.4778 | 18447.0239
P5 | [5 empty] | 27157.9817 | 21171.0932 | 19208.4515 | 17277.5617 | 17418.8237 | 17628.2626 | 16512.2708 | 18306.5877 | 17381.8653 | 17802.7627 | 17445.1348 | 18094.4948 | 15929.823 | 16402.4662 | 15884.9402
P95 | [5 empty] | 30038.2658 | 24795.7743 | 23088.5743 | 22262.4565 | 21529.795 | 22357.9396 | 21450.032 | 23357.503 | 23876.4782 | 22370.379 | 23118.0451 | 22982.1559 | 22152.5407 | 22192.3323 | 21385.0989
16069: New 2024JAN J920_A #2
CAPACITYFACTOR - Net Generation Capacity Factor
MEAN | [5 empty] | 0.6788 | 0.54125 | 0.49194 | 0.44268 | 0.4299 | 0.42798 | 0.40181 | 0.42135 | 0.41454 | 0.40172 | 0.39827 | 0.38853 | 0.36492 | 0.35438 | 0.33763
P5 | [5 empty] | 0.64119 | 0.49033 | 0.44796 | 0.39592 | 0.3845 | 0.3852 | 0.35461 | 0.37929 | 0.35866 | 0.35927 | 0.34361 | 0.34741 | 0.30382 | 0.30652 | 0.29071
P95 | [5 empty] | 0.71353 | 0.58946 | 0.54195 | 0.51685 | 0.48668 | 0.49239 | 0.45855 | 0.4791 | 0.48963 | 0.44949 | 0.45021 | 0.43876 | 0.42042 | 0.41143 | 0.39433
CO2EMISSIONS - CO2 Emissions
MEAN | [5 empty] | 24965.392 | 19704.4029 | 17883.5354 | 16079.2898 | 15640.5624 | 15523.1458 | 14554.1803 | 15420.0428 | 15034.1596 | 14690.3833 | 14535.0779 | 14177.9264 | 13327.2806 | 12907.3893 | 12290.2409
P5 | [5 empty] | 23640 | 17888.5017 | 16188.43 | 14334.7982 | 13870.3337 | 13833.8908 | 12857.0338 | 13863.0965 | 13038.633 | 13131.3577 | 12420.5717 | 12633.4927 | 11076.4612 | 11143.8682 | 10562.3965
P95 | [5 empty] | 26272.3242 | 21384.099 | 19779.0397 | 18678.482 | 17740.3967 | 17860.2117 | 16690.4565 | 17451.8387 | 17716.1488 | 16409.3767 | 16409.147 | 15982.326 | 15330.9757 | 14890.9533 | 14367.2585
FUELCONSUMED - Fuel Consumed
MEAN | [5 empty] | 422692.2098 | 333615.1232 | 302722.933 | 272205.4822 | 264770.5752 | 262816.0961 | 246403.0584 | 261092.9263 | 254492.3844 | 248716.4494 | 246083.9626 | 240030.8913 | 225610.3732 | 218522.7738 | 208070.2695
P5 | [5 empty] | 400251.4373 | 302869.0153 | 274027.4097 | 242673.71 | 234803.047 | 234215.0272 | 217669.3798 | 234730.3471 | 220739.0313 | 222320.5353 | 210284.1777 | 213883.2774 | 187507.1099 | 188666.049 | 178817.8551
P95 | [5 empty] | 444821.1841 | 362054.8586 | 334811.6314 | 316209.6989 | 300319.9724 | 302386.8016 | 282572.0605 | 295496.8058 | 299776.8268 | 277821.2224 | 277813.3338 | 270580.9432 | 259530.3912 | 252105.0109 | 243233.3764
FUELCOST - Fuel Cost
MEAN | [5 empty] | 725960.5801 | 616323.7416 | 582973.3086 | 548181.1957 | 560364.9098 | 587528.24 | 573630.325 | 646105.2549 | 664838.0302 | 661082.3475 | 677064.9384 | 672271.967 | 658728.059 | 658033.4676 | 646975.6269
P5 | [5 empty] | 509419.4402 | 400034.9362 | 408831.3666 | 366780.747 | 398282.0943 | 399133.3581 | 385415.2005 | 460737.4758 | 431345.6757 | 456682.2424 | 456780.9411 | 476642.7805 | 429049.1521 | 454934.6073 | 411825.9129
P95 | [5 empty] | 925302.4309 | 860326.2677 | 871502.9481 | 888617.4061 | 813807.8418 | 889577.683 | 811476.0446 | 942175.9037 | 1060573.4884 | 902391.5919 | 946714.4457 | 917808.8018 | 929749.618 | 928741.1829 | 904591.5519
NETPOS - Net Position (MWh)
MEAN | [5 empty] | 51454.3624 | 40924.5686 | 37105.2576 | 33342.2042 | 32406.5615 | 32142.4763 | 30112.0619 | 32201.1579 | 31365.997 | 30627.0717 | 30280.8416 | 29522.6116 | 27727.1207 | 26837.3475 | 25534.0421
P5 | [5 empty] | 48715.3019 | 37157.8598 | 33593.1682 | 29728.1245 | 28745.2064 | 28651.0408 | 26609.155 | 28958.9231 | 27213.86 | 27384.8852 | 25886.8712 | 26313.28 | 23049.1214 | 23176.4794 | 21950.74
P95 | [5 empty] | 54143.7965 | 44397.295 | 41020.087 | 38709.9881 | 36732.7138 | 36957.6283 | 34513.453 | 36421.0755 | 36914.0413 | 34198.1641 | 34168.0282 | 33262.0346 | 31892.3124 | 30949.5254 | 29838.5059
NETREVENUE - Net Revenue $
MEAN | [5 empty] | 76318.8255 | 138519.49 | 109638.2994 | 75350.0675 | 93419.193 | 103431.9443 | 115017.7641 | 127051.7177 | 141961.6578 | 134400.6095 | 138033.9719 | 138867.5354 | 114978.3482 | 111291.5095 | 94715.2863
P5 | [5 empty] | -98675.1607 | -10777.6228 | 380.047 | -33294.5397 | 9412.5766 | 6604.2981 | 24916.811 | 44074.6264 | 47521.6288 | 43581.2066 | 54268.83 | 62871.5699 | 46226.3216 | 46942.9483 | 33039.9606
P95 | [5 empty] | 248679.6756 | 300000.0802 | 279900.7945 | 259032.7428 | 225459.0252 | 236148.3507 | 220951.2019 | 235883.4711 | 281101.5407 | 233800.6921 | 221195.1787 | 238352.9028 | 202507.0856 | 181687.8365 | 159998.8125
STARTS - Number Starts
MEAN | [5 empty] | 274.34 | 445.41 | 452.91 | 455.21 | 470.76 | 481.86 | 449.56 | 482.72 | 480.2 | 484.36 | 476.29 | 478.33 | 461.5 | 458.8 | 452.49
P5 | [5 empty] | 250.5 | 402.5 | 420.5 | 402 | 441 | 441.5 | 421 | 448 | 437 | 447 | 435 | 444 | 419.5 | 423.5 | 414
P95 | [5 empty] | 298 | 489 | 489 | 490 | 506.5 | 515.5 | 481 | 513 | 519 | 516 | 513 | 513.5 | 496.5 | 491.5 | 481.5
VOMCOSTS - VOM Costs
MEAN | [5 empty] | 28299.8993 | 22917.7584 | 21149.9968 | 19338.4785 | 19119.8713 | 19285.4858 | 18669.4784 | 20286.7295 | 20074.2381 | 19907.5966 | 20288.1639 | 20075.3759 | 19131.7133 | 19054.5167 | 18384.5103
P5 | [5 empty] | 26793.4161 | 20808.4015 | 19148.1059 | 17242.3122 | 16959.6718 | 17190.6245 | 16497.6761 | 18244.1215 | 17416.8704 | 17800.1754 | 17344.2037 | 17893.0304 | 15903.8938 | 16455.3003 | 15804.5328
P95 | [5 empty] | 29779.0881 | 24862.4852 | 23381.4496 | 22451.7931 | 21672.3011 | 22174.577 | 21398.3408 | 22945.2776 | 23624.9865 | 22228.8067 | 22892.5789 | 22618.1836 | 22005.6955 | 21974.163 | 21483.7242
16069: New 2024JAN J920_A #3
CAPACITYFACTOR - Net Generation Capacity Factor
MEAN | [5 empty] | 0.68718 | 0.54615 | 0.49468 | 0.44719 | 0.43612 | 0.43148 | 0.39997 | 0.42437 | 0.41813 | 0.40556 | 0.40115 | 0.39276 | 0.37091 | 0.36156 | 0.34531
P5 | [5 empty] | 0.66024 | 0.50986 | 0.4564 | 0.40577 | 0.39113 | 0.38906 | 0.35634 | 0.38294 | 0.36757 | 0.36815 | 0.35321 | 0.3559 | 0.32174 | 0.3252 | 0.31205
P95 | [5 empty] | 0.71238 | 0.5862 | 0.53961 | 0.5144 | 0.48634 | 0.49715 | 0.45622 | 0.47982 | 0.48629 | 0.44043 | 0.45178 | 0.43629 | 0.4194 | 0.40706 | 0.38946
CO2EMISSIONS - CO2 Emissions
MEAN | [5 empty] | 25354.9503 | 19869.6229 | 17967.1409 | 16254.5652 | 15891.1843 | 15640.2502 | 14492.7124 | 15527.3753 | 15176.0539 | 14828.8936 | 14636.0171 | 14332.8964 | 13560.4979 | 13154.7679 | 12560.1228
P5 | [5 empty] | 24414.132 | 18447.944 | 16614.1835 | 14798 | 14164.7473 | 14060.8188 | 12916.0487 | 14027.3075 | 13290.952 | 13407.075 | 12874.699 | 12990.814 | 11729.9292 | 11834.5678 | 11330.2172
P95 | [5 empty] | 26321.8952 | 21278.687 | 19603.714 | 18645.863 | 17816.2327 | 18013.169 | 16622.2945 | 17475.0432 | 17737.436 | 16284.9862 | 16428.7867 | 15912.934 | 15423.581 | 14824.7862 | 14131.826
FUELCONSUMED - Fuel Consumed
MEAN | [5 empty] | 429292.0937 | 336412.7832 | 304138.9162 | 275172.7055 | 269013.2407 | 264798.7305 | 245362.325 | 262910.5419 | 256890.1143 | 251061.498 | 247792.6499 | 242654.6972 | 229558.4802 | 222710.82 | 212639.3347
P5 | [5 empty] | 413368.3913 | 312341.8749 | 281236.7363 | 250515.5659 | 239787.1566 | 238056.7556 | 218668.4033 | 237510.5362 | 225013.3674 | 226988.7732 | 217971.7089 | 219932.6045 | 198568.9676 | 200359.117 | 191816.8553
P95 | [5 empty] | 445662.6184 | 360269.9633 | 331845.1354 | 315657.3477 | 301604.5115 | 304975.7253 | 281416.9671 | 295890.4111 | 300148.0269 | 275715.4013 | 278146.0117 | 269405.7303 | 261097.4743 | 250985.2075 | 239250.1522
FUELCOST - Fuel Cost
MEAN | [5 empty] | 734442.6034 | 619582.6164 | 584690.2115 | 553531.0677 | 568809.2235 | 591960.722 | 571181.1927 | 649570.465 | 669495.0807 | 664977.399 | 680050.967 | 677683.3078 | 666582.7886 | 667356.0329 | 657089.618
P5 | [5 empty] | 524452.7862 | 414842.2797 | 417731.7602 | 377624.1855 | 411676.6054 | 411388.4451 | 385210.7314 | 466060.2889 | 443193.4114 | 470572.3765 | 467006.4741 | 492205.3719 | 449270.1192 | 478985.6122 | 441679.3712
P95 | [5 empty] | 939424.4546 | 843386.0729 | 867069.3653 | 888599.2279 | 819368.3327 | 897075.2738 | 813199.9377 | 931456.9219 | 1066183.4065 | 892965.0591 | 937903.2327 | 918233.9295 | 940321.0319 | 919905.4948 | 895713.5502
NETPOS - Net Position (MWh)
MEAN | [5 empty] | 52214.9189 | 41265.7287 | 37275.6774 | 33704.2847 | 32924.335 | 32383.7176 | 29984.5779 | 32424.2483 | 31660.2889 | 30915.2397 | 30490.369 | 29844.2435 | 28210.9937 | 27351.8982 | 26094.7368
P5 | [5 empty] | 50180.414 | 38319.245 | 34475.9973 | 30690.0458 | 29354.0573 | 29119.827 | 26731.3632 | 29297.6212 | 27740.5158 | 27961.7917 | 26833.5404 | 27056.7054 | 24411.4132 | 24614.0075 | 23547.1818
P95 | [5 empty] | 54226.0752 | 44178.1761 | 40646.232 | 38638.1537 | 36888.3997 | 37272.2652 | 34378.249 | 36466.5031 | 36963.0644 | 33932.6764 | 34208.4767 | 33122.8259 | 32080.4647 | 30809.4273 | 29342.2884
NETREVENUE - Net Revenue $
MEAN | [5 empty] | 57927.6815 | 136787.5445 | 108241.0408 | 73396.4953 | 90707.1808 | 100469.9253 | 113677.4157 | 124120.4867 | 138209.6421 | 129288.5514 | 134145.8004 | 135198.1686 | 109847.5055 | 106643.225 | 88976.9738
P5 | [5 empty] | -136728.1943 | -22639.0019 | -6336.3336 | -39704.0297 | 1739.0037 | 1865.4515 | 21117.3479 | 39318.2362 | 41735.7556 | 32182.6697 | 43190.542 | 55262.2062 | 29252.8528 | 34493.4202 | 17857.6141
P95 | [5 empty] | 234900.8367 | 305903.2607 | 281469.845 | 261845.7453 | 225505.6908 | 231180.4322 | 218064.0061 | 235811.9666 | 292295.1963 | 231202.14 | 225458.9715 | 232084.2518 | 206406.5995 | 179793.247 | 163764.2633
STARTS - Number Starts
MEAN | [5 empty] | 281.05 | 443.43 | 455.82 | 455.39 | 472.08 | 486.22 | 456.64 | 489.48 | 489.59 | 496.47 | 484.87 | 486.22 | 473.91 | 472.41 | 466.79
P5 | [5 empty] | 252.5 | 401 | 417.5 | 403 | 432.5 | 440.5 | 426 | 454 | 443 | 451 | 446 | 450 | 428.5 | 433 | 421
P95 | [5 empty] | 303 | 487.5 | 492.5 | 491.5 | 506.5 | 525.5 | 487.5 | 523 | 528 | 533 | 520.5 | 523 | 513.5 | 505 | 507.5
VOMCOSTS - VOM Costs
MEAN | [5 empty] | 28718.2054 | 23108.808 | 21247.1361 | 19548.4851 | 19425.3577 | 19430.2306 | 18590.4383 | 20427.2765 | 20262.5849 | 20094.9058 | 20428.5472 | 20294.0856 | 19465.5856 | 19419.8478 | 18788.2105
P5 | [5 empty] | 27599.2277 | 21458.7772 | 19651.3185 | 17800.2265 | 17318.8938 | 17471.8962 | 16573.4452 | 18457.5014 | 17753.9301 | 18175.1646 | 17978.4721 | 18398.5597 | 16843.8751 | 17475.9453 | 16953.9709
P95 | [5 empty] | 29824.3414 | 24739.7786 | 23168.3522 | 22410.1292 | 21764.1558 | 22363.3591 | 21314.5144 | 22973.897 | 23656.3612 | 22056.2397 | 22919.6794 | 22523.5216 | 22135.5206 | 21874.6934 | 21126.4476
16069: New 2024JAN J920_A #4
CAPACITYFACTOR - Net Generation Capacity Factor
MEAN | [5 empty] | 0.68406 | 0.54869 | 0.49596 | 0.44369 | 0.42896 | 0.42774 | 0.40024 | 0.42101 | 0.41229 | 0.39749 | 0.39586 | 0.38698 | 0.36302 | 0.35379 | 0.33654
P5 | [5 empty] | 0.63874 | 0.48862 | 0.4401 | 0.39525 | 0.3795 | 0.37985 | 0.35275 | 0.38031 | 0.35867 | 0.3535 | 0.33901 | 0.34679 | 0.30524 | 0.30745 | 0.28988
P95 | [5 empty] | 0.71709 | 0.59667 | 0.54941 | 0.51399 | 0.48551 | 0.49375 | 0.45785 | 0.47969 | 0.49213 | 0.44194 | 0.44965 | 0.43864 | 0.4184 | 0.41007 | 0.39352
CO2EMISSIONS - CO2 Emissions
MEAN | [5 empty] | 25156.623 | 19952.5496 | 18045.7238 | 16117.8916 | 15633.6219 | 15503.108 | 14508.9382 | 15408.444 | 14956.8819 | 14523.7472 | 14464.5085 | 14122.974 | 13259.9122 | 12884.8735 | 12257.1001
P5 | [5 empty] | 23453.8142 | 17720.9692 | 16019.5588 | 14377.715 | 13855.3815 | 13833.088 | 12780.3677 | 13896.271 | 13049.3755 | 12887.8937 | 12343.741 | 12682.1133 | 11120.4557 | 11215.2062 | 10520.552
P95 | [5 empty] | 26468.48 | 21710.8117 | 20134.4712 | 18822.8767 | 17779.0042 | 17855.2085 | 16738.9232 | 17562.7372 | 17698.565 | 16212.1795 | 16445.4463 | 16071.558 | 15267.816 | 14982.8835 | 14348.8947
FUELCONSUMED - Fuel Consumed
MEAN | [5 empty] | 425930.4429 | 337816.4679 | 305468.2985 | 272858.9033 | 264652.9163 | 262476.743 | 245637.1838 | 260896.5688 | 253185.6396 | 245895.006 | 244889.0926 | 239100.6232 | 224470.0567 | 218141.5636 | 207509.021
P5 | [5 empty] | 397102.3285 | 300033.5294 | 271168.9955 | 243399.6722 | 234548.5617 | 234201.9081 | 216371.36 | 235292.9305 | 220919.5839 | 218198.3262 | 208982.8298 | 214706.5096 | 188251.7486 | 189873.6265 | 178109.3574
P95 | [5 empty] | 448133.9227 | 367586.8999 | 340827.5539 | 318653.7795 | 300971.7007 | 302301.2735 | 283392.7757 | 297377.2108 | 299481.2761 | 274482.8561 | 278428.1357 | 272090.5711 | 258462.1877 | 253661.4142 | 242923.7302
FUELCOST - Fuel Cost
MEAN | [5 empty] | 732052.7871 | 624760.2725 | 589268.3714 | 549755.8744 | 559969.788 | 586898.6412 | 572223.5488 | 645166.8756 | 661512.9714 | 653843.489 | 673587.5316 | 669753.3069 | 655334.512 | 657222.9969 | 645820.5182
P5 | [5 empty] | 510853.7901 | 393771.4127 | 405945.9968 | 367991.5075 | 397537.5749 | 402829.4608 | 383007.2463 | 455244.2938 | 430732.2772 | 447943.2656 | 450030.3347 | 479042.4667 | 423581.461 | 454213.165 | 411380.8265
P95 | [5 empty] | 961491.5195 | 858104.639 | 887341.2499 | 887509.1769 | 810401.8981 | 882696.511 | 812882.7628 | 934223.7884 | 1076588.2586 | 885001.1145 | 934190.1419 | 929769.3776 | 930715.9419 | 926875.9666 | 900368.0753
NETPOS - Net Position (MWh)
MEAN | [5 empty] | 51845.2478 | 41440.0219 | 37441.9789 | 33422.6383 | 32392.2114 | 32100.9761 | 30018.5794 | 32177.7306 | 31205.3038 | 30280.3825 | 30134.342 | 29408.2918 | 27586.6916 | 26790.8171 | 25465.4703
P5 | [5 empty] | 48337.0778 | 36807.1352 | 33245.7349 | 29819.3275 | 28714.2814 | 28650.603 | 26449.8957 | 29029.229 | 27235.2875 | 26878.4266 | 25725.76 | 26412.2934 | 23140.74 | 23324.685 | 21864.64
P95 | [5 empty] | 54585.2331 | 45079.6063 | 41756.3806 | 39010.9984 | 36820.515 | 36955.5095 | 34613.4327 | 36652.0526 | 36879.7403 | 33785.4303 | 34247.7584 | 33449.1982 | 31755.7512 | 31138.4094 | 29803.4315
NETREVENUE - Net Revenue $
MEAN | [5 empty] | 73426.6215 | 135986.9708 | 107875.0914 | 74502.9767 | 92548.6877 | 103278.974 | 115234.9218 | 127249.839 | 143438.9256 | 136982.2671 | 139703.5232 | 140298.8994 | 116178.9199 | 113218.2179 | 95428.3569
P5 | [5 empty] | -100688.3852 | -11364.6829 | -1745.1839 | -33420.7462 | 5760.9884 | 5812.495 | 23644.2638 | 44256.8837 | 47990.1272 | 45322.3288 | 54371.1741 | 63249.3014 | 48204.6772 | 47686.1187 | 34673.9583
P95 | [5 empty] | 235911.3134 | 299345.0437 | 276625.0246 | 264327.365 | 221532.5474 | 232364.2393 | 217868.7947 | 239914.1339 | 287599.1827 | 240476.6288 | 222925.3067 | 240459.6904 | 202959.6637 | 180774.814 | 158210.6946
STARTS - Number Starts
MEAN | [5 empty] | 263.84 | 439.09 | 453.79 | 458.18 | 474.81 | 482.63 | 450.54 | 485.82 | 480.44 | 482.5 | 476.41 | 477.2 | 461.22 | 457.56 | 451.54
P5 | [5 empty] | 238.5 | 392 | 414 | 400.5 | 437.5 | 437 | 417 | 453.5 | 444 | 448.5 | 437.5 | 443 | 419.5 | 423 | 409.5
P95 | [5 empty] | 296 | 486.5 | 490.5 | 492 | 506 | 518.5 | 482 | 520.5 | 521 | 513.5 | 508.5 | 508.5 | 494.5 | 488.5 | 484.5
VOMCOSTS - VOM Costs
MEAN | [5 empty] | 28514.8863 | 23206.4122 | 21341.928 | 19385.1302 | 19111.4047 | 19260.5857 | 18611.5192 | 20271.9703 | 19971.3944 | 19682.2486 | 20190.0091 | 19997.6384 | 19034.8172 | 19021.4801 | 18335.1386
P5 | [5 empty] | 26585.3928 | 20611.9957 | 18950.0689 | 17295.21 | 16941.426 | 17190.3618 | 16398.9354 | 18288.4143 | 17430.584 | 17470.9773 | 17236.2592 | 17960.3595 | 15967.1106 | 16560.5264 | 15742.5408
P95 | [5 empty] | 30021.8782 | 25244.5795 | 23801.1369 | 22626.3791 | 21724.1038 | 22173.3057 | 21460.3283 | 23090.7931 | 23603.0338 | 21960.5297 | 22945.9981 | 22745.4548 | 21911.4683 | 22108.2706 | 21458.4707
16069: New 2024JAN J920_A #5
CAPACITYFACTOR - Net Generation Capacity Factor
MEAN | [5 empty] | 0.68182 | 0.54765 | 0.48911 | 0.44012 | 0.4303 | 0.427 | 0.40085 | 0.42142 | 0.41291 | 0.39915 | 0.39748 | 0.38744 | 0.36391 | 0.35375 | 0.33748
P5 | [5 empty] | 0.64589 | 0.49396 | 0.44026 | 0.39403 | 0.3845 | 0.38358 | 0.35397 | 0.37771 | 0.35948 | 0.35653 | 0.3444 | 0.34698 | 0.30392 | 0.30556 | 0.2897
P95 | [5 empty] | 0.70937 | 0.59499 | 0.54152 | 0.51135 | 0.48666 | 0.49367 | 0.46026 | 0.48009 | 0.49005 | 0.44097 | 0.44988 | 0.43784 | 0.41805 | 0.40862 | 0.39332
CO2EMISSIONS - CO2 Emissions
MEAN | [5 empty] | 25090.8054 | 19929.1649 | 17788.6981 | 16002.7656 | 15648.0945 | 15496.7938 | 14540.6239 | 15420.934 | 14985.1815 | 14589.7003 | 14504.4882 | 14141.9944 | 13291.5008 | 12890.3108 | 12288.352
P5 | [5 empty] | 23608.3142 | 18054.7235 | 16045.8842 | 14317.908 | 13973.8862 | 13780.1635 | 12843.4008 | 13778.118 | 13042.9993 | 12974.2918 | 12512.1275 | 12639.7295 | 11124.818 | 11131.999 | 10502.4075
P95 | [5 empty] | 26061.5205 | 21758.2927 | 19808.501 | 18719.7548 | 17837.209 | 17916.666 | 16784.6633 | 17695.4878 | 17723.8615 | 16045.0282 | 16413.2422 | 16054.4377 | 15240.1857 | 14870.8625 | 14407.318
FUELCONSUMED - Fuel Consumed
MEAN | [5 empty] | 424815.8414 | 337420.5605 | 301117.8293 | 270909.9663 | 264897.792 | 262369.8144 | 246173.4977 | 261107.9012 | 253664.0345 | 247011.7084 | 245565.8924 | 239422.6486 | 225004.7222 | 218233.5364 | 208038.3348
P5 | [5 empty] | 399725.6875 | 305684.9845 | 271616.7963 | 242386.6105 | 236556.1283 | 233305.3493 | 217438.7417 | 233291.7715 | 220814.8017 | 219660.4862 | 211833.2517 | 213989.3214 | 188325.3166 | 188464.8955 | 177802.2829
P95 | [5 empty] | 441248.3342 | 368390.6485 | 335309.3658 | 316909.1179 | 301957.9342 | 303340.1607 | 284167.4064 | 299623.8244 | 299931.1621 | 271652.0186 | 277883.1627 | 271801.7509 | 257994.0302 | 251765.052 | 243914.6269
FUELCOST - Fuel Cost
MEAN | [5 empty] | 729704.5681 | 623680.0176 | 580202.6517 | 546260.8821 | 560393.2018 | 586912.5366 | 573403.9289 | 645928.905 | 662776.5997 | 656806.4682 | 675531.2577 | 670596.8416 | 656350.2904 | 657417.3104 | 647180.8769
P5 | [5 empty] | 504844.6747 | 398584.3556 | 402986.5775 | 363870.7197 | 397638.1196 | 402330.2512 | 384547.0771 | 462403.4204 | 428551.4832 | 457073.4313 | 451771.7185 | 475185.665 | 427732.1516 | 447940.0674 | 410048.2438
P95 | [5 empty] | 945102.7403 | 858269.68 | 877207.6561 | 883148.1077 | 816280.923 | 892694.961 | 810222.9749 | 934533.5425 | 1063491.5069 | 886960.9667 | 936541.5446 | 923971.1552 | 920023.4275 | 926386.5892 | 909513.9748
NETPOS - Net Position (MWh)
MEAN | [5 empty] | 51708.5997 | 41390.874 | 36908.1771 | 33183.7016 | 32422.2543 | 32087.9243 | 30084.0717 | 32203.0227 | 31264.1442 | 30417.7974 | 30217.5063 | 29447.8852 | 27652.4938 | 26801.5942 | 25530.5829
P5 | [5 empty] | 48559.2007 | 37504.1783 | 33299.9408 | 29695.0736 | 28959.139 | 28541.2937 | 26580.8138 | 28776.79 | 27223.4422 | 27059.3129 | 26077.6022 | 26325.2564 | 23152.635 | 23152.06 | 21825.85
P95 | [5 empty] | 53739.5587 | 45180.4719 | 41082.8694 | 38789.9699 | 36937.7556 | 37082.9227 | 34704.4047 | 36925.8176 | 36939.847 | 33437.12 | 34174.6202 | 33417.864 | 31695.128 | 30908.1186 | 29917.7018
NETREVENUE - Net Revenue $
MEAN | [5 empty] | 73510.3479 | 136165.4078 | 109399.8377 | 75773.6455 | 93369.7485 | 104556.2228 | 115074.7082 | 127549.5146 | 143362.2791 | 135510.6206 | 138650.6338 | 139519.0304 | 114941.379 | 112698.0485 | 95808.0634
P5 | [5 empty] | -99747.2873 | -11066.9022 | 1032.0179 | -32038.6031 | 4974.566 | 8369.7851 | 25164.0343 | 42394.8199 | 46982.6362 | 46398.1597 | 53107.1653 | 65388.117 | 45929.8937 | 46916.6738 | 35798.6034
P95 | [5 empty] | 246802.9501 | 297332.4415 | 283073.1842 | 258004.8 | 228125.8861 | 238293.9788 | 213776.8127 | 232940.8273 | 287753.187 | 230857.1264 | 225221.5389 | 237005.4558 | 199238.8477 | 182122.6414 | 161805.235
STARTS - Number Starts
MEAN | [5 empty] | 270.02 | 439.71 | 461.08 | 457.88 | 471.27 | 481.31 | 450.55 | 484.34 | 479.69 | 483.3 | 476.64 | 477.39 | 461.38 | 458.4 | 451.46
P5 | [5 empty] | 242 | 394.5 | 419.5 | 403 | 440 | 435.5 | 418 | 450 | 437 | 451 | 443 | 441 | 421 | 425.5 | 409.5
P95 | [5 empty] | 294 | 488.5 | 494.5 | 491.5 | 501.5 | 520 | 481 | 518 | 517 | 515 | 514 | 508.5 | 494.5 | 488.5 | 484
VOMCOSTS - VOM Costs
MEAN | [5 empty] | 28439.7298 | 23178.8894 | 21037.6609 | 19246.5469 | 19129.1301 | 19252.7546 | 18652.1245 | 20287.9043 | 20009.0523 | 19771.5683 | 20245.7292 | 20024.5619 | 19080.2207 | 19029.1319 | 18382.0197
P5 | [5 empty] | 26707.5604 | 21002.3398 | 18980.9662 | 17223.1427 | 17085.892 | 17124.7762 | 16480.1046 | 18129.3777 | 17423.003 | 17588.5534 | 17471.9935 | 17901.1743 | 15975.3181 | 16437.9626 | 15714.612
P95 | [5 empty] | 29556.7573 | 25301.0643 | 23417.2356 | 22498.1826 | 21793.2758 | 22249.7536 | 21516.7309 | 23263.2651 | 23641.5021 | 21734.128 | 22896.9955 | 22724.1475 | 21869.6383 | 21944.7642 | 21540.7453
16069: New 2024JAN J920_A #6
CAPACITYFACTOR - Net Generation Capacity Factor
MEAN | [5 empty] | 0.67561 | 0.54746 | 0.49851 | 0.45038 | 0.4356 | 0.43344 | 0.39957 | 0.42709 | 0.41706 | 0.39753 | 0.39538 | 0.38462 | 0.36193 | 0.35216 | 0.33592
P5 | [5 empty] | 0.62518 | 0.4878 | 0.4489 | 0.40189 | 0.38907 | 0.3894 | 0.35243 | 0.38658 | 0.36093 | 0.35496 | 0.33963 | 0.34172 | 0.30193 | 0.30702 | 0.2894
P95 | [5 empty] | 0.71211 | 0.59276 | 0.54795 | 0.51452 | 0.48584 | 0.49641 | 0.45905 | 0.4799 | 0.48972 | 0.44039 | 0.44932 | 0.43525 | 0.41848 | 0.40617 | 0.39069
CO2EMISSIONS - CO2 Emissions
MEAN | [5 empty] | 24883.5423 | 19940.6437 | 18132.3535 | 16363.6209 | 15851.9448 | 15725.39 | 14503.9603 | 15614.2964 | 15130.9873 | 14517.5088 | 14436.8713 | 14035.6056 | 13239.7685 | 12828.2981 | 12220.3294
P5 | [5 empty] | 22980.0232 | 17625.5012 | 16318.4085 | 14682.751 | 14131.9813 | 14115.207 | 12792.1735 | 14132.839 | 13197.402 | 13011.3388 | 12329.4005 | 12444.8767 | 11160.4892 | 11194.1902 | 10489.131
P95 | [5 empty] | 26305.5232 | 21825.268 | 20002.9738 | 18728.3348 | 17669.671 | 18013.0827 | 16635.188 | 17700.611 | 17759.042 | 16104.784 | 16453.3735 | 15914.285 | 15286.255 | 14839.669 | 14212.1115
FUELCONSUMED - Fuel Consumed
MEAN | [5 empty] | 421305.547 | 337614.7996 | 306935.0923 | 277018.8079 | 268348.8212 | 266239.9748 | 245552.7852 | 264381.9041 | 256134.2649 | 245789.3244 | 244421.1697 | 237621.424 | 224128.8978 | 217183.7827 | 206886.5913
P5 | [5 empty] | 389074.0704 | 298417.1256 | 276229.4895 | 248562.2795 | 239231.6128 | 238977.6547 | 216571.3493 | 239296.8584 | 223429.8425 | 220288.2789 | 208739.8782 | 210689.9514 | 188929.1695 | 189518.1892 | 177577.474
P95 | [5 empty] | 445377.9268 | 369523.6917 | 338600.4628 | 317054.644 | 299122.2384 | 304975.2566 | 281636.427 | 299711.307 | 300537.4072 | 272663.0732 | 278562.9455 | 269427.6914 | 258773.4252 | 251236.7701 | 240608.8265
FUELCOST - Fuel Cost
MEAN | [5 empty] | 724888.0561 | 623733.6008 | 591424.8681 | 557224.0647 | 567019.1091 | 594439.7089 | 571906.3141 | 652149.5684 | 667894.782 | 653102.0478 | 672325.1372 | 665846.5693 | 654231.5754 | 654238.9754 | 643438.0998
P5 | [5 empty] | 489157.7492 | 396949.5956 | 412240.7566 | 372011.633 | 405911.8406 | 411802.9833 | 383765.2155 | 470930.3959 | 436430.1978 | 448437.6589 | 454149.9255 | 475937.8897 | 428840.4697 | 455066.8171 | 409551.4126
P95 | [5 empty] | 951989.7158 | 864220.6414 | 879331.559 | 892515.2778 | 820102.2271 | 896616.469 | 816436.5456 | 932980.2755 | 1074845.8057 | 880551.5492 | 931021.4597 | 919705.3901 | 926473.1006 | 915680.3397 | 897270.1975
NETPOS - Net Position (MWh)
MEAN | [5 empty] | 51296.5087 | 41414.7939 | 37621.2871 | 33931.822 | 32844.951 | 32561.846 | 30008.4207 | 32608.0438 | 31569.2614 | 30268.3116 | 30077.5215 | 29226.4965 | 27545.0251 | 26672.7398 | 25388.9416
P5 | [5 empty] | 47386.406 | 36613.1545 | 33865.0839 | 30450.5925 | 29287.0621 | 29236.2091 | 26474.9936 | 29522.39 | 27546.37 | 27138.905 | 25696.0841 | 25921.28 | 23227.0222 | 23275.985 | 21798.802
P95 | [5 empty] | 54256.0251 | 45310.077 | 41496.8284 | 38809.1364 | 36594.2973 | 37268.3417 | 34404.9032 | 36930.99 | 37018.5001 | 33566.1388 | 34264.0631 | 33124.9884 | 31796.2083 | 30838.413 | 29510.9023
NETREVENUE - Net Revenue $
MEAN | [5 empty] | 76483.4786 | 136380.9032 | 105763.2891 | 71692.3905 | 89765.8166 | 99859.2165 | 115515.4302 | 122408.2137 | 140888.3246 | 136193.8131 | 138942.8624 | 140762.6613 | 117333.4776 | 113731.7608 | 95802.9263
P5 | [5 empty] | -74078.8644 | -15570.6267 | -5272.4034 | -35162.2932 | -1027.7049 | -460.3084 | 24815.0951 | 35860.2645 | 43910.8862 | 47187.9293 | 57519.979 | 68286.5103 | 47203.0265 | 49688.3542 | 33325.5325
P95 | [5 empty] | 237505.2457 | 298437.197 | 278798.6768 | 264783.8156 | 224920.9795 | 231982.5278 | 221603.8887 | 237430.0589 | 290489.8156 | 236197.4709 | 227860.7525 | 237146.9184 | 205408.8965 | 183169.7951 | 158607.6913
STARTS - Number Starts
MEAN | [5 empty] | 284.21 | 441.63 | 456.98 | 455.37 | 475.35 | 486.06 | 452.97 | 491.44 | 485.68 | 485.97 | 478.49 | 476.91 | 460.5 | 457.85 | 451.98
P5 | [5 empty] | 258 | 400 | 413.5 | 409.5 | 439.5 | 442 | 417 | 456 | 440.5 | 451.5 | 443 | 444 | 418.5 | 421.5 | 412
P95 | [5 empty] | 309 | 490.5 | 494 | 487.5 | 510.5 | 523 | 489.5 | 524.5 | 522.5 | 517 | 515.5 | 511 | 490.5 | 491 | 485.5
VOMCOSTS - VOM Costs
MEAN | [5 empty] | 28213.0798 | 23192.2846 | 21444.1337 | 19680.4568 | 19378.5211 | 19537.1076 | 18605.2208 | 20543.0676 | 20204.3273 | 19674.4025 | 20151.9394 | 19874.0176 | 19006.0673 | 18937.6453 | 18280.0379
P5 | [5 empty] | 26062.5233 | 20503.3665 | 19303.0978 | 17661.3437 | 17279.3666 | 17541.7255 | 16414.4961 | 18599.1057 | 17629.6768 | 17640.2883 | 17216.3764 | 17626.4704 | 16026.6453 | 16525.9493 | 15695.1375
P95 | [5 empty] | 29840.8138 | 25373.6431 | 23653.1922 | 22509.2991 | 21590.6354 | 22361.005 | 21331.04 | 23266.5237 | 23691.8401 | 21817.9902 | 22956.9223 | 22524.9921 | 21939.3837 | 21895.2732 | 21247.8497
16069: New 2024JAN J920_A #7
CAPACITYFACTOR - Net Generation Capacity Factor
MEAN | [5 empty] | 0.68342 | 0.54952 | 0.49741 | 0.44469 | 0.43345 | 0.43122 | 0.39977 | 0.42303 | 0.41185 | 0.39723 | 0.39514 | 0.38561 | 0.36216 | 0.3526 | 0.33585
P5 | [5 empty] | 0.64712 | 0.49003 | 0.44654 | 0.39758 | 0.38772 | 0.38888 | 0.35388 | 0.37888 | 0.35246 | 0.35591 | 0.33944 | 0.34763 | 0.30211 | 0.30696 | 0.28884
P95 | [5 empty] | 0.71982 | 0.59763 | 0.54519 | 0.51476 | 0.48598 | 0.49308 | 0.45823 | 0.48051 | 0.49007 | 0.44249 | 0.44649 | 0.43727 | 0.41835 | 0.40982 | 0.38988
CO2EMISSIONS - CO2 Emissions
MEAN | [5 empty] | 25168.259 | 20005.7308 | 18103.2089 | 16147.907 | 15803.6 | 15648.668 | 14477.3195 | 15479.1371 | 14928.8104 | 14504.7754 | 14426.5071 | 14075.1194 | 13235.9961 | 12854.7495 | 12222.4078
P5 | [5 empty] | 23838.4702 | 17805.4144 | 16326.085 | 14527.0336 | 14150.17 | 14050.772 | 12847.014 | 13952.168 | 12749.583 | 12955.8035 | 12395.128 | 12540.688 | 11103.9637 | 11187.248 | 10539.7135
P95 | [5 empty] | 26481.9 | 21822.3577 | 19829.264 | 18743.9965 | 17660.3825 | 17945.5045 | 16660.5383 | 17666.228 | 17873.8727 | 16308.9893 | 16333.0615 | 16000.5535 | 15293.1985 | 14966.878 | 14315.3412
FUELCONSUMED - Fuel Consumed
MEAN | [5 empty] | 426127.6949 | 338716.9269 | 306441.7215 | 273366.9917 | 267530.2657 | 264941.0774 | 245101.7449 | 262093.4821 | 252711.4223 | 245573.8268 | 244245.6413 | 238290.4207 | 224065.1463 | 217631.6069 | 206921.8729
P5 | [5 empty] | 403612.3406 | 301462.1458 | 276358.5831 | 245927.312 | 239539.6703 | 237887.125 | 217499.8015 | 236237.7588 | 215847.0471 | 219348.0112 | 209852.8071 | 212312.0588 | 187972.2663 | 189400.5972 | 178433.9031
P95 | [5 empty] | 448368.4649 | 369475.299 | 335663.4565 | 317317.4473 | 298964.9509 | 303829.4478 | 282064.8558 | 299127.3662 | 302475.42 | 276121.6289 | 276525.3919 | 270888.8156 | 258891.1535 | 253390.18 | 242355.7669
FUELCOST - Fuel Cost
MEAN | [5 empty] | 732067.3245 | 625883.3355 | 590701.2341 | 550729.3878 | 565365.4956 | 591953.798 | 571230.9059 | 647572.0929 | 660294.8414 | 653126.0203 | 671870.6925 | 667571.3302 | 653819.1969 | 655687.6699 | 643658.986
P5 | [5 empty] | 511524.1923 | 400323.2074 | 410325.1186 | 367731.0917 | 406906.3445 | 407336.4533 | 383853.3038 | 465681.2269 | 426294.7876 | 448421.1266 | 450102.5236 | 482211.3346 | 423985.2987 | 452155.6352 | 412301.6888
P95 | [5 empty] | 935496.7758 | 861376.6253 | 881814.55 | 890272.5626 | 813732.9297 | 898942.4338 | 815816.8222 | 937787.3177 | 1083088.0695 | 895974.0603 | 933816.6076 | 920820.9645 | 924497.7488 | 927187.0552 | 908749.0235
NETPOS - Net Position (MWh)
MEAN | [5 empty] | 51865.512 | 41550.0051 | 37560.8048 | 33484.7226 | 32744.8891 | 32402.7788 | 29953.1282 | 32325.3999 | 31147.2158 | 30241.2649 | 30055.5003 | 29308.8985 | 27536.8614 | 26727.6067 | 25393.4165
P5 | [5 empty] | 49133.9083 | 36985.2307 | 33881.7251 | 30128.8064 | 29325.8521 | 29101.524 | 26588.599 | 29146.2247 | 26610.6613 | 27020.0711 | 25833.08 | 26120.7348 | 23109.45 | 23260.9929 | 21902.95
P95 | [5 empty] | 54562.2123 | 45315.1306 | 41113.6262 | 38847.2992 | 36573.9932 | 37142.3109 | 34452.5698 | 36865.0074 | 37254.0819 | 33984.1373 | 34007.2181 | 33306.7529 | 31815.9085 | 31107.7884 | 29726.9671
NETREVENUE - Net Revenue $
MEAN | [5 empty] | 70158.2723 | 136074.1607 | 106620.1922 | 74362.5033 | 90883.9268 | 101328.3105 | 115204.5861 | 124778.6258 | 143710.2833 | 136851.0019 | 140044.5515 | 140891.3591 | 116321.5466 | 112800.8938 | 95720.5527
P5 | [5 empty] | -97386.6347 | -10774.5992 | -5782.7529 | -33382.8205 | 2200.6221 | 4205.014 | 22024.1889 | 40483.5526 | 46724.0594 | 46709.8998 | 55448.5749 | 65899.4097 | 47273.2996 | 48854.3184 | 32528.8464
P95 | [5 empty] | 221026.1853 | 296019.3116 | 279367.6695 | 257047.0139 | 221456.2222 | 241451.4058 | 216700.7079 | 240364.8327 | 292256.6499 | 234375.3577 | 222486.2515 | 241020.645 | 202924.29 | 181102.1816 | 159945.4498
STARTS - Number Starts
MEAN | [5 empty] | 269.31 | 438.28 | 456.81 | 458.08 | 474.19 | 486.05 | 451.27 | 488.65 | 480.07 | 482.16 | 476.01 | 476.35 | 462.08 | 459.43 | 451.69
P5 | [5 empty] | 241.5 | 393.5 | 414 | 402 | 441 | 436 | 418.5 | 452 | 437.5 | 448.5 | 440 | 440.5 | 419 | 423.5 | 415.5
P95 | [5 empty] | 297 | 488 | 492.5 | 490.5 | 506 | 528 | 484.5 | 530 | 515.5 | 518 | 513 | 507.5 | 493.5 | 491.5 | 483.5
VOMCOSTS - VOM Costs
MEAN | [5 empty] | 28526.0316 | 23268.0029 | 21409.6587 | 19421.1391 | 19319.4845 | 19441.6673 | 18570.9395 | 20365.0019 | 19934.2181 | 19656.8222 | 20137.1852 | 19930.051 | 19000.4344 | 18976.6007 | 18283.2599
P5 | [5 empty] | 27023.6496 | 20711.7292 | 19312.5833 | 17474.7077 | 17302.2527 | 17460.9144 | 16484.9314 | 18362.1216 | 17030.8233 | 17563.0462 | 17308.1636 | 17762.0996 | 15945.5205 | 16515.3049 | 15770.124
P95 | [5 empty] | 30009.2168 | 25376.4731 | 23434.7669 | 22531.4335 | 21578.656 | 22285.3866 | 21360.5933 | 23224.9547 | 23842.6124 | 22089.6893 | 22784.8361 | 22648.592 | 21952.9769 | 22086.5297 | 21403.4163
16069: New 2025JAN 18V50DF_NG_B #1
CAPACITYFACTOR - Net Generation Capacity Factor
MEAN | [6 empty] | 0.32173 | 0.28269 | 0.24238 | 0.24267 | 0.25387 | 0.24961 | 0.25632 | 0.25413 | 0.24511 | 0.24113 | 0.24006 | 0.21976 | 0.21448 | 0.19773
P5 | [6 empty] | 0.23276 | 0.21346 | 0.17024 | 0.18528 | 0.20398 | 0.20284 | 0.21597 | 0.19983 | 0.20154 | 0.19505 | 0.2026 | 0.1724 | 0.18056 | 0.15232
P95 | [6 empty] | 0.39595 | 0.36592 | 0.34251 | 0.31037 | 0.32132 | 0.30145 | 0.30609 | 0.31907 | 0.2846 | 0.27892 | 0.28452 | 0.26564 | 0.25653 | 0.23889
CO2EMISSIONS - CO2 Emissions
MEAN | [6 empty] | 23341.591 | 20507.9002 | 17569.682 | 17627.0795 | 18375.8384 | 18063.6107 | 18728.9849 | 18365.5048 | 17887.8953 | 17566.9154 | 17494.741 | 16026.96 | 15602.9307 | 14360.0792
P5 | [6 empty] | 16876.26 | 15387.977 | 12278.1518 | 13439.378 | 14733.3533 | 14616.278 | 15657.7792 | 14452.6033 | 14637.72 | 14177.5853 | 14759.3265 | 12551.583 | 13102.089 | 11047.53
P95 | [6 empty] | 28708.3617 | 26674.0478 | 24879.493 | 22531.0415 | 23263.9467 | 21907.0905 | 22382.118 | 23015.2807 | 20779.249 | 20354.9497 | 20570.429 | 19362.5017 | 18733.2565 | 17235.89
FUELCONSUMED - Fuel Consumed
MEAN | [6 empty] | 380476.3059 | 334304.3003 | 286429.5413 | 287296.8276 | 299522.5611 | 294430.006 | 305306.9893 | 299334.8233 | 291594.7503 | 286332.1076 | 285180.2111 | 261270.227 | 254306.2233 | 234062.8966
P5 | [6 empty] | 275088.5693 | 250842.5015 | 200164.4114 | 219042.3818 | 240150.215 | 238238.9827 | 255241.3997 | 235558.5347 | 238612.0795 | 231087.0996 | 240590.3144 | 204614.8175 | 213545.9276 | 180069.7957
P95 | [6 empty] | 467957.5837 | 434822.6397 | 405600.0192 | 367226.4025 | 379199.8565 | 357077.947 | 364860.9469 | 375121.7594 | 338728.0234 | 331777.7146 | 335316.5187 | 315646.2893 | 305325.8677 | 280937.2948
FUELCOST - Fuel Cost
MEAN | [6 empty] | 728429.864 | 666423.6599 | 597830.8043 | 623210.6212 | 682590.8439 | 690545.1706 | 763140.1275 | 791255.9344 | 782668.2507 | 794896.8277 | 804140.2877 | 767766.718 | 769215.7696 | 729850.148
P5 | [6 empty] | 365824.8129 | 387750.8801 | 302570.7347 | 377888.0573 | 413807.4593 | 425382.2941 | 505608.1709 | 463871.475 | 501205.8958 | 513778.0751 | 549843.8187 | 460208.7937 | 517966.2447 | 412206.1794
P95 | [6 empty] | 1122986.3882 | 1175532.8159 | 1151814.9264 | 989847.9767 | 1118316.146 | 1016283.7766 | 1154395.7303 | 1347868.4464 | 1107638.0623 | 1121957.7724 | 1149769.074 | 1115127.2847 | 1098431.0734 | 1039927.1786
NETPOS - Net Position (MWh)
MEAN | [6 empty] | 44694.7439 | 39242.5751 | 33600.0061 | 33678.2778 | 35086.6426 | 34461.8654 | 36068.6222 | 35337.9035 | 34395.9177 | 33752.0419 | 33593.6599 | 30755.4536 | 29914.7486 | 27514.071
P5 | [6 empty] | 32316.5879 | 29447.8261 | 23481.0303 | 25679.06 | 28133.4968 | 27887.04 | 30156.12 | 27810.925 | 28148.175 | 27241.2 | 28341.42 | 24086.5 | 25120.095 | 21167.25
P95 | [6 empty] | 54969.0669 | 51034.4237 | 47571.9771 | 43043.8556 | 44415.1773 | 41792.4869 | 43097.8443 | 44280.9175 | 39953.55 | 39103.787 | 39500.12 | 37155.485 | 35916.2164 | 33024.25
NETREVENUE - Net Revenue $
MEAN | [6 empty] | 284422.493 | 239427.4648 | 184297.4357 | 204931.3372 | 217016.0862 | 216618.6497 | 253058.0035 | 274675.2306 | 260435.2151 | 269170.952 | 262625.1855 | 229453.8206 | 219754.6157 | 198156.5561
P5 | [6 empty] | 74986.2669 | 94467.5983 | 43745.0201 | 81556.556 | 75276.4381 | 73240.6476 | 119810.9482 | 124649.8086 | 114672.7659 | 133033.7133 | 140540.9535 | 113872.9443 | 109626.0712 | 89473.3189
P95 | [6 empty] | 519651.4184 | 493052.5679 | 451949.8503 | 412355.1535 | 432470.3992 | 382896.8456 | 439728.3711 | 529983.8467 | 422281.4543 | 424401.2178 | 434955.9593 | 387157.7151 | 339749.4841 | 312699.6526
STARTS - Number Starts
MEAN | [6 empty] | 415.02 | 394.31 | 375 | 381.99 | 398.41 | 394.49 | 403.12 | 397.81 | 393.96 | 383.96 | 386.95 | 360.71 | 361.71 | 347.7
P5 | [6 empty] | 374.5 | 339 | 321 | 330 | 347 | 359.5 | 367 | 353.5 | 357.5 | 341 | 350.5 | 312.5 | 322 | 299.5
P95 | [6 empty] | 445.5 | 440 | 413 | 426.5 | 442 | 431.5 | 433.5 | 434.5 | 430.5 | 424 | 417 | 403.5 | 403.5 | 395.5
VOMCOSTS - VOM Costs
MEAN | [6 empty] | 31733.2682 | 28254.654 | 24864.0045 | 25258.7084 | 27016.7148 | 26880.255 | 28854.8977 | 28977.0809 | 28548.6117 | 28689.2356 | 29226.4841 | 27064.7992 | 26923.2738 | 25312.9453
P5 | [6 empty] | 22944.7774 | 21202.4348 | 17375.9624 | 19259.295 | 21662.7925 | 21751.8912 | 24124.896 | 22804.9585 | 23362.9853 | 23155.02 | 24657.0354 | 21196.12 | 22608.0855 | 19473.87
P95 | [6 empty] | 39028.0375 | 36744.785 | 35203.263 | 32282.8917 | 34199.6865 | 32598.1398 | 34478.2754 | 36310.3523 | 33161.4465 | 33238.2189 | 34365.1044 | 32696.8268 | 32324.5947 | 30382.31
16069: New 2025JAN 18V50DF_NG_B #10
CAPACITYFACTOR - Net Generation Capacity Factor
MEAN | [6 empty] | 0.29046 | 0.25558 | 0.21712 | 0.22082 | 0.2292 | 0.2277 | 0.23361 | 0.23311 | 0.22212 | 0.22475 | 0.22446 | 0.19946 | 0.18993 | 0.17354
P5 | [6 empty] | 0.19189 | 0.17988 | 0.1412 | 0.16067 | 0.16889 | 0.17828 | 0.18863 | 0.18381 | 0.17856 | 0.17924 | 0.18943 | 0.16034 | 0.1572 | 0.13439
P95 | [6 empty] | 0.37885 | 0.34964 | 0.32207 | 0.29951 | 0.30828 | 0.28445 | 0.28854 | 0.30121 | 0.26274 | 0.26751 | 0.26398 | 0.24085 | 0.2317 | 0.21412
CO2EMISSIONS - CO2 Emissions
MEAN | [6 empty] | 21132.0618 | 18544.3126 | 15746.9348 | 16039.2136 | 16593.5158 | 16471.1531 | 17055.0862 | 16875.5108 | 16185.4301 | 16361.7763 | 16350.6149 | 14550.0623 | 13813.8483 | 12605.4342
P5 | [6 empty] | 13925.3558 | 13076.3285 | 10220.886 | 11652.9665 | 12248.073 | 12919.3487 | 13672.62 | 13261.7193 | 13075.8215 | 13097.763 | 13828.6763 | 11726.7398 | 11457.238 | 9748.846
P95 | [6 empty] | 27529.1577 | 25288.796 | 23540.203 | 21757.076 | 22241.0857 | 20577.5853 | 21057.8543 | 21803.0267 | 19120.745 | 19473.9542 | 19229.4045 | 17670.8482 | 16860.9793 | 15501.406
FUELCONSUMED - Fuel Consumed
MEAN | [6 empty] | 344460.0296 | 302295.0327 | 256714.2217 | 261416.706 | 270470.9788 | 268473.4027 | 278020.0129 | 275049.5616 | 263842.1547 | 266688.7603 | 266529.8919 | 237193.9106 | 225146.6429 | 205462.9534
P5 | [6 empty] | 226987.6526 | 213160.1286 | 166625.3778 | 189926.4636 | 199640.6962 | 210579.9741 | 222880.8192 | 216148.6827 | 213151.5917 | 213486.5712 | 225419.8771 | 191168.2944 | 186737.1315 | 158901.8276
P95 | [6 empty] | 448735.2864 | 412240.435 | 383765.4898 | 354610.4362 | 362526.7675 | 335408.3134 | 343271.7592 | 355364.5454 | 311692.4544 | 317416.469 | 313456.9213 | 288068.6356 | 274810.7944 | 252665.9817
FUELCOST - Fuel Cost
MEAN | [6 empty] | 667975.1914 | 607414.3827 | 541014.8218 | 571763.1173 | 620628.3753 | 632578.3975 | 695960.746 | 728021.3566 | 708458.3048 | 740558.475 | 749034.7707 | 692768.3886 | 679498.3582 | 639142.881
P5 | [6 empty] | 305065.5723 | 323376.7537 | 248773.5501 | 325714.7391 | 347566.9853 | 360450.477 | 453773.5432 | 424931.847 | 434755.1658 | 459527.7742 | 524442.7724 | 435767.6254 | 448023.726 | 369885.7939
P95 | [6 empty] | 1081053.857 | 1110991.4015 | 1100796.6035 | 958706.5042 | 1070344.1146 | 973028.8718 | 1072686.7358 | 1284817.7421 | 1018557.8098 | 1070109.8841 | 1070599.3209 | 1015051.5585 | 998100.7381 | 918301.5638
NETPOS - Net Position (MWh)
MEAN | [6 empty] | 40464.3058 | 35486.215 | 30114.3134 | 30644.7261 | 31683.7674 | 31424.0253 | 32845.4313 | 32471.4649 | 31123.0439 | 31436.8404 | 31396.7854 | 27921.4143 | 26484.6673 | 24152.1707
P5 | [6 empty] | 26666.375 | 25023.04 | 19546.5179 | 22265.705 | 23387.68 | 24649.3774 | 26332.8 | 25519.325 | 25143.875 | 25166.4 | 26554.35 | 22503.625 | 21966.49 | 18678.95
P95 | [6 empty] | 52709.567 | 48387.43 | 45014.03 | 41567.4748 | 42464.1195 | 39254.7313 | 40551.4927 | 41948.2972 | 36764.265 | 37415.6663 | 36924.25 | 33910.375 | 32326.47 | 29700.95
NETREVENUE - Net Revenue $
MEAN | [6 empty] | 303131.2049 | 254794.724 | 199812.3828 | 217873.9939 | 232517.5624 | 229591.8309 | 265800.261 | 287625.1116 | 273722.5327 | 278140.4644 | 271980.5207 | 241064.0133 | 233967.7813 | 211886.2059
P5 | [6 empty] | 106306.888 | 114240.2466 | 64456.4767 | 97749.553 | 98967.6081 | 92318.1656 | 140429.7559 | 137062.3062 | 132918.531 | 144480.9142 | 142105.9749 | 119869.6776 | 126511.7703 | 99368.1033
P95 | [6 empty] | 535624.6955 | 495625.0375 | 466993.4541 | 418103.5277 | 432989.1423 | 394259.9448 | 451631.5818 | 547236.8292 | 441143.9813 | 438148.5523 | 449881.3022 | 394573.2932 | 360832.6571 | 331468.6101
STARTS - Number Starts
MEAN | [6 empty] | 394.06 | 377.03 | 353.03 | 364.61 | 384.03 | 382.83 | 392.37 | 389.75 | 383.79 | 377.85 | 383.89 | 355.09 | 347.5 | 329.47
P5 | [6 empty] | 346 | 304 | 285.5 | 311.5 | 320.5 | 331 | 347.5 | 330 | 334.5 | 326 | 346.5 | 308 | 305 | 281.5
P95 | [6 empty] | 431.5 | 432.5 | 403.5 | 417.5 | 446 | 431.5 | 430.5 | 436 | 421 | 421 | 418.5 | 400 | 391 | 381
VOMCOSTS - VOM Costs
MEAN | [6 empty] | 28729.6571 | 25550.0748 | 22284.5919 | 22983.5446 | 24396.5009 | 24510.7397 | 26276.345 | 26626.6012 | 25832.1264 | 26721.3144 | 27315.2033 | 24570.8446 | 23836.2006 | 22219.997
P5 | [6 empty] | 18933.1263 | 18016.5888 | 14464.4232 | 16699.2788 | 18008.5136 | 19226.5143 | 21066.24 | 20925.8465 | 20869.4162 | 21391.44 | 23102.2845 | 19803.19 | 19769.841 | 17184.634
P95 | [6 empty] | 37423.7926 | 34838.9496 | 33310.3822 | 31175.6061 | 32697.372 | 30618.6904 | 32441.1942 | 34397.6037 | 30514.3399 | 31803.3164 | 32124.0975 | 29841.13 | 29093.823 | 27324.874
16069: New 2025JAN 18V50DF_NG_B #11
CAPACITYFACTOR - Net Generation Capacity Factor
MEAN | [6 empty] | 0.2851 | 0.25298 | 0.21377 | 0.21786 | 0.2271 | 0.2246 | 0.23298 | 0.23278 | 0.22275 | 0.22526 | 0.22237 | 0.20134 | 0.19175 | 0.17413
P5 | [6 empty] | 0.18164 | 0.18203 | 0.13663 | 0.15771 | 0.16367 | 0.17485 | 0.18935 | 0.18739 | 0.1798 | 0.18248 | 0.18661 | 0.16333 | 0.15976 | 0.13498
P95 | [6 empty] | 0.37835 | 0.34836 | 0.32476 | 0.29802 | 0.30595 | 0.27924 | 0.2884 | 0.29908 | 0.25963 | 0.26697 | 0.26353 | 0.23781 | 0.23038 | 0.2126
CO2EMISSIONS - CO2 Emissions
MEAN | [6 empty] | 20716.7328 | 18356.8079 | 15498.0728 | 15806.6368 | 16448.2418 | 16256.4193 | 17028.5611 | 16847.5897 | 16242.6262 | 16414.378 | 16189.1495 | 14676.1589 | 13927.5642 | 12644.9314
P5 | [6 empty] | 13274.0472 | 13265.1725 | 9943.5385 | 11482.8795 | 11846.088 | 12702.4482 | 13812.852 | 13555.062 | 13075.488 | 13259.5178 | 13614.583 | 11979.8662 | 11644.847 | 9796.784
P95 | [6 empty] | 27410.9497 | 25114.9615 | 23567.5305 | 21669.3095 | 22068.099 | 20184.005 | 21055.3642 | 21606.9075 | 18980.046 | 19483.2105 | 19131.704 | 17435.1787 | 16740.831 | 15457.826
FUELCONSUMED - Fuel Consumed
MEAN | [6 empty] | 337690.0304 | 299238.4436 | 252657.0342 | 257626.0069 | 268102.9512 | 264973.377 | 277587.6181 | 274594.4705 | 264774.6227 | 267546.2191 | 263897.8261 | 239249.5332 | 227000.059 | 206106.7418
P5 | [6 empty] | 216371.0167 | 216238.0519 | 162103.7522 | 187154.7858 | 193088.2892 | 207044.3891 | 225166.7763 | 220929.786 | 213145.8575 | 216123.0876 | 221929.9644 | 195294.7406 | 189794.8987 | 159683.1956
P95 | [6 empty] | 446809.8561 | 409406.5546 | 384211.015 | 353180.2849 | 359707.3699 | 328995.2429 | 343231.5454 | 352167.6899 | 309398.2995 | 317567.9136 | 311864.552 | 284226.7719 | 272852.389 | 251955.6472
FUELCOST - Fuel Cost
MEAN | [6 empty] | 657067.5136 | 601844.729 | 533474.3303 | 563397.1942 | 616374.4303 | 625417.0829 | 695156.1489 | 725706.9298 | 709663.9629 | 741753.8886 | 741847.4585 | 697934.1526 | 683691.7431 | 641428.4736
P5 | [6 empty] | 291539.8878 | 326671.12 | 241327.5358 | 318504.3653 | 335222.0816 | 348352.2479 | 458844.438 | 441949.4946 | 437422.5109 | 463712.5448 | 508309.6432 | 445433.8909 | 468590.3155 | 372533.5088
P95 | [6 empty] | 1083376.295 | 1114285.4872 | 1103508.4877 | 940544.0986 | 1061465.4271 | 963441.978 | 1073416.3988 | 1253985.9734 | 999477.698 | 1069038.8753 | 1064276.363 | 998796.6953 | 1007023.1045 | 914901.6423
NETPOS - Net Position (MWh)
MEAN | [6 empty] | 39669.1382 | 35127.4003 | 29638.7225 | 30200.3767 | 31406.5448 | 31014.2911 | 32794.3 | 32417.7562 | 31232.7849 | 31537.8872 | 31086.7545 | 28163.388 | 26702.6762 | 24227.8506
P5 | [6 empty] | 25418.7446 | 25385.605 | 19017.133 | 21940.6038 | 22620.465 | 24235.56 | 26602.88 | 26083.8 | 25144.02 | 25477.2 | 26143.24 | 22989.375 | 22326.185 | 18770.8
P95 | [6 empty] | 52483.096 | 48054.8106 | 45066.5326 | 41399.615 | 42132.2676 | 38498.2011 | 40544.5 | 41570.232 | 36495.275 | 37432.7028 | 36736.3353 | 33458.125 | 32096.505 | 29617.45
NETREVENUE - Net Revenue $
MEAN | [6 empty] | 305607.319 | 256290.4032 | 202369.3551 | 219492.6804 | 234151.1408 | 232059.9203 | 266514.9768 | 287786.5173 | 272989.8539 | 278821.8242 | 272575.5541 | 239646.0538 | 232891.1688 | 211177.443
P5 | [6 empty] | 111056.7426 | 116214.4717 | 67655.067 | 101648.5769 | 100802.6642 | 99569.671 | 139704.5476 | 138000.7516 | 129079.0381 | 133134.4252 | 143775.7146 | 116622.9871 | 123409.1817 | 99758.8015
P95 | [6 empty] | 533460.2083 | 504891.2152 | 468231.2619 | 416268.8184 | 441936.1571 | 392853.9048 | 447389.7181 | 540173.6271 | 447447.248 | 435870.8223 | 447967.7197 | 391274.726 | 364271.1507 | 331192.9628
STARTS - Number Starts
MEAN | [6 empty] | 391.25 | 374 | 350.61 | 363.72 | 383.05 | 380.31 | 391.29 | 389.76 | 384.92 | 378.16 | 381.82 | 357.17 | 349.27 | 330.36
P5 | [6 empty] | 336.5 | 310 | 283 | 311.5 | 320.5 | 333 | 344 | 334.5 | 341.5 | 327.5 | 347.5 | 308 | 308 | 280
P95 | [6 empty] | 433.5 | 424 | 408 | 414.5 | 437 | 426.5 | 430.5 | 437.5 | 427 | 417.5 | 417 | 401.5 | 393 | 384.5
VOMCOSTS - VOM Costs
MEAN | [6 empty] | 28165.0881 | 25291.7282 | 21932.6546 | 22650.2825 | 24183.0395 | 24191.147 | 26235.44 | 26582.5601 | 25923.2115 | 26807.2041 | 27045.4764 | 24783.7815 | 24032.4086 | 22289.6226
P5 | [6 empty] | 18047.3087 | 18277.6356 | 14072.6785 | 16455.4528 | 17417.7581 | 18903.7368 | 21282.304 | 21388.716 | 20869.5366 | 21655.62 | 22744.6188 | 20230.65 | 20093.5665 | 17269.136
P95 | [6 empty] | 37262.9982 | 34599.4636 | 33349.2341 | 31049.7113 | 32441.846 | 30028.5969 | 32435.6 | 34087.5903 | 30291.0782 | 31817.7974 | 31960.6117 | 29443.15 | 28886.8545 | 27248.054
16069: New 2025JAN 18V50DF_NG_B #2
CAPACITYFACTOR - Net Generation Capacity Factor
MEAN | [6 empty] | 0.32141 | 0.27758 | 0.24048 | 0.23804 | 0.24806 | 0.24702 | 0.25489 | 0.25278 | 0.24424 | 0.2401 | 0.23935 | 0.21859 | 0.21418 | 0.19889
P5 | [6 empty] | 0.23752 | 0.20845 | 0.16793 | 0.17925 | 0.19325 | 0.20361 | 0.21515 | 0.20293 | 0.20015 | 0.19501 | 0.20059 | 0.17419 | 0.17885 | 0.15997
P95 | [6 empty] | 0.39437 | 0.36551 | 0.33237 | 0.30914 | 0.31794 | 0.30073 | 0.30403 | 0.31334 | 0.28078 | 0.27792 | 0.28029 | 0.26554 | 0.25322 | 0.24032
CO2EMISSIONS - CO2 Emissions
MEAN | [6 empty] | 23349.951 | 20134.5552 | 17418.7889 | 17277.8801 | 17957.281 | 17860.5643 | 18620.1033 | 18285.4744 | 17814.8721 | 17495.3736 | 17429.3007 | 15943.3727 | 15563.0822 | 14451.6565
P5 | [6 empty] | 17083.5268 | 15120.4597 | 12162.3855 | 13017.7675 | 13944.24 | 14716.0922 | 15684.0727 | 14671.5158 | 14701.3387 | 14243.1615 | 14713.617 | 12669.4178 | 12975.562 | 11631.502
P95 | [6 empty] | 28716.8542 | 26468.4265 | 24164.0767 | 22429.7932 | 22999.171 | 21823.907 | 22257.8812 | 22548.785 | 20437.921 | 20295.672 | 20358.688 | 19373.0795 | 18429.312 | 17495.358
FUELCONSUMED - Fuel Consumed
MEAN | [6 empty] | 380612.5729 | 328218.3686 | 283969.6542 | 281605.3804 | 292700.0172 | 291120.3716 | 303532.0285 | 298030.4451 | 290404.4695 | 285166.1029 | 284113.4543 | 259907.605 | 253656.7537 | 235555.5766
P5 | [6 empty] | 278466.9978 | 246481.5034 | 198276.4244 | 212170.7417 | 227287.6452 | 239865.9116 | 255670.0166 | 239126.5222 | 239649.2889 | 232155.9576 | 239845.3632 | 206535.7494 | 211483.7125 | 189588.278
P95 | [6 empty] | 468096.5173 | 431472.8348 | 393936.2823 | 365576.6057 | 374883.6199 | 355722.7938 | 362834.5331 | 367518.1913 | 333163.9749 | 330810.5758 | 331865.1045 | 315818.6353 | 300372.2938 | 285166.6624
FUELCOST - Fuel Cost
MEAN | [6 empty] | 728394.8673 | 654321.1217 | 592129.4225 | 611616.0709 | 667987.7644 | 684287.8166 | 758198.8019 | 786485.6894 | 777618.0394 | 790806.9068 | 800730.7243 | 762472.3177 | 766254.1861 | 733888.6975
P5 | [6 empty] | 366453.6049 | 382974.8744 | 299369.0553 | 369559.4778 | 394306.9932 | 418149.8174 | 497620.5949 | 470728.5928 | 505353.6051 | 510154.6782 | 550260.3686 | 469937.0374 | 525767.0988 | 443517.7932
P95 | [6 empty] | 1122297.462 | 1172612.9484 | 1133961.9748 | 984537.8848 | 1106206.4047 | 1027046.954 | 1118090.7943 | 1329425.2931 | 1079500.2221 | 1117123.2049 | 1138695.4604 | 1128553.6371 | 1087207.5867 | 1050978.1865
NETPOS - Net Position (MWh)
MEAN | [6 empty] | 44710.8363 | 38528.2847 | 33311.4802 | 33011.1011 | 34287.8871 | 34074.4914 | 35859.0361 | 35183.9881 | 34255.2334 | 33614.2195 | 33468.086 | 30595.0216 | 29838.3544 | 27689.5122
P5 | [6 empty] | 32713.1308 | 28936.3255 | 23260.7958 | 24873.475 | 26626.95 | 28077.48 | 30206.76 | 28232.03 | 28270.12 | 27367.2 | 28253.255 | 24312.625 | 24877.51 | 22286.15
P95 | [6 empty] | 54982.7574 | 50637.3437 | 46206.7119 | 42849.3121 | 43911.2981 | 41631.9628 | 42861.6925 | 43383.631 | 39297.18 | 38991.96 | 39093.135 | 37176.1432 | 35333.76 | 33521.005
NETREVENUE - Net Revenue $
MEAN | [6 empty] | 284779.3147 | 242771.722 | 185455.73 | 207954.1523 | 221306.92 | 217758.6739 | 253912.3296 | 275250.9414 | 260966.5048 | 269437.6411 | 263542.385 | 229596.4446 | 219507.3215 | 197645.4943
P5 | [6 empty] | 76044.5982 | 97810.4608 | 46776.724 | 85418.7106 | 74676.7525 | 79406.557 | 120628.4658 | 124103.0937 | 109932.1032 | 131226.7745 | 139894.0082 | 111051.336 | 114156.1347 | 91613.2001
P95 | [6 empty] | 524585.541 | 496816.9545 | 466453.1328 | 413525.6647 | 440824.9734 | 387919.1071 | 439093.6057 | 530326.2706 | 430457.2903 | 429582.9354 | 440630.4999 | 385369.7816 | 343773.5735 | 314514.965
STARTS - Number Starts
MEAN | [6 empty] | 414.51 | 390.1 | 373.84 | 379.07 | 395.5 | 391.75 | 403.77 | 398.23 | 395.22 | 382.77 | 388.48 | 361.63 | 363.04 | 347.65
P5 | [6 empty] | 377 | 334 | 316.5 | 334 | 347 | 349.5 | 366.5 | 348 | 360 | 341 | 356 | 311 | 325.5 | 301
P95 | [6 empty] | 448.5 | 429 | 414 | 418.5 | 440 | 434 | 435 | 437 | 429 | 418 | 421 | 401 | 404 | 394.5
VOMCOSTS - VOM Costs
MEAN | [6 empty] | 31744.6938 | 27740.365 | 24650.4954 | 24758.3258 | 26401.673 | 26578.1033 | 28687.2289 | 28850.8702 | 28431.8437 | 28572.0865 | 29117.2348 | 26923.6191 | 26854.519 | 25474.3513
P5 | [6 empty] | 23226.3228 | 20834.1543 | 17212.9889 | 18655.1063 | 20502.7515 | 21900.4344 | 24165.408 | 23150.2646 | 23464.1996 | 23262.12 | 24580.3318 | 21395.11 | 22389.759 | 20503.258
P95 | [6 empty] | 39037.7578 | 36458.8875 | 34192.9668 | 32136.9841 | 33811.6995 | 32472.931 | 34289.354 | 35574.5774 | 32616.6594 | 33143.166 | 34011.0274 | 32715.006 | 31800.384 | 30839.3246
16069: New 2025JAN 18V50DF_NG_B #3
CAPACITYFACTOR - Net Generation Capacity Factor
MEAN | [6 empty] | 0.31698 | 0.27699 | 0.23859 | 0.2362 | 0.24414 | 0.24092 | 0.25064 | 0.24957 | 0.24125 | 0.23711 | 0.23641 | 0.21557 | 0.21167 | 0.19753
P5 | [6 empty] | 0.22421 | 0.20643 | 0.16896 | 0.18206 | 0.19168 | 0.18916 | 0.20882 | 0.203 | 0.19902 | 0.19791 | 0.20148 | 0.17381 | 0.17738 | 0.15812
P95 | [6 empty] | 0.39508 | 0.36132 | 0.33602 | 0.30447 | 0.31063 | 0.29547 | 0.29689 | 0.30918 | 0.27406 | 0.27543 | 0.27969 | 0.25572 | 0.2496 | 0.23512
CO2EMISSIONS - CO2 Emissions
MEAN | [6 empty] | 23008.6141 | 20085.4913 | 17298.3604 | 17154.8148 | 17686.9792 | 17433.9613 | 18310.5245 | 18058.3217 | 17608.1213 | 17264.727 | 17215.5138 | 15718.6192 | 15398.0516 | 14338.5507
P5 | [6 empty] | 16295.3305 | 14966.3752 | 12188.2965 | 13304.6365 | 13861.704 | 13704.9305 | 15280.9057 | 14767.8373 | 14467.056 | 14426.775 | 14632.6182 | 12669.4178 | 12849.035 | 11474.614
P95 | [6 empty] | 28614.2857 | 26118.205 | 24218.7857 | 22152.7897 | 22402.1795 | 21492.9655 | 21597.0655 | 22491.0472 | 20007.7812 | 20062.4748 | 20505.5607 | 18648.778 | 18246.066 | 17065.928
FUELCONSUMED - Fuel Consumed
MEAN | [6 empty] | 375048.7424 | 327418.2372 | 282006.3002 | 279599.5139 | 288294.0962 | 284166.8651 | 298485.4337 | 294328.0959 | 287034.0461 | 281406.6668 | 280628.5804 | 256243.6549 | 250966.9701 | 233711.9913
P5 | [6 empty] | 265619.0363 | 243969.4549 | 198698.928 | 216846.2907 | 225942.3289 | 223384.4143 | 249097.8899 | 240696.4367 | 235830.0552 | 235148.76 | 238524.8558 | 206535.7494 | 209421.4974 | 187031.0738
P95 | [6 empty] | 466424.679 | 425761.4447 | 394829.6188 | 361061.3066 | 365152.9881 | 350329.0064 | 352061.532 | 366576.6893 | 326153.6709 | 327008.7017 | 334259.7271 | 304011.0716 | 297385.6374 | 278166.9902
FUELCOST - Fuel Cost
MEAN | [6 empty] | 719365.0481 | 652333.8257 | 588059.0311 | 606109.8689 | 657282.4483 | 669885.0814 | 744563.8345 | 776326.0008 | 767472.474 | 779933.6551 | 790069.2966 | 749572.2529 | 756748.9825 | 727311.3675
P5 | [6 empty] | 352766.4126 | 379440.8212 | 299016.4437 | 364452.3495 | 390374.2806 | 390660.6054 | 505288.8525 | 469166.4803 | 503540.4065 | 502450.4512 | 545437.4693 | 465465.2229 | 507694.0009 | 435799.4988
P95 | [6 empty] | 1124694.2442 | 1157289.1384 | 1137965.0636 | 966220.5315 | 1066867.7977 | 1028828.8612 | 1104492.866 | 1298644.1576 | 1061374.6353 | 1102768.7011 | 1127154.5 | 1065352.5634 | 1078519.3988 | 1019778.5089
NETPOS - Net Position (MWh)
MEAN | [6 empty] | 44057.0748 | 38435.0879 | 33081.3398 | 32776.0788 | 33771.8681 | 33260.7733 | 35263.0386 | 34746.9478 | 33858.142 | 33171.3554 | 33057.4539 | 30163.8054 | 29521.9776 | 27472.822
P5 | [6 empty] | 31203.8593 | 28641.1117 | 23310.3141 | 25421.605 | 26469.345 | 26148.24 | 29430.28 | 28417.525 | 27819.99 | 27720 | 28098.11 | 24312.625 | 24634.925 | 21985.55
P95 | [6 empty] | 54787.575 | 49971.7861 | 46306.7669 | 42321.9357 | 42770.126 | 40999.4926 | 41589.1695 | 43274.07 | 38467.2217 | 38546.9911 | 39373.99 | 35786.24 | 34982.43 | 32698.6
NETREVENUE - Net Revenue $
MEAN | [6 empty] | 287177.1783 | 243584.2452 | 187493.1162 | 208463.6846 | 223202.6119 | 222427.9157 | 256024.7731 | 277606.3541 | 262473.5763 | 270571.3631 | 266183.0027 | 231428.2548 | 220644.6491 | 197476.3276
P5 | [6 empty] | 78278.5918 | 97977.1348 | 49419.8346 | 86401.3277 | 82050.4452 | 86902.8143 | 125215.4883 | 128662.2566 | 115311.6803 | 132802.5914 | 140673.3091 | 110890.5526 | 113975.1095 | 88561.5708
P95 | [6 empty] | 520764.2538 | 493034.5627 | 466865.9919 | 417356.8659 | 446055.1343 | 386942.5358 | 442639.2635 | 527910.3882 | 438847.5064 | 427919.5325 | 445885.0432 | 388371.7046 | 348191.0524 | 313935.6081
STARTS - Number Starts
MEAN | [6 empty] | 412.69 | 391.59 | 374.3 | 381.15 | 394.06 | 388.9 | 401.25 | 398.19 | 393.54 | 383.33 | 385.87 | 361.23 | 361.82 | 347.91
P5 | [6 empty] | 375 | 339.5 | 319 | 333.5 | 348 | 348.5 | 362 | 352 | 362.5 | 337.5 | 354.5 | 315.5 | 323.5 | 299.5
P95 | [6 empty] | 444.5 | 437 | 420 | 416.5 | 440 | 434 | 432 | 443 | 427.5 | 423 | 415.5 | 402.5 | 401.5 | 397
VOMCOSTS - VOM Costs
MEAN | [6 empty] | 31280.5231 | 27673.2633 | 24480.1915 | 24582.0591 | 26004.3385 | 25943.4032 | 28210.4309 | 28492.4972 | 28102.2579 | 28195.6521 | 28759.9849 | 26544.1488 | 26569.7798 | 25274.9962
P5 | [6 empty] | 22154.7401 | 20621.6004 | 17249.6325 | 19066.2038 | 20381.3956 | 20395.6272 | 23544.224 | 23302.3705 | 23090.5917 | 23562 | 24445.3557 | 21395.11 | 22171.4325 | 20226.706
P95 | [6 empty] | 38899.1782 | 35979.686 | 34267.0075 | 31741.4518 | 32932.997 | 31979.6042 | 33271.3356 | 35484.7374 | 31927.794 | 32764.9424 | 34255.3713 | 31491.8912 | 31484.187 | 30082.712
16069: New 2025JAN 18V50DF_NG_B #4
CAPACITYFACTOR - Net Generation Capacity Factor
MEAN | [6 empty] | 0.31204 | 0.27618 | 0.23728 | 0.23677 | 0.2431 | 0.23771 | 0.24278 | 0.24348 | 0.23591 | 0.23327 | 0.22986 | 0.20977 | 0.2077 | 0.19566
P5 | [6 empty] | 0.22082 | 0.21222 | 0.16892 | 0.18152 | 0.19357 | 0.18448 | 0.20388 | 0.19729 | 0.1949 | 0.19251 | 0.19369 | 0.17149 | 0.17857 | 0.15808
P95 | [6 empty] | 0.39063 | 0.35576 | 0.32483 | 0.30472 | 0.31109 | 0.29614 | 0.29029 | 0.30369 | 0.26803 | 0.2749 | 0.2681 | 0.24991 | 0.24291 | 0.23402
CO2EMISSIONS - CO2 Emissions
MEAN | [6 empty] | 22669.1657 | 20033.206 | 17220.0964 | 17195.0006 | 17607.8254 | 17180.2403 | 17728.3163 | 17613.1593 | 17209.2681 | 16996.7452 | 16737.1014 | 15306.2497 | 15094.5336 | 14205.645
P5 | [6 empty] | 15974.0637 | 15387.6647 | 12267.2828 | 13175.9377 | 14057.184 | 13214.5387 | 14915.1565 | 14244.803 | 14274.512 | 14059.548 | 14138.893 | 12577.7685 | 12945.021 | 11509.478
P95 | [6 empty] | 28546.7847 | 25912.6225 | 23638.648 | 22141.885 | 22472.3367 | 21450.0302 | 21128.879 | 21957.0967 | 19644.0272 | 20122.5733 | 19583.4892 | 18236.1875 | 17729.2163 | 16978.768
FUELCONSUMED - Fuel Consumed
MEAN | [6 empty] | 369515.6181 | 326565.8529 | 280730.3109 | 280254.3395 | 287003.9978 | 280031.4166 | 288994.7983 | 287072.3264 | 280532.1798 | 277038.5471 | 272829.9791 | 249521.2628 | 246020.0616 | 231545.6828
P5 | [6 empty] | 260382.2543 | 250836.969 | 199987.1487 | 214748.836 | 229128.6043 | 215391.2418 | 243135.8724 | 232171.8184 | 232691.3612 | 229163.1552 | 230476.6896 | 205041.6913 | 210985.9365 | 187599.3415
P95 | [6 empty] | 465323.5754 | 422409.3057 | 385370.2841 | 360882.2758 | 366295.8708 | 349628.9432 | 344430.1848 | 357875.0191 | 320223.5865 | 327989.5581 | 319228.7187 | 297284.902 | 288961.8566 | 276746.3212
FUELCOST - Fuel Cost
MEAN | [6 empty] | 709681.0621 | 649746.0108 | 584742.8418 | 606806.625 | 652959.491 | 660748.855 | 721472.9318 | 756560.4028 | 749021.2579 | 766583.6127 | 767106.3514 | 727373.9044 | 740367.8967 | 719615.529
P5 | [6 empty] | 349241.5292 | 383149.9349 | 300278.862 | 375101.6067 | 399444.558 | 378208.8632 | 472844.6565 | 460860.7063 | 487071.0308 | 490691.6913 | 529649.1329 | 463238.9562 | 503467.4463 | 438860.8115
P95 | [6 empty] | 1127990.6109 | 1138991.4445 | 1095650.699 | 959053.1855 | 1074453.3852 | 1021771.9567 | 1076448.2943 | 1271281.3978 | 1044324.5626 | 1091821.3091 | 1089084.9394 | 1019873.0561 | 1063826.7527 | 1028329.2683
NETPOS - Net Position (MWh)
MEAN | [6 empty] | 43407.0422 | 38335.3212 | 32931.834 | 32853.17 | 33620.5358 | 32776.4665 | 34141.6177 | 33890.7407 | 33091.3852 | 32656.6697 | 32138.8941 | 29372.4271 | 28940.0159 | 27218.1752
P5 | [6 empty] | 30589.717 | 29447.168 | 23460.6666 | 25175.1846 | 26842.62 | 25212.6 | 28725.47 | 27410.665 | 27449.73 | 27014.4 | 27150.04 | 24136.75 | 24818.955 | 22052.35
P95 | [6 empty] | 54660.4279 | 49582.3783 | 45201.997 | 42303.1893 | 42905.8972 | 40918.5 | 40686.7491 | 42244.9334 | 37770.1742 | 38659.7063 | 37604.2111 | 34994.87 | 33991.105 | 32531.6
NETREVENUE - Net Revenue $
MEAN | [6 empty] | 289761.6523 | 243624.3219 | 188126.0756 | 208517.9309 | 224156.3235 | 224579.2541 | 261013.6112 | 281324.2424 | 265596.6912 | 273469.5767 | 268375.3237 | 234489.0424 | 222593.966 | 198769.462
P5 | [6 empty] | 85514.1307 | 97188.5592 | 47130.5682 | 83006.1941 | 79158.5254 | 93148.7925 | 129355.522 | 128935.0742 | 112950.5273 | 133264.9855 | 139705.3944 | 113713.9544 | 110295.894 | 89848.8565
P95 | [6 empty] | 522973.2735 | 497027.2356 | 467483.4476 | 420099.0025 | 440207.5478 | 391466.7123 | 432652.3121 | 540160.455 | 439174.4925 | 430481.6821 | 444454.5897 | 385694.737 | 345656.0727 | 319201.5549
STARTS - Number Starts
MEAN | [6 empty] | 410.91 | 393.38 | 373.45 | 380.97 | 393.95 | 386.39 | 398.33 | 395.98 | 393.54 | 383.16 | 384.78 | 359.76 | 359.72 | 346.8
P5 | [6 empty] | 370.5 | 342.5 | 316.5 | 331.5 | 348.5 | 337.5 | 359 | 347 | 361 | 339.5 | 353.5 | 320 | 320 | 302
P95 | [6 empty] | 447 | 436.5 | 412 | 419.5 | 435 | 431.5 | 436.5 | 437 | 424.5 | 426 | 417 | 400 | 399.5 | 393.5
VOMCOSTS - VOM Costs
MEAN | [6 empty] | 30819 | 27601.4313 | 24369.5572 | 24639.8775 | 25887.8126 | 25565.6439 | 27313.2942 | 27790.4074 | 27465.8497 | 27758.1692 | 27960.8379 | 25847.7358 | 26046.0143 | 25040.7211
P5 | [6 empty] | 21718.6991 | 21201.961 | 17360.8933 | 18881.3885 | 20668.8174 | 19665.828 | 22980.376 | 22476.7453 | 22783.2759 | 22962.24 | 23620.5348 | 21240.34 | 22337.0595 | 20288.162
P95 | [6 empty] | 38808.9038 | 35699.3124 | 33449.4777 | 31727.392 | 33037.5408 | 31916.43 | 32549.3993 | 34640.8453 | 31349.2446 | 32860.7504 | 32715.6636 | 30795.4856 | 30591.9945 | 29929.072
16069: New 2025JAN 18V50DF_NG_B #5
CAPACITYFACTOR - Net Generation Capacity Factor
MEAN | [6 empty] | 0.30902 | 0.27151 | 0.23293 | 0.23412 | 0.2426 | 0.23389 | 0.23989 | 0.23899 | 0.23135 | 0.23043 | 0.22508 | 0.20476 | 0.20147 | 0.19095
P5 | [6 empty] | 0.21542 | 0.20575 | 0.16412 | 0.17785 | 0.1906 | 0.18437 | 0.19839 | 0.19144 | 0.19147 | 0.19384 | 0.19091 | 0.1665 | 0.1719 | 0.15752
P95 | [6 empty] | 0.39229 | 0.35367 | 0.33044 | 0.30306 | 0.30697 | 0.29107 | 0.28618 | 0.29931 | 0.26729 | 0.26675 | 0.26229 | 0.24293 | 0.23466 | 0.22531
CO2EMISSIONS - CO2 Emissions
MEAN | [6 empty] | 22431.5023 | 19692.7593 | 16872.4463 | 17001.6813 | 17579.7353 | 16913.9309 | 17517.9224 | 17305.7676 | 16871.1376 | 16787.6984 | 16399.5534 | 14943.8037 | 14644.8253 | 13870.4748
P5 | [6 empty] | 15683.5423 | 14860.2885 | 11821.7855 | 12907.9903 | 13831.296 | 13310.0132 | 14507.6072 | 13870.296 | 13920.056 | 14125.1243 | 13946.646 | 12141.3435 | 12491.269 | 11435.392
P95 | [6 empty] | 28470.3515 | 25934.1348 | 23785.2245 | 21983.1813 | 22247.036 | 21114.5317 | 21010.2982 | 21644.6982 | 19485.7442 | 19456.4267 | 19078.833 | 17766.8618 | 16989.522 | 16464.524
FUELCONSUMED - Fuel Consumed
MEAN | [6 empty] | 365641.6254 | 321016.2213 | 275062.8019 | 277103.507 | 286546.1505 | 275690.5885 | 285564.7875 | 282062.183 | 275020.2278 | 273631.0313 | 267327.6447 | 243612.6361 | 238690.4183 | 226082.5384
P5 | [6 empty] | 255646.4714 | 242240.1652 | 192724.1632 | 210381.5032 | 225446.6861 | 216947.4347 | 236492.3095 | 226067.688 | 226913.3109 | 230232.0132 | 227342.8903 | 197927.1288 | 203590.4065 | 186391.7728
P95 | [6 empty] | 464078.6001 | 422759.8561 | 387760.3285 | 358294.7443 | 362625.1273 | 344161.7992 | 342496.1796 | 352782.6419 | 317641.7024 | 317130.7204 | 311002.625 | 289633.8394 | 276905.7083 | 268364.3741
FUELCOST - Fuel Cost
MEAN | [6 empty] | 703704.7755 | 640045.987 | 574283.1769 | 601074.9843 | 651441.5971 | 649436.2798 | 712267.0266 | 743016.711 | 733764.3261 | 755833.7782 | 750044.772 | 709994.8424 | 716240.4421 | 700639.7783
P5 | [6 empty] | 348112.9861 | 375872.4051 | 290481.7511 | 363084.5916 | 395296.5226 | 380641.5508 | 461473.305 | 443931.5372 | 472338.5444 | 491353.6994 | 513549.7693 | 446794.9595 | 503711.0459 | 434211.47
P95 | [6 empty] | 1108807.7159 | 1125947.5966 | 1109588.2583 | 950592.1423 | 1054357.5512 | 992728.4414 | 1079216.1255 | 1262493.7227 | 1024549.4404 | 1059483.9737 | 1045254.9746 | 996480.1668 | 1021472.6736 | 988247.6642
NETPOS - Net Position (MWh)
MEAN | [6 empty] | 42951.957 | 37683.6841 | 32266.9119 | 32483.8747 | 33566.8749 | 32268.5764 | 33736.9136 | 33299.3942 | 32441.2242 | 32255.3086 | 31490.7255 | 28677.0212 | 28077.8652 | 26576.0432
P5 | [6 empty] | 30033.655 | 28438.62 | 22608.2937 | 24663.505 | 26411.28 | 25394.76 | 27940.55 | 26690.4 | 26768.115 | 27140.4 | 26780.88 | 23299.25 | 23948.995 | 21910.4
P95 | [6 empty] | 54510.2317 | 49621.8119 | 45480.3832 | 42002.0341 | 42471.5977 | 40274.7823 | 40460.8842 | 41645.1914 | 37468.2054 | 37381.9812 | 36634.725 | 34094.625 | 32573.31 | 31546.3
NETREVENUE - Net Revenue $
MEAN | [6 empty] | 291406.5676 | 246156.1843 | 190170.4138 | 209671.8779 | 223895.3034 | 226688.2117 | 262990.8988 | 284987.13 | 268633.8255 | 274902.2653 | 271760.4598 | 237889.9735 | 226785.8382 | 202624.9644
P5 | [6 empty] | 85269.6339 | 101958.6256 | 52508.134 | 86338.1472 | 77709.9609 | 90277.3738 | 133176.6578 | 134504.3202 | 119681.4659 | 136100.7839 | 142136.0474 | 114379.5657 | 111121.9766 | 84654.9443
P95 | [6 empty] | 526392.5628 | 503018.4962 | 458051.3841 | 415453.4242 | 441035.0426 | 390490.4854 | 449417.366 | 545141.3061 | 443816.0931 | 428787.6952 | 440984.541 | 398006.3722 | 353477.7374 | 320545.7301
STARTS - Number Starts
MEAN | [6 empty] | 406.49 | 391.57 | 370.47 | 379.93 | 395.4 | 384.16 | 396.77 | 393.57 | 390.96 | 383.06 | 383.59 | 358.21 | 357.03 | 343.01
P5 | [6 empty] | 369.5 | 335.5 | 315 | 329.5 | 346.5 | 336.5 | 357 | 343 | 356 | 339.5 | 351 | 320.5 | 317.5 | 302
P95 | [6 empty] | 442.5 | 438.5 | 413 | 422.5 | 435 | 428 | 434 | 434.5 | 422.5 | 418 | 414 | 398 | 391 | 393
VOMCOSTS - VOM Costs
MEAN | [6 empty] | 30495.8895 | 27132.2526 | 23877.5148 | 24362.9061 | 25846.4937 | 25169.4896 | 26989.5309 | 27305.5032 | 26926.2161 | 27417.0123 | 27396.9312 | 25235.7786 | 25270.0787 | 24449.9597
P5 | [6 empty] | 21323.895 | 20475.8064 | 16730.1373 | 18497.6287 | 20336.6856 | 19807.9128 | 22352.44 | 21886.128 | 22217.5354 | 23069.34 | 23299.3656 | 20503.34 | 21554.0955 | 20157.568
P95 | [6 empty] | 38702.2645 | 35727.7046 | 33655.4836 | 31501.5256 | 32703.1302 | 31414.3302 | 32368.7073 | 34149.057 | 31098.6105 | 31774.684 | 31872.2107 | 30003.27 | 29315.979 | 29022.596
16069: New 2025JAN 18V50DF_NG_B #6
CAPACITYFACTOR - Net Generation Capacity Factor
MEAN | [6 empty] | 0.30615 | 0.26894 | 0.22992 | 0.23253 | 0.24229 | 0.23113 | 0.23654 | 0.23416 | 0.22523 | 0.22706 | 0.22307 | 0.20098 | 0.19707 | 0.18468
P5 | [6 empty] | 0.21241 | 0.2023 | 0.15797 | 0.17432 | 0.1841 | 0.17894 | 0.19549 | 0.18761 | 0.18151 | 0.1865 | 0.19115 | 0.16117 | 0.16749 | 0.15326
P95 | [6 empty] | 0.38946 | 0.35142 | 0.32923 | 0.30137 | 0.30566 | 0.28891 | 0.29005 | 0.29776 | 0.2594 | 0.26711 | 0.26036 | 0.24312 | 0.22997 | 0.21843
CO2EMISSIONS - CO2 Emissions
MEAN | [6 empty] | 22233.8232 | 19496.1166 | 16672.104 | 16883.13 | 17526.514 | 16713.9178 | 17272.1791 | 16948.7853 | 16420.73 | 16560.5834 | 16252.5952 | 14659.0905 | 14330.1544 | 13421.7951
P5 | [6 empty] | 15409.0375 | 14696.5798 | 11450.7325 | 12668.6783 | 13310.016 | 12949.814 | 14312.4285 | 13528.7925 | 13252.8828 | 13648.6035 | 13942.2768 | 11630.7262 | 12076.784 | 11160.838
P95 | [6 empty] | 28225.365 | 25532.178 | 23897.9342 | 21742.62 | 22024.6435 | 21004.1603 | 21214.8717 | 21512.0085 | 18942.6832 | 19612.6715 | 18967.5848 | 17645.3383 | 16780.098 | 15810.824
FUELCONSUMED - Fuel Consumed
MEAN | [6 empty] | 362419.1824 | 317810.6151 | 271796.7082 | 275171.3263 | 285678.5239 | 272430.3723 | 281558.9642 | 276243.8305 | 267677.9715 | 269929.3469 | 264932.079 | 238971.2896 | 233561.7177 | 218769.2797
P5 | [6 empty] | 251172.4345 | 239571.6445 | 186675.2947 | 206481.0189 | 216949.9517 | 211076.3434 | 233310.4986 | 220501.6275 | 216037.7498 | 222464.9784 | 227271.6676 | 189603.0906 | 196834.8743 | 181916.6655
P95 | [6 empty] | 460082.7255 | 416208.1932 | 389598.7911 | 354375.8611 | 358999.0203 | 342361.2087 | 345830.8002 | 350619.1698 | 308789.0938 | 319676.4827 | 309189.3332 | 287653.3938 | 273492.3868 | 257709.3566
FUELCOST - Fuel Cost
MEAN | [6 empty] | 698123.0519 | 634033.3271 | 568110.5402 | 596986.8191 | 650535.1354 | 642760.1732 | 702789.8151 | 728575.044 | 716389.4031 | 746301.7039 | 743002.8796 | 696878.1757 | 701591.0322 | 677214.1469
P5 | [6 empty] | 336720.1179 | 369857.0746 | 282352.492 | 358930.9096 | 380633.9439 | 362895.3346 | 460159.5393 | 435531.4327 | 454764.1917 | 474583.3222 | 518237.7842 | 427561.6796 | 481100.8123 | 418120.5908
P95 | [6 empty] | 1115474.6114 | 1123421.0824 | 1122645.7613 | 947768.285 | 1055274.2816 | 1002056.714 | 1077812.1969 | 1236962.889 | 991820.389 | 1075128.4849 | 1059806.8436 | 1000207.0085 | 1019042.3672 | 952413.4559
NETPOS - Net Position (MWh)
MEAN | [6 empty] | 42573.8084 | 37307.6184 | 31883.8914 | 32257.2752 | 33465.5729 | 31887.2902 | 33263.4384 | 32612.5135 | 31575.0893 | 31818.5754 | 31208.5014 | 28130.6243 | 27474.5404 | 25716.3188
P5 | [6 empty] | 29507.1472 | 28124.81 | 21899.2381 | 24206.1943 | 25415.88 | 24707.52 | 27565.04 | 26033.25 | 25484.755 | 26224.8 | 26772.49 | 22319.375 | 23154.32 | 21384.35
P95 | [6 empty] | 54047.6505 | 48853.1256 | 45694.1789 | 41537.9032 | 42050.1242 | 40068.0221 | 40852.9001 | 41391.3 | 36423.82 | 37682.8208 | 36420.71 | 33859.855 | 32171.79 | 30293.8
NETREVENUE - Net Revenue $
MEAN | [6 empty] | 292996.1917 | 247388.3277 | 192192.1512 | 210682.7598 | 224549.761 | 228030.8603 | 264559.3818 | 287283.3782 | 270808.3345 | 277603.7586 | 272989.0939 | 239977.5185 | 228862.4062 | 205588.6375
P5 | [6 empty] | 89071.0004 | 103330.5627 | 54549.9363 | 85530.5101 | 78529.3511 | 96216.0663 | 138250.8701 | 139159.0205 | 122992.058 | 135540.2244 | 137968.558 | 120420.6145 | 118324.4295 | 91343.8885
P95 | [6 empty] | 525883.682 | 494509.0474 | 473824.3231 | 421897.5165 | 446688.3765 | 394659.7738 | 448651.3032 | 542487.83 | 445713.8479 | 438149.2681 | 449183.0588 | 398192.9941 | 358471.3852 | 322906.373
STARTS - Number Starts
MEAN | [6 empty] | 405.56 | 389.88 | 367.89 | 377.84 | 393.54 | 382.91 | 395.57 | 389.38 | 386.46 | 380.66 | 383.66 | 355.14 | 353.64 | 338.1
P5 | [6 empty] | 362.5 | 336 | 310 | 331 | 343 | 338.5 | 359 | 335.5 | 340 | 341 | 351 | 302 | 315.5 | 296
P95 | [6 empty] | 440 | 433.5 | 409 | 421.5 | 437.5 | 432.5 | 428 | 436 | 424 | 421 | 420.5 | 397.5 | 394 | 391.5
VOMCOSTS - VOM Costs
MEAN | [6 empty] | 30227.4039 | 26861.4853 | 23594.0796 | 24192.9564 | 25768.4912 | 24872.0864 | 26610.7507 | 26742.2611 | 26207.3241 | 27045.7891 | 27151.3962 | 24754.9494 | 24727.0864 | 23659.0133
P5 | [6 empty] | 20950.0745 | 20249.8632 | 16205.4362 | 18154.6458 | 19570.2276 | 19271.8656 | 22052.032 | 21347.265 | 21152.3466 | 22291.08 | 23292.0663 | 19641.05 | 20838.888 | 19673.602
P95 | [6 empty] | 38373.8319 | 35174.2505 | 33813.6924 | 31153.4274 | 32378.5956 | 31253.0572 | 32682.3201 | 33940.866 | 30231.7706 | 32030.3977 | 31686.0177 | 29796.6724 | 28954.611 | 27870.296
16069: New 2025JAN 18V50DF_NG_B #7
CAPACITYFACTOR - Net Generation Capacity Factor
MEAN | [6 empty] | 0.30183 | 0.26667 | 0.22488 | 0.23004 | 0.24185 | 0.2298 | 0.23466 | 0.23234 | 0.22302 | 0.22487 | 0.22215 | 0.19955 | 0.19293 | 0.17951
P5 | [6 empty] | 0.20577 | 0.19533 | 0.14911 | 0.17051 | 0.19151 | 0.18365 | 0.19 | 0.18438 | 0.17835 | 0.1815 | 0.18953 | 0.15931 | 0.16206 | 0.14197
P95 | [6 empty] | 0.38752 | 0.35227 | 0.32756 | 0.30304 | 0.31014 | 0.28428 | 0.28373 | 0.29958 | 0.26008 | 0.26515 | 0.25936 | 0.24045 | 0.22584 | 0.21614
CO2EMISSIONS - CO2 Emissions
MEAN | [6 empty] | 21937.4158 | 19349.7389 | 16304.5907 | 16718.6631 | 17516.2306 | 16632.2151 | 17120.5281 | 16814.9592 | 16247.4272 | 16376.2292 | 16182.6288 | 14557.4433 | 14022.5677 | 13051.6214
P5 | [6 empty] | 14897.7645 | 14222.1552 | 10801.7733 | 12426.6435 | 13853.016 | 13247.2527 | 13878.5858 | 13270.4757 | 12992.344 | 13132.737 | 13824.307 | 11656.9117 | 11762.648 | 10358.966
P95 | [6 empty] | 28189.1245 | 25474.065 | 23772.7407 | 21910.439 | 22401.294 | 20629.6953 | 20660.2392 | 21714.7997 | 19046.661 | 19329.85 | 18997.499 | 17418.0595 | 16465.962 | 15579.85
FUELCONSUMED - Fuel Consumed
MEAN | [6 empty] | 357587.7728 | 315424.551 | 265805.3258 | 272490.6802 | 285510.9647 | 271098.5886 | 279086.7673 | 274062.7099 | 264852.8658 | 266924.4199 | 263791.5457 | 237314.2633 | 228548.4724 | 212735.5969
P5 | [6 empty] | 242837.9559 | 231838.3428 | 176095.8465 | 202536.2773 | 225800.7167 | 215924.6195 | 226238.3187 | 216291.4022 | 211790.5124 | 214056.6288 | 225348.6544 | 190029.9644 | 191714.892 | 168846.5107
P95 | [6 empty] | 459492.8372 | 415261.4714 | 387556.6557 | 357111.15 | 365138.8527 | 336256.692 | 336790.9142 | 353925.1842 | 310484.0781 | 315068.5101 | 309676.3431 | 283948.0053 | 268372.4045 | 253944.5837
FUELCOST - Fuel Cost
MEAN | [6 empty] | 690035.9899 | 630519.1145 | 557869.5793 | 592266.9087 | 651102.7207 | 638788.9316 | 697149.7527 | 723953.8505 | 709913.38 | 739269.0953 | 739636.6935 | 692850.2339 | 688076.9036 | 658947.5713
P5 | [6 empty] | 327346.4184 | 358762.4833 | 264893.3621 | 344489.6071 | 395712.4193 | 373679.654 | 447832.3301 | 425448.5484 | 440084.5608 | 465683.9167 | 511492.9707 | 429102.3298 | 465168.2601 | 395262.2737
P95 | [6 empty] | 1117115.0814 | 1124778.8888 | 1120597.6866 | 958327.9486 | 1075469.9291 | 981896.9435 | 1055355.2194 | 1270126.5733 | 1013695.1447 | 1060841.8082 | 1047449.0057 | 995735.9704 | 1000296.0269 | 951847.6205
NETPOS - Net Position (MWh)
MEAN | [6 empty] | 42005.9089 | 37027.3651 | 31181.0089 | 31943.2083 | 33445.7961 | 31731.5512 | 32971.4806 | 32354.8186 | 31242.0318 | 31464.5478 | 31074.2566 | 27935.52 | 26884.8518 | 25007.0757
P5 | [6 empty] | 28528.6395 | 27216.8931 | 20657.9318 | 23743.995 | 26452.755 | 25274.63 | 26729.48 | 25536.175 | 24984.135 | 25233.6 | 26545.96 | 22369.625 | 22552.04 | 19847.95
P95 | [6 empty] | 53976.2972 | 48739.0871 | 45457.4613 | 41859.0716 | 42767.425 | 39355.8344 | 39783.3675 | 41778.3944 | 36623.5647 | 37135.42 | 36479.72 | 33424.49 | 31569.51 | 29851.25
NETREVENUE - Net Revenue $
MEAN | [6 empty] | 293686.558 | 248474.9554 | 195521.0379 | 212814.0835 | 224340.2598 | 229688.1488 | 264785.247 | 288355.7584 | 272666.1306 | 278788.3504 | 273430.7018 | 240252.5609 | 231872.7077 | 208791.6864
P5 | [6 empty] | 93023.9808 | 106505.1793 | 59094.5285 | 90772.9083 | 81027.1862 | 97792.5602 | 141948.1387 | 139619.9711 | 129706.597 | 142118.2133 | 146211.3949 | 117659.1461 | 121361.8132 | 95573.4052
P95 | [6 empty] | 530763.568 | 501013.7792 | 473162.3706 | 419136.7421 | 445632.0394 | 396077.4425 | 451463.3607 | 541562.4904 | 445257.4343 | 432532.7386 | 443408.0753 | 397835.8555 | 363345.6899 | 326301.4937
STARTS - Number Starts
MEAN | [6 empty] | 403.54 | 385.53 | 362 | 374.98 | 394.78 | 383.21 | 395.14 | 388.55 | 383.7 | 378.54 | 382.91 | 353.68 | 348.85 | 334.34
P5 | [6 empty] | 361 | 324.5 | 297 | 320.5 | 346 | 336.5 | 350 | 337 | 342 | 330.5 | 356 | 310.5 | 312 | 289.5
P95 | [6 empty] | 439 | 435.5 | 408.5 | 416.5 | 434 | 427.5 | 428.5 | 437 | 418.5 | 420.5 | 416 | 396.5 | 392.5 | 384
VOMCOSTS - VOM Costs
MEAN | [6 empty] | 29824.1953 | 26659.7028 | 23073.9466 | 23957.4062 | 25753.263 | 24750.6099 | 26377.1845 | 26530.9512 | 25930.8864 | 26744.8656 | 27034.6033 | 24583.2576 | 24196.3666 | 23006.5096
P5 | [6 empty] | 20255.334 | 19596.163 | 15286.8695 | 17807.9963 | 20368.6214 | 19714.2114 | 21383.584 | 20939.6635 | 20736.8321 | 21448.56 | 23094.9852 | 19685.27 | 20296.836 | 18260.114
P95 | [6 empty] | 38323.171 | 35092.1427 | 33638.5213 | 31394.3037 | 32930.9172 | 30697.5508 | 31826.694 | 34258.2834 | 30397.5587 | 31565.107 | 31737.3564 | 29413.5512 | 28412.559 | 27463.15
16069: New 2025JAN 18V50DF_NG_B #8
CAPACITYFACTOR - Net Generation Capacity Factor
MEAN | [6 empty] | 0.29852 | 0.26288 | 0.22192 | 0.22666 | 0.23875 | 0.2306 | 0.2337 | 0.23087 | 0.22052 | 0.22337 | 0.2216 | 0.19944 | 0.19135 | 0.17656
P5 | [6 empty] | 0.20309 | 0.19183 | 0.14563 | 0.16575 | 0.1842 | 0.18383 | 0.18984 | 0.18013 | 0.17414 | 0.17743 | 0.18821 | 0.15558 | 0.1608 | 0.14002
P95 | [6 empty] | 0.38698 | 0.35457 | 0.32512 | 0.30013 | 0.3099 | 0.28179 | 0.28476 | 0.29615 | 0.25732 | 0.26568 | 0.261 | 0.24033 | 0.23129 | 0.21525
CO2EMISSIONS - CO2 Emissions
MEAN | [6 empty] | 21669.9417 | 19079.3551 | 16083.4015 | 16462.5969 | 17293.3312 | 16683.1438 | 17076.5079 | 16696.4266 | 16083.9187 | 16288.0159 | 16127.9296 | 14563.0864 | 13922.655 | 12820.7093
P5 | [6 empty] | 14598.0295 | 13863.0783 | 10626.8037 | 12031.112 | 13395.362 | 13392.8003 | 13882.968 | 13055.9415 | 12703.528 | 12970.9822 | 13577.612 | 11425.6065 | 11714.655 | 10149.782
P95 | [6 empty] | 28010.8215 | 25657.6882 | 23604.7827 | 21711.151 | 22532.3872 | 20339.5877 | 20657.621 | 21535.5325 | 18740.3665 | 19288.1152 | 18883.8985 | 17520.4505 | 16932.803 | 15684.442
FUELCONSUMED - Fuel Consumed
MEAN | [6 empty] | 353227.8681 | 311016.9016 | 262199.4537 | 268317.1914 | 281877.7064 | 271928.7301 | 278369.3103 | 272130.7027 | 262187.4394 | 265486.5822 | 262899.9147 | 237406.2296 | 226920.0336 | 208971.8373
P5 | [6 empty] | 237952.8252 | 225984.9116 | 173242.8169 | 196089.6872 | 218341.1857 | 218297.1343 | 226309.7549 | 212794.7745 | 207082.4714 | 211420.1124 | 221327.4586 | 186259.2462 | 190932.6725 | 165436.9051
P95 | [6 empty] | 456588.5769 | 418254.8546 | 384818.1694 | 353862.0422 | 367274.5104 | 331528.5629 | 336748.0464 | 351003.5114 | 305492.1345 | 314387.4572 | 307824.5526 | 285617.0195 | 275981.2671 | 255649.3865
FUELCOST - Fuel Cost
MEAN | [6 empty] | 682234.9917 | 623121.2906 | 551097.0931 | 584460.3365 | 643319.5247 | 639919.0202 | 696505.3114 | 720603.3911 | 704117.4406 | 737010.0701 | 738363.1041 | 694054.1818 | 683528.6415 | 647770.5239
P5 | [6 empty] | 322062.0781 | 353121.6129 | 259739.6984 | 338264.0514 | 372769.5193 | 361466.4216 | 437901.2375 | 418265.4486 | 426904.8207 | 457341.9047 | 505163.3106 | 427701.8704 | 467074.8847 | 391253.9995
P95 | [6 empty] | 1099685.3967 | 1133747.4882 | 1107033.7748 | 941626.3259 | 1076793.4487 | 969245.1222 | 1064297.0385 | 1246140.3772 | 990944.0862 | 1076616.1342 | 1063799.1541 | 1002646.3963 | 993957.2772 | 950987.8486
NETPOS - Net Position (MWh)
MEAN | [6 empty] | 41493.753 | 36510.0764 | 30757.9222 | 31453.856 | 33020.3375 | 31828.6159 | 32886.6272 | 32126.9723 | 30927.6536 | 31294.9693 | 30969.188 | 27946.4281 | 26693.2933 | 24564.6563
P5 | [6 empty] | 27953.9932 | 26529.2988 | 20323.9547 | 22988.24 | 25578.5546 | 25551.94 | 26737.92 | 25123.35 | 24428.745 | 24922.8 | 26071.855 | 21925.75 | 22460.025 | 19447.15
P95 | [6 empty] | 53629.8609 | 49090.6489 | 45139.0984 | 41480.0882 | 43020.4177 | 38801.6146 | 39777.815 | 41433.4798 | 36032.015 | 37056.4622 | 36261.58 | 33621.37 | 32464.565 | 30051.65
NETREVENUE - Net Revenue $
MEAN | [6 empty] | 296726.4714 | 250808.1449 | 196848.8324 | 214815.7471 | 226448.6066 | 228427.2824 | 266039.2905 | 288901.8001 | 274644.7711 | 280191.4161 | 272760.9191 | 240259.7251 | 233312.3363 | 210795.8254
P5 | [6 empty] | 96690.4514 | 108263.6959 | 61899.0339 | 95777.649 | 88970.231 | 92073.0936 | 140113.9236 | 143966.1807 | 136192.1686 | 142131.1503 | 144218.624 | 117625.4293 | 122462.8871 | 98239.9147
P95 | [6 empty] | 529560.5874 | 502405.4886 | 471870.8029 | 412293.7333 | 443739.7048 | 397192.1492 | 443679.9227 | 544124.4594 | 440333.6195 | 438792.0511 | 448701.7486 | 393033.3173 | 361006.9595 | 332927.9296
STARTS - Number Starts
MEAN | [6 empty] | 400.9 | 382.6 | 358.35 | 371.02 | 392.83 | 384.16 | 393.92 | 388.91 | 382.82 | 376.64 | 381.57 | 354.58 | 348.35 | 331.75
P5 | [6 empty] | 355 | 319 | 293 | 315 | 339.5 | 337 | 349.5 | 330.5 | 339 | 332.5 | 352 | 304.5 | 304.5 | 287
P95 | [6 empty] | 437.5 | 435.5 | 411 | 418.5 | 438.5 | 433 | 429.5 | 435 | 421.5 | 414 | 414.5 | 404 | 386 | 385.5
VOMCOSTS - VOM Costs
MEAN | [6 empty] | 29460.5646 | 26287.255 | 22760.8624 | 23590.392 | 25425.6598 | 24826.3204 | 26309.3018 | 26344.1173 | 25669.9525 | 26600.7239 | 26943.1935 | 24592.8567 | 24023.964 | 22599.4838
P5 | [6 empty] | 19847.3352 | 19101.0951 | 15039.7265 | 17241.18 | 19695.4871 | 19930.5132 | 21390.336 | 20601.147 | 20275.8583 | 21184.38 | 22682.5138 | 19294.66 | 20214.0225 | 17891.378
P95 | [6 empty] | 38077.2013 | 35345.2672 | 33402.9328 | 31110.0661 | 33125.7216 | 30265.2594 | 31822.252 | 33975.4535 | 29906.5724 | 31497.9929 | 31547.5746 | 29586.8056 | 29218.1085 | 27647.518
16069: New 2025JAN 18V50DF_NG_B #9
CAPACITYFACTOR - Net Generation Capacity Factor
MEAN | [6 empty] | 0.29555 | 0.25983 | 0.21992 | 0.22367 | 0.23541 | 0.22905 | 0.2353 | 0.23251 | 0.22098 | 0.22492 | 0.22337 | 0.19928 | 0.18963 | 0.17512
P5 | [6 empty] | 0.20095 | 0.18599 | 0.14178 | 0.16034 | 0.17376 | 0.18484 | 0.18899 | 0.18274 | 0.17385 | 0.17562 | 0.18865 | 0.15826 | 0.15669 | 0.13864
P95 | [6 empty] | 0.38677 | 0.35408 | 0.32351 | 0.29964 | 0.30475 | 0.28162 | 0.29077 | 0.29687 | 0.26057 | 0.26803 | 0.26362 | 0.24219 | 0.23041 | 0.21494
CO2EMISSIONS - CO2 Emissions
MEAN | [6 empty] | 21462.1681 | 18860.5042 | 15962.2997 | 16250.4289 | 17031.7926 | 16565.5632 | 17177.6169 | 16844.7937 | 16124.6314 | 16383.1449 | 16264.5446 | 14543.5861 | 13791.0652 | 12715.5536
P5 | [6 empty] | 14500.9338 | 13543.7768 | 10288.3412 | 11626.8875 | 12652.2653 | 13327.3723 | 13834.7632 | 13130.3718 | 12642.264 | 12739.2795 | 13653.9062 | 11582.7195 | 11387.43 | 10093.128
P95 | [6 empty] | 28115.7422 | 25475.1793 | 23537.4467 | 21829.462 | 22064.826 | 20344.1688 | 21132.6985 | 21590.453 | 19122.0992 | 19620.414 | 19189.3498 | 17721.206 | 16732.105 | 15638.85
FUELCONSUMED - Fuel Consumed
MEAN | [6 empty] | 349841.0333 | 307449.3291 | 260225.0966 | 264859.2416 | 277614.7 | 270012.2073 | 280017.5286 | 274548.9919 | 262851.2345 | 267037.1422 | 265126.9089 | 237088.3794 | 224775.3065 | 207257.8654
P5 | [6 empty] | 236370.1325 | 220779.3774 | 167725.0432 | 189501.4138 | 206228.7994 | 217230.3788 | 225523.9571 | 214007.8902 | 206083.796 | 207643.4808 | 222570.9688 | 188820.4887 | 185599.3576 | 164513.4702
P95 | [6 empty] | 458297.3687 | 415279.6308 | 383721.1729 | 355791.9999 | 359652.6916 | 331603.9042 | 344492.0772 | 351898.324 | 311713.786 | 319802.3136 | 312804.8307 | 288889.7183 | 272710.1673 | 254906.4127
FUELCOST - Fuel Cost
MEAN | [6 empty] | 676351.4357 | 616938.6717 | 547870.9558 | 577778.5822 | 635247.4719 | 635658.5825 | 700946.6315 | 727050.8651 | 706742.3934 | 742498.2333 | 744732.622 | 693511.5333 | 678132.2797 | 643162.45
P5 | [6 empty] | 318272.4892 | 341948.7004 | 250729.7994 | 325674.7368 | 356317.8619 | 361580.5537 | 455745.0738 | 421059.5754 | 424483.8962 | 446476.8788 | 510542.9677 | 418850.9547 | 453925.4208 | 382490.5189
P95 | [6 empty] | 1101484.4995 | 1109236.5533 | 1112209.4054 | 948503.0096 | 1060674.1517 | 955342.3752 | 1068660.8184 | 1270436.8164 | 1013232.2513 | 1062001.6621 | 1085052.5982 | 1017908.4886 | 1007186.7498 | 947112.013
NETPOS - Net Position (MWh)
MEAN | [6 empty] | 41096.1417 | 36091.2722 | 30526.4476 | 31048.2134 | 32520.9325 | 31604.2839 | 33081.2833 | 32412.1898 | 31005.8106 | 31477.8036 | 31231.4087 | 27908.8814 | 26441.0013 | 24363.1178
P5 | [6 empty] | 27767.8201 | 25918.7842 | 19676.8 | 22215.875 | 24159.5361 | 25427.88 | 26645.08 | 25266.575 | 24310.935 | 24477.6 | 26218.75 | 22227.25 | 21832.65 | 19338.6
P95 | [6 empty] | 53834.2202 | 48743.1215 | 45007.3789 | 41702.14 | 42129.58 | 38807.8914 | 40693.9958 | 41542.179 | 36768.835 | 37699.2 | 36846.344 | 34006.62 | 32079.775 | 29963.905
NETREVENUE - Net Revenue $
MEAN | [6 empty] | 299737.5832 | 253395.6968 | 198305.8182 | 216531.0314 | 229277.4051 | 228959.3511 | 264957.1978 | 287578.4468 | 273805.657 | 278476.2845 | 271646.4778 | 240513.5547 | 234318.8729 | 210902.9916
P5 | [6 empty] | 101938.6515 | 111509.9525 | 62246.3384 | 99026.0974 | 97307.9053 | 94357.8913 | 136158.0833 | 143827.0737 | 129050.5256 | 146607.2302 | 141972.3523 | 121226.2499 | 124722.416 | 97072.851
P95 | [6 empty] | 531736.9049 | 498411.9455 | 470470.7391 | 412674.1419 | 443817.7942 | 395943.2017 | 451265.4782 | 551407.1865 | 445610.5431 | 432976.2591 | 445456.7154 | 388123.5279 | 361019.0256 | 329248.6236
STARTS - Number Starts
MEAN | [6 empty] | 398.35 | 378.55 | 354.95 | 367.24 | 388.6 | 384.35 | 394.59 | 389.47 | 382.57 | 376.43 | 382.76 | 354.48 | 345.6 | 331.09
P5 | [6 empty] | 353.5 | 315 | 293 | 311 | 326 | 341 | 354.5 | 331.5 | 338.5 | 329.5 | 347 | 308 | 301 | 288.5
P95 | [6 empty] | 434 | 429.5 | 409 | 417.5 | 435 | 428 | 430.5 | 437.5 | 422 | 417 | 414 | 402 | 386.5 | 390.5
VOMCOSTS - VOM Costs
MEAN | [6 empty] | 29178.2606 | 25985.716 | 22589.5712 | 23286.1601 | 25041.118 | 24651.3415 | 26465.0266 | 26577.9956 | 25734.8228 | 26756.1331 | 27171.3256 | 24559.8156 | 23796.9012 | 22414.0684
P5 | [6 empty] | 19715.1522 | 18661.5246 | 14560.832 | 16661.9062 | 18602.8428 | 19833.7464 | 21316.064 | 20718.5915 | 20178.076 | 20805.96 | 22810.3125 | 19559.98 | 19649.385 | 17791.512
P95 | [6 empty] | 38222.2963 | 35095.0475 | 33305.4604 | 31276.605 | 32439.7766 | 30270.1553 | 32555.1967 | 34064.5868 | 30518.133 | 32044.32 | 32056.3193 | 29925.8256 | 28871.7975 | 27566.7926
16069: New 2025JAN J920_A #1
CAPACITYFACTOR - Net Generation Capacity Factor
MEAN | [6 empty] | 0.55145 | 0.49815 | 0.44809 | 0.43724 | 0.4349 | 0.39931 | 0.42844 | 0.41873 | 0.40177 | 0.39838 | 0.38582 | 0.36143 | 0.35218 | 0.33636
P5 | [6 empty] | 0.50212 | 0.44923 | 0.40427 | 0.39559 | 0.39277 | 0.35007 | 0.39083 | 0.36914 | 0.36112 | 0.34798 | 0.34512 | 0.30009 | 0.30845 | 0.29097
P95 | [6 empty] | 0.59379 | 0.54768 | 0.51515 | 0.48517 | 0.49496 | 0.45654 | 0.48183 | 0.48807 | 0.44065 | 0.44742 | 0.43825 | 0.41744 | 0.41015 | 0.39169
CO2EMISSIONS - CO2 Emissions
MEAN | [6 empty] | 20067.4031 | 18097.2616 | 16257.3668 | 15918.8525 | 15767.1261 | 14471.3395 | 15657.6995 | 15201.2508 | 14674.6673 | 14543.448 | 14086.7303 | 13218.6999 | 12844.3639 | 12254.5718
P5 | [6 empty] | 18303.4047 | 16311.269 | 14695.6155 | 14415.6208 | 14270.2048 | 12730.2933 | 14254.057 | 13336.065 | 13144.6557 | 12736.033 | 12584.6603 | 11018.7 | 11196.1923 | 10612.8103
P95 | [6 empty] | 21609.0302 | 19948.3075 | 18690.7238 | 17675.5472 | 17905.032 | 16527.1735 | 17375.824 | 17724.5855 | 16169.8162 | 16388.74 | 15966.0035 | 15285.6887 | 14978.7147 | 14316.1223
FUELCONSUMED - Fuel Consumed
MEAN | [6 empty] | 339761.1772 | 306341.1221 | 275220.0442 | 269481.6079 | 266946.678 | 245000.4594 | 265116.8059 | 257323.5661 | 248450.1032 | 246225.493 | 238486.9398 | 223772.2882 | 217455.6753 | 207466.4414
P5 | [6 empty] | 309895.6025 | 276107.8847 | 248782.7112 | 244033.4804 | 241603.0984 | 215523.2549 | 241349.2075 | 225778.0664 | 222545.3928 | 215624.7877 | 213056.6566 | 186528.888 | 189552.0851 | 179671.6226
P95 | [6 empty] | 365863.6904 | 337677.8801 | 316417.0421 | 299220.5474 | 303144.7241 | 279807.22 | 294210.407 | 299950.1469 | 273765.5498 | 277469.5376 | 270304.5402 | 258765.8989 | 253591.3683 | 242368.695
FUELCOST - Fuel Cost
MEAN | [6 empty] | 626614.976 | 589963.3979 | 553656.7147 | 568646.1521 | 595790.3487 | 570485.9444 | 653383.7723 | 670037.2775 | 659269.0561 | 676326.1155 | 668073.2905 | 653460.7534 | 655317.956 | 645271.668
P5 | [6 empty] | 406270.0205 | 413372.8702 | 373314.1642 | 408783.5851 | 415237.3145 | 385965.5647 | 475678.2663 | 442186.4227 | 454912.7596 | 453870.9063 | 476910.0279 | 426829.7986 | 452327.6813 | 416781.8118
P95 | [6 empty] | 855700.7778 | 877167.3292 | 886844.5949 | 806285.5834 | 893933.9032 | 815408.8735 | 930585.4224 | 1058144.123 | 887155.662 | 937282.7088 | 923780.2633 | 937470.4913 | 930267.1183 | 891599.0358
NETPOS - Net Position (MWh)
MEAN | [6 empty] | 41678.0542 | 37548.7188 | 33711.5063 | 32983.4853 | 32648.25 | 29941.2389 | 32699.264 | 31715.8075 | 30596.307 | 30299.6713 | 29332.7735 | 27500.897 | 26706.0191 | 25459.7767
P5 | [6 empty] | 38011.8432 | 33849.6724 | 30476.7637 | 29874.5397 | 29554.5783 | 26346.7076 | 29777.155 | 27835.8885 | 27416.4343 | 26544.382 | 26210.48 | 22932 | 23285.2792 | 22055.5505
P95 | [6 empty] | 44864.1178 | 41357.2491 | 38730.0736 | 36608.6634 | 37052.6083 | 34180.568 | 36262.4475 | 36944.3547 | 33700.6897 | 34129.1101 | 33227.822 | 31776.5885 | 31127.4323 | 29734.3826
NETREVENUE - Net Revenue $
MEAN | [6 empty] | 135195.3548 | 105038.1842 | 71895.6058 | 89041.9137 | 98863.9363 | 114774.4665 | 120891.344 | 137818.1915 | 132829.4571 | 136526.8842 | 140252.4728 | 117266.978 | 113162.7851 | 95626.166
P5 | [6 empty] | -17411.6859 | -3499.4916 | -37097.1751 | -1948.2634 | -4447.4376 | 23142.9363 | 31423.1269 | 35516.22 | 40828.323 | 50802.9601 | 67795.7412 | 48574.538 | 47431.3792 | 33605.056
P95 | [6 empty] | 296824.1682 | 280656.0259 | 261225.5674 | 227607.6376 | 232918.0852 | 218684.6364 | 235097.0731 | 283934.2357 | 236175.9579 | 226570.796 | 238515.8899 | 207372.3619 | 182177.4811 | 156621.0564
STARTS - Number Starts
MEAN | [6 empty] | 441.41 | 461.05 | 458.75 | 474.9 | 488.93 | 454.69 | 495.12 | 492.81 | 494.98 | 484.85 | 478.88 | 462.26 | 458.5 | 452.18
P5 | [6 empty] | 400 | 418.5 | 405.5 | 441 | 441 | 417.5 | 461 | 444 | 461.5 | 446.5 | 444 | 419 | 422 | 416
P95 | [6 empty] | 490 | 501.5 | 491 | 506.5 | 526 | 488 | 530 | 533.5 | 527 | 519.5 | 516 | 496.5 | 491 | 483
VOMCOSTS - VOM Costs
MEAN | [6 empty] | 23339.7104 | 21402.7697 | 19552.6736 | 19460.2563 | 19588.95 | 18563.5681 | 20600.5363 | 20298.1168 | 19887.5996 | 20300.7798 | 19946.286 | 18975.6189 | 18961.2736 | 18331.0392
P5 | [6 empty] | 21286.6322 | 19294.3133 | 17676.5229 | 17625.9784 | 17732.747 | 16334.9587 | 18759.6077 | 17814.9687 | 17820.6823 | 17784.7359 | 17823.1264 | 15823.08 | 16532.5483 | 15879.9963
P95 | [6 empty] | 25123.906 | 23573.632 | 22463.4427 | 21599.1114 | 22231.565 | 21191.9522 | 22845.3419 | 23644.387 | 21905.4483 | 22866.5037 | 22594.919 | 21925.8461 | 22100.477 | 21408.7554
16069: New 2026JAN 18V50DF_NG_B #1
CAPACITYFACTOR - Net Generation Capacity Factor
MEAN | [7 empty] | 0.24952 | 0.20939 | 0.21349 | 0.22328 | 0.22212 | 0.2304 | 0.23077 | 0.22246 | 0.22401 | 0.22128 | 0.19918 | 0.19215 | 0.17667
P5 | [7 empty] | 0.17689 | 0.13134 | 0.15269 | 0.16021 | 0.16417 | 0.18731 | 0.18399 | 0.17855 | 0.17787 | 0.18337 | 0.16147 | 0.16292 | 0.14151
P95 | [7 empty] | 0.34478 | 0.32234 | 0.29261 | 0.30305 | 0.28443 | 0.28948 | 0.29935 | 0.25881 | 0.26611 | 0.26319 | 0.23964 | 0.22834 | 0.21114
CO2EMISSIONS - CO2 Emissions
MEAN | [7 empty] | 18090.6671 | 15182.2155 | 15509.7676 | 16161.4862 | 16065.8039 | 16829.7583 | 16699.0226 | 16223.7368 | 16322.9173 | 16110.0543 | 14535.9345 | 13970.7632 | 12829.3528
P5 | [7 empty] | 12838.8682 | 9511.9887 | 11001.326 | 11592.129 | 11934.3125 | 13668.2378 | 13334.836 | 13071.4455 | 12905.406 | 13361.1665 | 11757.2895 | 11788.826 | 10289.238
P95 | [7 empty] | 24980.9847 | 23377.4827 | 21329.9345 | 21837.2612 | 20503.8575 | 21246.497 | 21583.7722 | 18885.2922 | 19491.27 | 19214.615 | 17457.3377 | 16657.934 | 15318.37
FUELCONSUMED - Fuel Consumed
MEAN | [7 empty] | 294900.0835 | 247507.783 | 252787.4049 | 263428.9029 | 261866.509 | 274346.8847 | 272173.0451 | 264466.6067 | 266055.5013 | 262608.5535 | 236963.6081 | 227704.1459 | 209112.7236
P5 | [7 empty] | 209288.8584 | 155068.752 | 179305.9928 | 188948.972 | 194524.11 | 222809.383 | 217340.8116 | 213080.2578 | 210351.2544 | 217799.0472 | 191666.3138 | 192141.5572 | 167709.9754
P95 | [7 empty] | 407222.7835 | 381112.5942 | 347647.8585 | 355944.0959 | 334205.6214 | 346345.7182 | 351790.0378 | 307853.8803 | 317699.251 | 313216.3036 | 284588.316 | 271501.2826 | 249682.5768
FUELCOST - Fuel Cost
MEAN | [7 empty] | 593922.5677 | 522773.7219 | 554062.2094 | 605499.8431 | 619871.0166 | 687819.0466 | 719306.4265 | 708291.2683 | 737630.4477 | 738814.4239 | 691290.2697 | 683942.4525 | 647883.1131
P5 | [7 empty] | 322573.2621 | 232798.2325 | 300851.8428 | 326837.2308 | 338980.2556 | 436595.2157 | 434427.8165 | 431487.6772 | 453496.0324 | 496533.1146 | 436545.6113 | 460220.2148 | 393238.3701
P95 | [7 empty] | 1103319.6953 | 1096967.0533 | 935204.4335 | 1047728.6279 | 982177.5436 | 1069464.0214 | 1231157.3925 | 1003349.5984 | 1072755.2175 | 1081429.4055 | 1001118.4151 | 987781.2603 | 931538.5565
NETPOS - Net Position (MWh)
MEAN | [7 empty] | 34618.2271 | 29034.6628 | 29633.3732 | 30859.0839 | 30650.4375 | 32411.5477 | 32131.8426 | 31196.702 | 31361.9817 | 30934.8028 | 27894.2716 | 26785.4841 | 24581.2033
P5 | [7 empty] | 24569.8241 | 18191.61 | 21019.82 | 22135.135 | 22770 | 26324.36 | 25659.7669 | 25135.46 | 24796.8 | 25656.62 | 22562.25 | 22602.23 | 19714.35
P95 | [7 empty] | 47798.6005 | 44703.3242 | 40752.7702 | 41693.8757 | 39115.7454 | 40916.56 | 41527.1736 | 36313.3601 | 37446.36 | 36894.675 | 33499.865 | 31937.57 | 29350.25
NETREVENUE - Net Revenue $
MEAN | [7 empty] | 259185.5515 | 203731.2014 | 220951.9864 | 236303.9277 | 233323.0394 | 268593.4887 | 288687.2633 | 273473.7486 | 280280.5223 | 274360.4843 | 241183.5419 | 231956.0431 | 209988.3098
P5 | [7 empty] | 120144.3753 | 69764.4924 | 99671.7017 | 102620.2678 | 105641.7088 | 142683.6038 | 139605.4087 | 134145.5234 | 144035.4192 | 146714.6035 | 118918.807 | 120525.102 | 95245.5603
P95 | [7 empty] | 507737.0765 | 476471.9584 | 420888.3398 | 444080.2165 | 397442.01 | 451203.8498 | 537303.7353 | 448654.721 | 436731.318 | 449803.697 | 393385.6095 | 362385.7197 | 332842.6391
STARTS - Number Starts
MEAN | [7 empty] | 372.22 | 348.78 | 360.55 | 379.89 | 377.47 | 388.55 | 385.96 | 383.94 | 376.36 | 379.94 | 355.23 | 350.4 | 334.33
P5 | [7 empty] | 304 | 287.5 | 305 | 310 | 324 | 343 | 333 | 338.5 | 325.5 | 343 | 311.5 | 313 | 292
P95 | [7 empty] | 432 | 406 | 418.5 | 440 | 431 | 434 | 432 | 427 | 417.5 | 414.5 | 397 | 386.5 | 383.5
VOMCOSTS - VOM Costs
MEAN | [7 empty] | 24925.1235 | 21485.6505 | 22225.0299 | 23761.4946 | 23907.3412 | 25929.2382 | 26348.1109 | 25893.2627 | 26657.6845 | 26913.2784 | 24546.959 | 24106.9357 | 22614.707
P5 | [7 empty] | 17690.2734 | 13461.7914 | 15764.865 | 17044.054 | 17760.6 | 21059.488 | 21041.0088 | 20862.4318 | 21077.28 | 22321.2594 | 19854.78 | 20342.007 | 18137.202
P95 | [7 empty] | 34414.9923 | 33080.4599 | 30564.5777 | 32104.2843 | 30510.2814 | 32733.248 | 34052.2823 | 30140.0888 | 31829.406 | 32098.3672 | 29479.8812 | 28743.813 | 27002.23
16069: New 2026JAN 18V50DF_NG_B #2
CAPACITYFACTOR - Net Generation Capacity Factor
MEAN | [7 empty] | 0.24548 | 0.20442 | 0.20997 | 0.21812 | 0.21701 | 0.22746 | 0.22937 | 0.22088 | 0.22278 | 0.2184 | 0.1969 | 0.19319 | 0.17797
P5 | [7 empty] | 0.16943 | 0.12462 | 0.14925 | 0.15051 | 0.15347 | 0.1813 | 0.17839 | 0.17724 | 0.17726 | 0.18135 | 0.15602 | 0.16697 | 0.14781
P95 | [7 empty] | 0.3414 | 0.31646 | 0.29192 | 0.30281 | 0.28104 | 0.29109 | 0.2984 | 0.25787 | 0.26482 | 0.26163 | 0.23898 | 0.22347 | 0.21024
CO2EMISSIONS - CO2 Emissions
MEAN | [7 empty] | 17813.9902 | 14822.1942 | 15250.8635 | 15789.5552 | 15697.5219 | 16627.481 | 16596.9051 | 16109.9493 | 16206.8914 | 15906.9421 | 14351.8509 | 14060.4451 | 12928.5433
P5 | [7 empty] | 12333.1367 | 9019.3035 | 10840.5055 | 10962.6367 | 11088.0613 | 13292.3828 | 12907.081 | 12922.328 | 12826.7145 | 13094.6423 | 11307.7717 | 12059.332 | 10738.112
P95 | [7 empty] | 24884.5115 | 22912.6945 | 21170.7653 | 21840.945 | 20310.8695 | 21169.9772 | 21567.5697 | 18726.238 | 19215.6085 | 18954.477 | 17461.3642 | 16357.2185 | 15287.864
FUELCONSUMED - Fuel Consumed
MEAN | [7 empty] | 290389.8266 | 241638.4784 | 248567.7754 | 257366.6677 | 255863.5838 | 271049.5981 | 270508.644 | 262611.8324 | 264164.3108 | 259297.6116 | 233962.7027 | 229165.829 | 210729.4836
P5 | [7 empty] | 201044.9435 | 147036.758 | 176684.8517 | 178688.4887 | 180730.5822 | 216682.9767 | 210368.543 | 210649.1691 | 209068.6248 | 213454.4619 | 184338.3144 | 196550.4309 | 175026.4208
P95 | [7 empty] | 405650.7906 | 373534.1258 | 345055.147 | 356003.3356 | 331059.9848 | 345100.4928 | 351525.5257 | 305260.9301 | 313207.9237 | 308975.6651 | 284653.6456 | 266600.3461 | 249185.3426
FUELCOST - Fuel Cost
MEAN | [7 empty] | 585220.3332 | 511938.1297 | 545744.516 | 593786.7656 | 608271.2005 | 681149.2124 | 716688.3044 | 703293.2312 | 732428.7609 | 729818.3056 | 682751.2035 | 688044.1916 | 650747.3179
P5 | [7 empty] | 312026.2139 | 219403.5947 | 296091.0912 | 309177.8192 | 318718.5086 | 421928.4898 | 421198.3116 | 430625.0648 | 447663.2651 | 481700.7388 | 419926.4 | 465694.364 | 411562.238
P95 | [7 empty] | 1092890.4634 | 1075932.3072 | 930402.0185 | 1046072.9892 | 967787.089 | 1082459.2978 | 1262935.8474 | 993574.7324 | 1069703.489 | 1060289.4369 | 1003488.6017 | 984389.9629 | 899232.5989
NETPOS - Net Position (MWh)
MEAN | [7 empty] | 34088.8732 | 28346.3811 | 29138.4199 | 30148.5184 | 29948.0251 | 32021.7163 | 31935.2852 | 30977.7346 | 31139.0805 | 30544.8412 | 27541.0149 | 26957.4571 | 24771.2714
P5 | [7 empty] | 23601.8313 | 17249.1179 | 20712.535 | 20933.1757 | 21155.4 | 25599.8253 | 24836.9 | 24849.495 | 24645.6 | 25144.83 | 21699.625 | 23120.86 | 20574.4
P95 | [7 empty] | 47610.465 | 43817.9112 | 40445.6045 | 41702.46 | 38747.9793 | 40763.66 | 41496.25 | 36007.205 | 36914.2757 | 36395.54 | 33508.375 | 31360.24 | 29291.8
NETREVENUE - Net Revenue $
MEAN | [7 empty] | 260784.7898 | 207323.029 | 223878.1383 | 238123.8418 | 237069.2513 | 271383.8275 | 290558.2817 | 275226.2579 | 280138.3729 | 275635.996 | 242891.374 | 232469.2727 | 208743.5278
P5 | [7 empty] | 119119.0075 | 72665.9178 | 107773.2417 | 105659.6738 | 113135.0347 | 147782.8846 | 145507.8142 | 133427.2047 | 146780.5352 | 151581.2276 | 120210.5679 | 117010.1754 | 90933.2196
P95 | [7 empty] | 504729.9585 | 474784.5791 | 421895.2342 | 438390.0129 | 396957.7292 | 445459.8003 | 545399.2846 | 443387.7962 | 433003.8715 | 450763.624 | 394415.1937 | 365510.2484 | 335510.891
STARTS - Number Starts
MEAN | [7 empty] | 369.79 | 343.73 | 356.58 | 377.71 | 372.7 | 384.88 | 385.93 | 383.29 | 375.73 | 378.21 | 351.52 | 352.31 | 336.12
P5 | [7 empty] | 292.5 | 273 | 297 | 308 | 308 | 339.5 | 326 | 341.5 | 318 | 340 | 299.5 | 312 | 297
P95 | [7 empty] | 430.5 | 406 | 415.5 | 439 | 429 | 428 | 437.5 | 421 | 421.5 | 416.5 | 396 | 388.5 | 383.5
VOMCOSTS - VOM Costs
MEAN | [7 empty] | 24543.9887 | 20976.322 | 21853.815 | 23214.3592 | 23359.4596 | 25617.3731 | 26186.9339 | 25711.5197 | 26468.2184 | 26574.0119 | 24236.0931 | 24261.7114 | 22789.5697
P5 | [7 empty] | 16993.3186 | 12764.3473 | 15534.4013 | 16118.5453 | 16501.212 | 20479.8602 | 20366.258 | 20625.0808 | 20948.76 | 21876.0021 | 19095.67 | 20808.774 | 18928.448
P95 | [7 empty] | 34279.5348 | 32425.2543 | 30334.2034 | 32110.8942 | 30223.4239 | 32610.928 | 34026.925 | 29885.9801 | 31377.1343 | 31664.1198 | 29487.37 | 28224.216 | 26948.456
16069: New 2026JAN J920_B #1
CAPACITYFACTOR - Net Generation Capacity Factor
MEAN | [7 empty] | 0.51062 | 0.4693 | 0.45579 | 0.4513 | 0.48957 | 0.44033 | 0.42818 | 0.41065 | 0.40655 | 0.39062 | 0.36388 | 0.35335 | 0.33613
P5 | [7 empty] | 0.46426 | 0.4296 | 0.41808 | 0.41897 | 0.46739 | 0.40173 | 0.38045 | 0.3769 | 0.35641 | 0.35179 | 0.30217 | 0.30359 | 0.28601
P95 | [7 empty] | 0.55666 | 0.52157 | 0.49637 | 0.50026 | 0.51497 | 0.48462 | 0.49304 | 0.44724 | 0.45815 | 0.43901 | 0.41986 | 0.41197 | 0.39271
CO2EMISSIONS - CO2 Emissions
MEAN | [7 empty] | 18554.6656 | 17045.2753 | 16597.2926 | 16360.9452 | 17754.4427 | 16110.5373 | 15527.0732 | 14987.1024 | 14833.2658 | 14269.8461 | 13297.5303 | 12871.4486 | 12243.9867
P5 | [7 empty] | 16889.8565 | 15517.1892 | 15109.4553 | 15142.9855 | 16959.6012 | 14736.8633 | 13750.525 | 13637.9127 | 13046.6555 | 12853.2458 | 11089.961 | 11044.1675 | 10369.991
P95 | [7 empty] | 20221.374 | 18956.9368 | 18145.9717 | 18121.1187 | 18654.785 | 17747.4922 | 17923.0855 | 16381.5255 | 16670.1845 | 16104.8427 | 15350.7287 | 14993.6107 | 14326.1447
FUELCONSUMED - Fuel Consumed
MEAN | [7 empty] | 314083.8317 | 288558.3837 | 280966.5733 | 277000.4088 | 300583.9763 | 272784.4473 | 262836.9605 | 253739.9794 | 251132.2694 | 241587.1566 | 225106.97 | 217914.4323 | 207287.2455
P5 | [7 empty] | 285902.5621 | 262690.3459 | 255778.8091 | 256379.1464 | 287126.4799 | 249523.469 | 232788.375 | 230896.3854 | 220883.2716 | 217603.7247 | 187735.0618 | 186977.7891 | 175560.4533
P95 | [7 empty] | 342298.8776 | 320924.5311 | 307185.6897 | 306801.5229 | 315827.7652 | 300502.977 | 303302.3451 | 277349.7531 | 282233.8652 | 272654.4453 | 259866.681 | 253844.2839 | 242539.8629
FUELCOST - Fuel Cost
MEAN | [7 empty] | 604114.6644 | 578790.2059 | 592120.0562 | 617192.7591 | 686557.7923 | 672191.0842 | 684351.0311 | 673084.4068 | 689640.818 | 676544.669 | 658002.4256 | 657678.0876 | 646080.624
P5 | [7 empty] | 428719.5916 | 398993.1539 | 440195.1524 | 441012.4323 | 512070.6044 | 490216.2638 | 459312.65 | 472779.124 | 473373.4745 | 486333.0123 | 430539.9595 | 451576.4337 | 413061.5739
P95 | [7 empty] | 870947.7637 | 902533.6935 | 824748.0347 | 912561.3153 | 895454.6314 | 939529.4886 | 1079712.1514 | 887563.9745 | 946196.2134 | 930639.0447 | 925046.248 | 931607.2395 | 915380.7127
NETPOS - Net Position (MWh)
MEAN | [7 empty] | 38496.6096 | 35344.8139 | 34388.204 | 33877.2658 | 36732.4742 | 33643.2613 | 32394.7094 | 31246.1054 | 30902.2999 | 29713.5659 | 27663.8012 | 26761.5496 | 25436.7815
P5 | [7 empty] | 35051.1444 | 32180.7958 | 31312.2933 | 31364.3304 | 35099.1738 | 30784.8177 | 28698.0866 | 28445.8049 | 27191.7084 | 26769.2979 | 23080.1173 | 22967.8826 | 21551.3
P95 | [7 empty] | 41932.4844 | 39278.1079 | 37575.2216 | 37511.058 | 38577.3342 | 37044.7419 | 37354.638 | 34140.6799 | 34703.7047 | 33518.6212 | 31923.5762 | 31159.7379 | 29742.3658
NETREVENUE - Net Revenue $
MEAN | [7 empty] | 102300.2171 | 61457.7064 | 78852.6481 | 90098.6004 | 57756.1902 | 114967.5482 | 133637.2549 | 129100.8289 | 133252.8391 | 137068.1017 | 115897.55 | 112533.5188 | 95447.8259
P5 | [7 empty] | -11063.2959 | -52292.5403 | -16463.6007 | -14177.4074 | -55382.3579 | 25001.927 | 37259.9125 | 33436.0874 | 45520.7969 | 61472.3253 | 45694.73 | 47197.5755 | 34766.447
P95 | [7 empty] | 276220.2052 | 255759.1705 | 221911.2339 | 231968.775 | 182359.3115 | 228194.7293 | 285698.4385 | 235262.1496 | 225646.3981 | 238741.7206 | 200886.3912 | 178620.4262 | 160837.1442
STARTS - Number Starts
MEAN | [7 empty] | 347.85 | 337.69 | 353.59 | 372.59 | 445.39 | 384.12 | 390.12 | 397.33 | 396.75 | 419.3 | 406.44 | 411.29 | 406.61
P5 | [7 empty] | 317 | 310.5 | 321.5 | 332.5 | 409.5 | 349.5 | 360.5 | 368 | 360 | 391 | 367 | 381 | 372
P95 | [7 empty] | 377.5 | 364 | 389 | 404.5 | 480 | 415 | 425 | 425.5 | 427 | 447 | 442.5 | 439 | 437.5
VOMCOSTS - VOM Costs
MEAN | [7 empty] | 21943.0675 | 20499.9921 | 20289.0404 | 20326.3595 | 22406.8092 | 21195.2546 | 20732.614 | 20309.9685 | 20704.5409 | 20205.2248 | 19088.0228 | 19000.7002 | 18314.4827
P5 | [7 empty] | 19979.1523 | 18664.8616 | 18474.253 | 18818.5982 | 21410.496 | 19394.4352 | 18366.7754 | 18489.7732 | 18218.4446 | 18203.1226 | 15925.281 | 16307.1966 | 15516.936
P95 | [7 empty] | 23901.5161 | 22781.3026 | 22169.3808 | 22506.6348 | 23532.1739 | 23338.1874 | 23906.9683 | 22191.4419 | 23251.4821 | 22792.6624 | 22027.2676 | 22123.4139 | 21414.5034
16069: New 2027JAN J920_B #1
CAPACITYFACTOR - Net Generation Capacity Factor
MEAN | [8 empty] | 0.4694 | 0.45603 | 0.45114 | 0.48962 | 0.44051 | 0.42794 | 0.41159 | 0.40696 | 0.3937 | 0.36976 | 0.3545 | 0.33784
P5 | [8 empty] | 0.42671 | 0.41594 | 0.41791 | 0.46943 | 0.40512 | 0.38161 | 0.37497 | 0.35763 | 0.35694 | 0.3145 | 0.30561 | 0.29174
P95 | [8 empty] | 0.52068 | 0.49702 | 0.50303 | 0.51641 | 0.48531 | 0.49417 | 0.44267 | 0.45558 | 0.44109 | 0.41866 | 0.40848 | 0.39447
CO2EMISSIONS - CO2 Emissions
MEAN | [8 empty] | 17039.6321 | 16616.3198 | 16346.411 | 17741.4979 | 16120.2813 | 15533.2697 | 15031.0301 | 14857.0216 | 14397.2843 | 13509.4718 | 12904.3183 | 12309.8734
P5 | [8 empty] | 15471.7077 | 15190.4 | 15096.3357 | 16846.4617 | 14749.2548 | 13795.1763 | 13762.148 | 13051.6997 | 13069.6585 | 11444.8757 | 11097.2322 | 10657.168
P95 | [8 empty] | 18763.8295 | 18218.4825 | 18256.4945 | 18728.69 | 17815.236 | 17854.7167 | 16223.5495 | 16597.315 | 16033.328 | 15323.344 | 14955.9698 | 14381.111
FUELCONSUMED - Fuel Consumed
MEAN | [8 empty] | 288463.0584 | 281288.7667 | 276754.3381 | 300364.7662 | 272949.2192 | 262942.0204 | 254483.6566 | 251534.4322 | 243744.5847 | 228694.5704 | 218470.8577 | 208402.6074
P5 | [8 empty] | 261919.443 | 257148.8786 | 255589.3745 | 285210.4182 | 249735.0657 | 233547.6074 | 232999.5756 | 220968.6287 | 221267.7291 | 193743.7426 | 187876.3071 | 180422.2409
P95 | [8 empty] | 317653.5289 | 308412.5242 | 309096.6369 | 317079.7575 | 301650.7508 | 302124.7266 | 274674.5901 | 280998.3153 | 271444.1935 | 259402.2072 | 253205.5592 | 243470.2389
FUELCOST - Fuel Cost
MEAN | [8 empty] | 578556.3126 | 592728.6836 | 616414.4104 | 686276.2033 | 672630.4044 | 684522.3588 | 674648.3106 | 690830.587 | 681531.5898 | 666360.3676 | 658823.8822 | 649008.5
P5 | [8 empty] | 397400.4093 | 432139.3417 | 436003.761 | 510603.06 | 496116.5616 | 458105.1381 | 475046.2749 | 472957.4192 | 498682.048 | 445779.7732 | 454392.3685 | 417114.9113
P95 | [8 empty] | 893176.777 | 833806.6606 | 917147.0946 | 898966.9328 | 940753.6798 | 1083768.4244 | 894070.9577 | 943389.8461 | 925751.9245 | 932476.7887 | 920825.1652 | 902221.2193
NETPOS - Net Position (MWh)
MEAN | [8 empty] | 35332.9836 | 34427.4214 | 33847.0953 | 36705.6301 | 33663.8064 | 32407.702 | 31337.9611 | 30952.0884 | 29979.4558 | 28105.419 | 26830.1589 | 25574.2192
P5 | [8 empty] | 32086.5236 | 31479.6602 | 31268.4294 | 34864.9944 | 30807.2183 | 28792.8707 | 28701.0161 | 27202.835 | 27222.8229 | 23818.9221 | 23080.2627 | 22148.35
P95 | [8 empty] | 38873.1013 | 37737.2754 | 37770.6082 | 38738.6434 | 37175.2989 | 37203.8143 | 33817.2663 | 34574.2939 | 33366.5214 | 31863.0472 | 31081.8141 | 29867.9244
NETREVENUE - Net Revenue $
MEAN | [8 empty] | 61434.4354 | 78591.0253 | 89856.3896 | 57763.2936 | 114703.3698 | 134360.8489 | 128548.0461 | 132424.8899 | 135156.4169 | 111978.3517 | 112174.1955 | 95294.2014
P5 | [8 empty] | -53320.9401 | -18650.5567 | -14490.056 | -57231.7145 | 23060.2791 | 38292.1663 | 37822.3547 | 46973.2522 | 54235.9096 | 36495.4742 | 48255.2477 | 33812.4555
P95 | [8 empty] | 256440.704 | 222127.4915 | 228699.5543 | 184221.2043 | 230461.5174 | 289414.2412 | 236414.9525 | 222539.946 | 237997.8184 | 204373.4134 | 177561.6529 | 160008.5149
STARTS - Number Starts
MEAN | [8 empty] | 337.95 | 353.97 | 372.48 | 444.25 | 383.26 | 391.51 | 396.42 | 394.47 | 416.3 | 402.54 | 409.53 | 406
P5 | [8 empty] | 310 | 319 | 336 | 408.5 | 346 | 358.5 | 370 | 356.5 | 390 | 369 | 379 | 367
P95 | [8 empty] | 365.5 | 388.5 | 406 | 482.5 | 414.5 | 429.5 | 419 | 427 | 447 | 432.5 | 436 | 434.5
VOMCOSTS - VOM Costs
MEAN | [8 empty] | 20493.1305 | 20312.1786 | 20308.2572 | 22390.4343 | 21208.1981 | 20740.9293 | 20369.6747 | 20737.8992 | 20386.0299 | 19392.7391 | 19049.4128 | 18413.4378
P5 | [8 empty] | 18610.1837 | 18572.9995 | 18761.0576 | 21267.6466 | 19408.5475 | 18427.4372 | 18655.6604 | 18225.8995 | 18511.5196 | 16435.0562 | 16386.9865 | 15946.812
P95 | [8 empty] | 22546.3988 | 22264.9925 | 22662.3649 | 23630.5725 | 23420.4383 | 23810.4411 | 21981.2231 | 23164.7769 | 22689.2345 | 21985.5026 | 22068.088 | 21504.9056
16069: New 2028JAN J920_B #1
CAPACITYFACTOR - Net Generation Capacity Factor
MEAN | [9 empty] | 0.45604 | 0.45016 | 0.49031 | 0.44109 | 0.42858 | 0.41063 | 0.40626 | 0.3955 | 0.37084 | 0.3577 | 0.34117
P5 | [9 empty] | 0.41401 | 0.40997 | 0.46821 | 0.40684 | 0.3795 | 0.376 | 0.35744 | 0.3559 | 0.31563 | 0.31472 | 0.30125
P95 | [9 empty] | 0.49845 | 0.50189 | 0.5177 | 0.48906 | 0.49196 | 0.4443 | 0.45346 | 0.44132 | 0.41938 | 0.41134 | 0.39229
CO2EMISSIONS - CO2 Emissions
MEAN | [9 empty] | 16594.1403 | 16320.6388 | 17775.1451 | 16140.0057 | 15547.3724 | 14984.3325 | 14816.4157 | 14432.3715 | 13559.6452 | 13032.7402 | 12413.0949
P5 | [9 empty] | 15035.1123 | 14879.3185 | 16989.8302 | 14877.9505 | 13734.3443 | 13683.535 | 13069.8505 | 12987.1418 | 11541.049 | 11485.0007 | 10910.937
P95 | [9 empty] | 18080.68 | 18179.6895 | 18754.9162 | 17869.4125 | 17942.4928 | 16227.9212 | 16551.2212 | 16190.4548 | 15345.9692 | 14953.9728 | 14366.9405
FUELCONSUMED - Fuel Consumed
MEAN | [9 empty] | 280913.2095 | 276317.9932 | 300934.3649 | 273283.4406 | 263180.2544 | 253693.0843 | 250847.0551 | 244338.6121 | 229543.8951 | 220644.9662 | 210150.171
P5 | [9 empty] | 254520.8324 | 251914.3797 | 287638.0119 | 251912.6105 | 232517.8802 | 231669.1921 | 221275.8676 | 219870.5242 | 195371.3761 | 194441.2338 | 184718.5476
P95 | [9 empty] | 306081.0461 | 307794.8674 | 317523.5339 | 302567.4872 | 303619.5973 | 274749.068 | 280220.2198 | 274103.3116 | 259785.3216 | 253173.1641 | 243229.5381
FUELCOST - Fuel Cost
MEAN | [9 empty] | 591716.2735 | 615648.3864 | 687353.8216 | 673368.937 | 684736.0024 | 672679.3238 | 688547.4907 | 682825.6671 | 668062.746 | 663970.2321 | 652715.973
P5 | [9 empty] | 432246.7886 | 434423.2233 | 523275.2907 | 496648.2463 | 455143.598 | 477189.9091 | 480156.8124 | 500548.4546 | 454327.0025 | 460517.955 | 430570.2787
P95 | [9 empty] | 824446.0524 | 910924.2407 | 891452.0352 | 949470.273 | 1069003.7096 | 890840.4606 | 939030.2096 | 923791.7786 | 929853.7613 | 921487.0349 | 911560.3491
NETPOS - Net Position (MWh)
MEAN | [9 empty] | 34381.6583 | 33793.4864 | 36775.4062 | 33704.4944 | 32436.9994 | 31240.7982 | 30867.5789 | 30052.6744 | 28210.1726 | 27097.4116 | 25788.8508
P5 | [9 empty] | 31158.6222 | 30818.1015 | 35158.4443 | 31080.6423 | 28666.0289 | 28538.0464 | 27240.33 | 27049.68 | 24018.6019 | 23886.035 | 22675.3626
P95 | [9 empty] | 37435.7253 | 37619.764 | 38781.3506 | 37296.3849 | 37390.3425 | 33818.8237 | 34449.49 | 33693.2234 | 31915.9348 | 31080.9917 | 29836.3714
NETREVENUE - Net Revenue $
MEAN | [9 empty] | 78589.8753 | 90105.9147 | 57203.1585 | 115344.639 | 133609.204 | 129700.8241 | 133200.3214 | 133957.7976 | 111347.2755 | 110057.1283 | 92728.26
P5 | [9 empty] | -16373.3894 | -13545.2644 | -58297.1899 | 22869.6604 | 35509.3042 | 35107.9214 | 45009.4781 | 53070.3789 | 35027.1858 | 39712.717 | 26928.0074
P95 | [9 empty] | 218586.1936 | 228940.3039 | 183668.6474 | 237000.9322 | 287580.2806 | 234346.4472 | 225252.2792 | 238904.5332 | 204525.2229 | 181241.8663 | 159460.4586
STARTS - Number Starts
MEAN | [9 empty] | 353.99 | 373.16 | 444.68 | 382.19 | 391.13 | 397.73 | 394.21 | 414.11 | 401.92 | 407.92 | 402.9
P5 | [9 empty] | 320 | 335 | 406 | 348.5 | 355.5 | 371 | 356 | 388.5 | 367 | 375.5 | 366
P95 | [9 empty] | 385.5 | 404 | 483.5 | 410 | 426.5 | 423.5 | 423.5 | 438.5 | 427 | 438.5 | 435.5
VOMCOSTS - VOM Costs
MEAN | [9 empty] | 20285.1784 | 20276.0919 | 22432.9978 | 21233.8315 | 20759.6796 | 20306.5188 | 20681.2778 | 20435.8186 | 19465.0191 | 19239.1622 | 18567.9726
P5 | [9 empty] | 18383.5871 | 18490.8609 | 21446.651 | 19580.8047 | 18346.2585 | 18549.7302 | 18251.0211 | 18393.7824 | 16572.8353 | 16959.0848 | 16326.2611
P95 | [9 empty] | 22087.0779 | 22571.8584 | 23656.6238 | 23496.7225 | 23929.8192 | 21982.2354 | 23081.1583 | 22911.3919 | 22021.995 | 22067.5041 | 21482.1874
16069: New 2029JAN J920_B #1
CAPACITYFACTOR - Net Generation Capacity Factor
MEAN | [10 empty] | 0.44989 | 0.49017 | 0.44164 | 0.4275 | 0.41259 | 0.40676 | 0.39589 | 0.37099 | 0.35904 | 0.34364
P5 | [10 empty] | 0.41482 | 0.47076 | 0.40945 | 0.38042 | 0.3778 | 0.35846 | 0.35844 | 0.31912 | 0.31838 | 0.30706
P95 | [10 empty] | 0.50414 | 0.51626 | 0.48671 | 0.49533 | 0.44593 | 0.45326 | 0.43961 | 0.41774 | 0.40781 | 0.3926
CO2EMISSIONS - CO2 Emissions
MEAN | [10 empty] | 16324.6063 | 17739.8298 | 16150.197 | 15519.6604 | 15074.8503 | 14859.1415 | 14455.4873 | 13548.4071 | 13089.6725 | 12508.9405
P5 | [10 empty] | 15112.8177 | 17038.5618 | 15028.2707 | 13789.35 | 13825.5275 | 13022.383 | 13112.8587 | 11710.239 | 11513.7332 | 11167.164
P95 | [10 empty] | 18313.3075 | 18668.5373 | 17807.8615 | 18049.542 | 16241.6557 | 16598.901 | 16049.0225 | 15275.9422 | 14912.5515 | 14238.4145
FUELCONSUMED - Fuel Consumed
MEAN | [10 empty] | 276385.2472 | 300336.486 | 273456.1515 | 262709.6742 | 255225.4962 | 251570.4655 | 244730.0495 | 229353.6549 | 221608.8912 | 211772.7407
P5 | [10 empty] | 255868.1181 | 288464.7882 | 254459.8799 | 233447.7082 | 234073.2547 | 220472.342 | 221998.6205 | 198235.6114 | 194927.6138 | 189056.2781
P95 | [10 empty] | 310058.0717 | 316059.2464 | 301524.3676 | 305436.7838 | 274980.9682 | 281027.1258 | 271709.2786 | 258599.2406 | 252470.4909 | 241053.5491
FUELCOST - Fuel Cost
MEAN | [10 empty] | 615909.731 | 686176.8762 | 673665.1002 | 683963.8581 | 676305.01 | 690539.2737 | 683704.8608 | 667402.4885 | 666092.0948 | 656665.4861
P5 | [10 empty] | 446131.163 | 515463.637 | 494936.8217 | 457250.3723 | 478242.4733 | 482827.0554 | 498427.5778 | 450392.9182 | 476140.6426 | 437768.9526
P95 | [10 empty] | 903433.4103 | 897074.538 | 945658.7837 | 1085243.843 | 894287.4947 | 941092.2159 | 917100.3169 | 918907.4392 | 925094.9043 | 897170.8061
NETPOS - Net Position (MWh)
MEAN | [10 empty] | 33801.3054 | 36702.3878 | 33725.4168 | 32378.4806 | 31429.0972 | 30956.2093 | 30100.803 | 28186.9059 | 27215.9789 | 25988.0799
P5 | [10 empty] | 31300.9739 | 35246.4979 | 31393.0092 | 28780.4 | 28836.0133 | 27141.08 | 27311.7364 | 24370.901 | 23945.8644 | 23208.48
P95 | [10 empty] | 37871.8829 | 38623.1221 | 37166.832 | 37615.5754 | 33853.2675 | 34552.5227 | 33413.4304 | 31761.7266 | 30989.6925 | 29567.4611
NETREVENUE - Net Revenue $
MEAN | [10 empty] | 90738.1551 | 56946.8918 | 114898.8252 | 133487.2807 | 127678.097 | 132423.5367 | 133299.1666 | 110011.52 | 108860.5119 | 91107.2554
P5 | [10 empty] | -19316.1477 | -58594.7162 | 19495.7201 | 32783.9344 | 32163.0101 | 41541.4624 | 49857.6472 | 32447.5731 | 37106.3027 | 20636.5789
P95 | [10 empty] | 227712.5359 | 184117.8569 | 229790.894 | 284740.787 | 237714.9863 | 220113.8576 | 234311.1023 | 202630.5559 | 181607.3389 | 161456.1201
STARTS - Number Starts
MEAN | [10 empty] | 374.35 | 443.39 | 382.99 | 392.34 | 396.06 | 395.13 | 413.39 | 401.85 | 405.88 | 401.24
P5 | [10 empty] | 336 | 406 | 347.5 | 356 | 368 | 361 | 383.5 | 367 | 372.5 | 366.5
P95 | [10 empty] | 407.5 | 486.5 | 413.5 | 426.5 | 423.5 | 426 | 442.5 | 432 | 433 | 433
VOMCOSTS - VOM Costs
MEAN | [10 empty] | 20280.7832 | 22388.4566 | 21247.0126 | 20722.2276 | 20428.9131 | 20740.6602 | 20468.546 | 19448.9651 | 19323.345 | 18711.4176
P5 | [10 empty] | 18780.5843 | 21500.3637 | 19777.5958 | 18419.456 | 18743.4086 | 18184.5236 | 18571.9808 | 16815.9217 | 17001.5637 | 16710.1056
P95 | [10 empty] | 22723.1297 | 23560.1045 | 23415.1042 | 24073.9682 | 22004.6239 | 23150.1902 | 22721.1327 | 21915.5913 | 22002.6816 | 21288.572
16069: New 2030JAN 18V50DF_NG_B #1
CAPACITYFACTOR - Net Generation Capacity Factor
MEAN | [11 empty] | 0.21271 | 0.22169 | 0.22577 | 0.21835 | 0.22069 | 0.21576 | 0.19308 | 0.19029 | 0.17822
P5 | [11 empty] | 0.15158 | 0.1741 | 0.17046 | 0.17158 | 0.17046 | 0.17746 | 0.15315 | 0.16278 | 0.14567
P95 | [11 empty] | 0.27872 | 0.28614 | 0.29533 | 0.25769 | 0.2656 | 0.26105 | 0.23694 | 0.2272 | 0.21155
CO2EMISSIONS - CO2 Emissions
MEAN | [11 empty] | 15400.2735 | 16203.5171 | 16332.4304 | 15915.16 | 16070.2166 | 15709.4327 | 14079.0298 | 13827.2967 | 12947.2056
P5 | [11 empty] | 10995.2255 | 12726.054 | 12364.178 | 12493.48 | 12476.9745 | 12954.8263 | 11128.8375 | 11801.915 | 10542.002
P95 | [11 empty] | 20273.958 | 20846.3642 | 21290.685 | 18715.6292 | 19298.2435 | 18987.2697 | 17249.867 | 16459.5832 | 15405.53
FUELCONSUMED - Fuel Consumed
MEAN | [11 empty] | 251018.6329 | 264138.2933 | 266198.1765 | 259436.578 | 261936.613 | 256078.0552 | 229515.1966 | 225365.829 | 211033.6808
P5 | [11 empty] | 179217.7397 | 207450.6086 | 201519.934 | 203658.4415 | 203368.0488 | 211175.3351 | 181421.3438 | 192354.8898 | 171829.9156
P95 | [11 empty] | 330459.4764 | 339823.3812 | 347012.7644 | 305088.8122 | 314552.383 | 309510.0054 | 281205.9908 | 268268.5948 | 251103.2458
FUELCOST - Fuel Cost
MEAN | [11 empty] | 597803.7939 | 665821.4836 | 707488.508 | 696732.2052 | 727574.6337 | 721398.6641 | 670907.6978 | 677943.5705 | 652156.9689
P5 | [11 empty] | 312719.4173 | 400234.9857 | 396542.8446 | 410361.5595 | 433769.6395 | 476259.273 | 419124.5894 | 462616.3635 | 405195.2466
P95 | [11 empty] | 969621.7325 | 1056004.7499 | 1256223.0731 | 1001684.6872 | 1070390.4584 | 1055233.8549 | 981993.8473 | 1005973.0471 | 921070.0223
NETPOS - Net Position (MWh)
MEAN | [11 empty] | 29380.7124 | 31205.5027 | 31426.1848 | 30603.0606 | 30876.3991 | 30165.5214 | 27017.4773 | 26510.4532 | 24807.0137
P5 | [11 empty] | 20977.9469 | 24509.76 | 23792.2 | 24024.825 | 23973.6 | 24876.35 | 21356.25 | 22627.325 | 20198.65
P95 | [11 empty] | 38674.62 | 40145.6607 | 40964.0909 | 35985.5926 | 37077.04 | 36458.9387 | 33102.12 | 31556.89 | 29517.25
NETREVENUE - Net Revenue $
MEAN | [11 empty] | 240192.9611 | 275556.6588 | 292699.8406 | 276539.3287 | 281828.6269 | 278075.6001 | 244939.5035 | 233304.9539 | 208955.6606
P5 | [11 empty] | 115618.6277 | 153256.9672 | 149224.7875 | 137613.3793 | 152224.9348 | 149213.5811 | 124938.2405 | 122915.5821 | 92196.7745
P95 | [11 empty] | 398812.0175 | 449590.2821 | 536486.4999 | 449167.9646 | 433649.3859 | 449056.9224 | 401719.844 | 363993.0556 | 335648.1548
STARTS - Number Starts
MEAN | [11 empty] | 370.24 | 380.92 | 382.66 | 381.36 | 374.1 | 377.02 | 348.92 | 349.98 | 337.53
P5 | [11 empty] | 307.5 | 332.5 | 322 | 336.5 | 318 | 341 | 295 | 310.5 | 294.5
P95 | [11 empty] | 434 | 431 | 440 | 420 | 415.5 | 414 | 396 | 386 | 383.5
VOMCOSTS - VOM Costs
MEAN | [11 empty] | 22916.9557 | 24964.4021 | 25769.4716 | 25400.5403 | 26244.9392 | 26244.0036 | 23775.38 | 23859.4079 | 22822.4526
P5 | [11 empty] | 16362.7986 | 19607.808 | 19509.604 | 19940.6047 | 20377.56 | 21642.4245 | 18793.5 | 20364.5925 | 18582.758
P95 | [11 empty] | 30166.2036 | 32116.5286 | 33590.5545 | 29868.0418 | 31515.484 | 31719.2767 | 29129.8656 | 28401.201 | 27155.87
16069: New 2030JAN 18V50DF_NG_B #2
CAPACITYFACTOR - Net Generation Capacity Factor
MEAN | [11 empty] | 0.24094 | 0.24801 | 0.24882 | 0.23931 | 0.23665 | 0.23847 | 0.21786 | 0.20447 | 0.18584
P5 | [11 empty] | 0.19215 | 0.19881 | 0.19837 | 0.19317 | 0.18511 | 0.1992 | 0.17355 | 0.16531 | 0.13561
P95 | [11 empty] | 0.29753 | 0.3029 | 0.31928 | 0.28193 | 0.27992 | 0.28799 | 0.26479 | 0.24566 | 0.22836
CO2EMISSIONS - CO2 Emissions
MEAN | [11 empty] | 17431.1046 | 18107.167 | 18007.0236 | 17463.1545 | 17248.1354 | 17362.2605 | 15890.3504 | 14866.2106 | 13506.2814
P5 | [11 empty] | 13856.8217 | 14527.1588 | 14304.076 | 14125.728 | 13360.068 | 14519.0178 | 12691.239 | 12002.613 | 9870.87
P95 | [11 empty] | 21544.7337 | 22193.4768 | 23104.6687 | 20679.6217 | 20382.2325 | 20843.6747 | 19189.6073 | 17892.663 | 16529.894
FUELCONSUMED - Fuel Consumed
MEAN | [11 empty] | 284120.3491 | 295170.5022 | 293491.8906 | 284670.8417 | 281136.0921 | 283020.6855 | 259043.2135 | 242298.6978 | 220146.3572
P5 | [11 empty] | 225860.1757 | 236810.8704 | 233138.0469 | 230266.0067 | 217762.0032 | 236673.0653 | 206891.4775 | 195625.9896 | 160890.7643
P95 | [11 empty] | 351172.928 | 361784.4997 | 376578.5416 | 337102.9398 | 332221.9981 | 339770.8253 | 312827.3131 | 291625.6574 | 269429.8759
FUELCOST - Fuel Cost
MEAN | [11 empty] | 668961.0079 | 740716.4075 | 777360.5352 | 765605.8238 | 782785.0952 | 799122.5747 | 760973.5203 | 733880.6912 | 688185.0091
P5 | [11 empty] | 393185.2994 | 475549.0408 | 464388.7748 | 477108.3147 | 471979.6242 | 534823.8323 | 465791.1963 | 468182.2118 | 385027.4332
P95 | [11 empty] | 1019541.2496 | 1128565.7856 | 1349374.5361 | 1096437.7549 | 1152437.4746 | 1156458.5187 | 1121530.8667 | 1067094.2701 | 988755.0335
NETPOS - Net Position (MWh)
MEAN | [11 empty] | 33255.3076 | 34871.0528 | 34648.4598 | 33579.6723 | 33139.5817 | 33339.2478 | 30493.3148 | 28502.3024 | 25878.2183
P5 | [11 empty] | 26438.04 | 27978.6 | 27524.33 | 27163.62 | 25670.4 | 27879.97 | 24354.5 | 23012.115 | 18912.75
P95 | [11 empty] | 41099.8777 | 42735.3464 | 44453.28 | 39764.72 | 39158.11 | 40024.425 | 36824.875 | 34304.865 | 31671.55
NETREVENUE - Net Revenue $
MEAN | [11 empty] | 223015.3041 | 257646.9537 | 278763.4941 | 264011.9059 | 271385.8584 | 264080.2781 | 228901.4945 | 225776.7107 | 206959.2091
P5 | [11 empty] | 82928.3052 | 131864.9675 | 125580.4879 | 123678.4715 | 138797.0761 | 137572.0772 | 116326.7098 | 119996.9748 | 101456.5377
P95 | [11 empty] | 385445.9043 | 441043.7318 | 534195.4769 | 434332.7266 | 424619.6693 | 434239.919 | 383643.5703 | 351682.7494 | 325087.5473
STARTS - Number Starts
MEAN | [11 empty] | 386.54 | 397.38 | 393.74 | 390.26 | 379.96 | 386.15 | 361.8 | 354.54 | 336.18
P5 | [11 empty] | 338.5 | 354 | 339 | 353.5 | 329.5 | 348.5 | 313.5 | 312.5 | 284
P95 | [11 empty] | 431.5 | 432.5 | 437.5 | 427 | 423.5 | 423 | 402 | 399.5 | 396.5
VOMCOSTS - VOM Costs
MEAN | [11 empty] | 25939.14 | 27896.8422 | 28411.7371 | 27871.128 | 28168.6445 | 29005.1456 | 26834.1171 | 25652.0722 | 23807.9609
P5 | [11 empty] | 20621.6712 | 22382.88 | 22569.9506 | 22545.8046 | 21819.84 | 24255.5739 | 21431.96 | 20710.9035 | 17399.73
P95 | [11 empty] | 32057.9046 | 34188.2771 | 36451.6896 | 33004.7176 | 33284.3935 | 34821.2497 | 32405.89 | 30874.3785 | 29137.826
16069: New 2030JAN 18V50DF_NG_B #3
CAPACITYFACTOR - Net Generation Capacity Factor
MEAN | [11 empty] | 0.20909 | 0.21806 | 0.22082 | 0.21513 | 0.21868 | 0.21183 | 0.18996 | 0.18967 | 0.17536
P5 | [11 empty] | 0.14553 | 0.16773 | 0.15877 | 0.16426 | 0.16826 | 0.17097 | 0.14692 | 0.16156 | 0.14274
P95 | [11 empty] | 0.28278 | 0.28527 | 0.29663 | 0.25936 | 0.26614 | 0.25918 | 0.23482 | 0.22484 | 0.20949
CO2EMISSIONS - CO2 Emissions
MEAN | [11 empty] | 15113.2079 | 15929.5828 | 15978.3044 | 15693.3982 | 15926.5028 | 15421.1813 | 13867.7829 | 13785.2201 | 12729.9459
P5 | [11 empty] | 10580.3105 | 12200.184 | 11449.1238 | 11942.104 | 12173.3052 | 12413.0392 | 10731.6907 | 11797.552 | 10341.534
P95 | [11 empty] | 20453.8917 | 20746.996 | 21570.1922 | 18933.911 | 19377.6927 | 18914.4833 | 17254.2313 | 16243.449 | 15170.198
FUELCONSUMED - Fuel Consumed
MEAN | [11 empty] | 246339.4929 | 259673.054 | 260426.4054 | 255821.7459 | 259594.1639 | 251379.279 | 226071.4974 | 224680.0447 | 207492.4318
P5 | [11 empty] | 172454.4655 | 198878.2694 | 186605.7462 | 194670.3632 | 198418.5612 | 202343.7191 | 174947.0919 | 192283.779 | 168562.3769
P95 | [11 empty] | 333392.1646 | 338204.9753 | 351567.6691 | 308648.0311 | 315849.3664 | 308323.1116 | 281277.1364 | 264745.7504 | 247267.4395
FUELCOST - Fuel Cost
MEAN | [11 empty] | 587570.8399 | 655770.7218 | 695329.3331 | 689660.8296 | 722670.3748 | 710594.0891 | 662608.6201 | 675914.9311 | 641631.0192
P5 | [11 empty] | 307417.6011 | 389218.1098 | 371121.8634 | 398281.9345 | 421045.0397 | 457114.3214 | 399399.5955 | 462331.5083 | 398916.0319
P95 | [11 empty] | 976654.6332 | 1069635.9617 | 1251675.9503 | 1010395.121 | 1076226.0968 | 1062440.2754 | 977342.5944 | 984370.1181 | 915915.4783
NETPOS - Net Position (MWh)
MEAN | [11 empty] | 28833.2016 | 30677.4996 | 30744.726 | 30176.2432 | 30600.2014 | 29612.0502 | 26612.0061 | 26429.7782 | 24390.7633
P5 | [11 empty] | 20186.64 | 23496.96 | 22031.375 | 22964.535 | 23389.73 | 23835.99 | 20594.125 | 22618.96 | 19814.55
P95 | [11 empty] | 39018.31 | 39951.1389 | 41503.5082 | 36401.84 | 37224.7538 | 36320.31 | 33110.495 | 31142.895 | 29066.35
NETREVENUE - Net Revenue $
MEAN | [11 empty] | 240793.4061 | 276742.9383 | 294827.5899 | 278751.0156 | 282778.0505 | 280040.5066 | 246190.1123 | 233889.1271 | 210665.6812
P5 | [11 empty] | 118387.2124 | 158915.6532 | 155883.5379 | 136794.9362 | 153298.603 | 160146.7182 | 127172.5758 | 119036.9355 | 95292.5066
P95 | [11 empty] | 391397.6212 | 438959.7553 | 539864.5403 | 447761.3668 | 432431.6421 | 456249.6499 | 396630.9083 | 361783.4042 | 330265.8576
STARTS - Number Starts
MEAN | [11 empty] | 368.88 | 379.36 | 378.69 | 378.39 | 373.77 | 372.37 | 345.56 | 348.19 | 334.28
P5 | [11 empty] | 299.5 | 329 | 313 | 328 | 312.5 | 335.5 | 282.5 | 311.5 | 287
P95 | [11 empty] | 430 | 428.5 | 435 | 421.5 | 421 | 405.5 | 395 | 388.5 | 385
VOMCOSTS - VOM Costs
MEAN | [11 empty] | 22489.8972 | 24541.9997 | 25210.6753 | 25046.2818 | 26010.1712 | 25762.4837 | 23418.5654 | 23786.8004 | 22439.5022
P5 | [11 empty] | 15745.5792 | 18797.568 | 18065.7275 | 19060.5641 | 19881.2705 | 20737.3113 | 18122.83 | 20357.064 | 18229.386
P95 | [11 empty] | 30434.2818 | 31960.9111 | 34032.8767 | 30213.5272 | 31641.0408 | 31598.6697 | 29137.2356 | 28028.6055 | 26741.042
16069: New 2031JAN J920_B #1
CAPACITYFACTOR - Net Generation Capacity Factor
MEAN | [12 empty] | 0.43943 | 0.42913 | 0.4103 | 0.40593 | 0.39591 | 0.37142 | 0.36 | 0.34376
P5 | [12 empty] | 0.4029 | 0.38307 | 0.37474 | 0.35582 | 0.36156 | 0.32035 | 0.31646 | 0.30517
P95 | [12 empty] | 0.48789 | 0.49118 | 0.45194 | 0.4527 | 0.44251 | 0.42014 | 0.41023 | 0.39127
CO2EMISSIONS - CO2 Emissions
MEAN | [12 empty] | 16073.8995 | 15578.577 | 14998.3269 | 14822.4046 | 14454.0477 | 13579.9271 | 13119.5935 | 12528.52
P5 | [12 empty] | 14754.6323 | 13877.3697 | 13636.096 | 13067.0315 | 13202.576 | 11794.111 | 11570.8988 | 11107.514
P95 | [12 empty] | 17872.9457 | 17932.2385 | 16520.4077 | 16506.5393 | 16295.2535 | 15411.5717 | 14892.5683 | 14237.6987
FUELCONSUMED - Fuel Consumed
MEAN | [12 empty] | 272164.2428 | 263706.2814 | 253930.1836 | 250948.3531 | 244705.6641 | 229887.2929 | 222115.2987 | 212104.1798
P5 | [12 empty] | 249825.2236 | 234937.5052 | 230866.505 | 221228.1992 | 223517.8845 | 199655.2436 | 195895.4085 | 188046.5296
P95 | [12 empty] | 302629.0526 | 303408.0077 | 279701.7953 | 279462.6478 | 275878.8141 | 260895.2724 | 252132.3904 | 241041.7623
FUELCOST - Fuel Cost
MEAN | [12 empty] | 671060.4212 | 686248.0852 | 673259.931 | 689036.9958 | 683644.1973 | 668822.0569 | 667305.0526 | 657443.4628
P5 | [12 empty] | 489073.5739 | 461150.3107 | 477782.136 | 480120.2802 | 502564.1047 | 450905.3472 | 474604.596 | 439274.025
P95 | [12 empty] | 950013.8375 | 1075231.5201 | 905213.64 | 945737.1685 | 924956.9048 | 931958.2845 | 922016.1691 | 893531.1736
NETPOS - Net Position (MWh)
MEAN | [12 empty] | 33565.5688 | 32501.1956 | 31269.0654 | 30879.2771 | 30097.221 | 28252.3535 | 27278.6295 | 26029.0073
P5 | [12 empty] | 30822.4582 | 28963.2285 | 28435.9555 | 27234.79 | 27498.1288 | 24545.6249 | 24065.775 | 23083.43
P95 | [12 empty] | 37293.6289 | 37354.4223 | 34420.1531 | 34362.7639 | 33913.8048 | 32050.59 | 30952.2923 | 29565.8966
NETREVENUE - Net Revenue $
MEAN | [12 empty] | 116292.8794 | 133298.7003 | 128956.3379 | 132786.0939 | 133528.6557 | 111031.854 | 108598.3918 | 90612.0813
P5 | [12 empty] | 25439.567 | 35935.3783 | 30584.806 | 41829.6429 | 54186.8193 | 35415.9594 | 37650.1871 | 21455.9512
P95 | [12 empty] | 232276.9794 | 287178.7554 | 233897.553 | 224205.6703 | 237673.2839 | 205682.3768 | 182023.817 | 158727.6156
STARTS - Number Starts
MEAN | [12 empty] | 384.92 | 391.32 | 396.58 | 394.65 | 413.07 | 401.75 | 404.97 | 400.33
P5 | [12 empty] | 344 | 356 | 366.5 | 360.5 | 387 | 363.5 | 372.5 | 361
P95 | [12 empty] | 417.5 | 419.5 | 422 | 427 | 441.5 | 431 | 437 | 433.5
VOMCOSTS - VOM Costs
MEAN | [12 empty] | 21146.3083 | 20800.7652 | 20324.8925 | 20689.1156 | 20466.1103 | 19494.1239 | 19367.827 | 18740.8853
P5 | [12 empty] | 19418.1486 | 18536.4663 | 18483.3711 | 18247.3093 | 18698.7276 | 16936.4812 | 17086.7003 | 16620.0696
P95 | [12 empty] | 23494.9862 | 23906.8303 | 22373.0995 | 23023.0518 | 23061.3873 | 22114.9071 | 21976.1275 | 21287.4455
16069: New 2032JAN J920_B #1
CAPACITYFACTOR - Net Generation Capacity Factor
MEAN | [13 empty] | 0.4304 | 0.41277 | 0.40724 | 0.39471 | 0.37098 | 0.36001 | 0.34255
P5 | [13 empty] | 0.38256 | 0.37836 | 0.36033 | 0.35922 | 0.3215 | 0.32118 | 0.30591
P95 | [13 empty] | 0.49265 | 0.44784 | 0.4513 | 0.43826 | 0.419 | 0.40888 | 0.38917
CO2EMISSIONS - CO2 Emissions
MEAN | [13 empty] | 15611.0417 | 15085.9319 | 14860.9533 | 14418.0705 | 13555.5614 | 13125.2032 | 12473.2014
P5 | [13 empty] | 13924.775 | 13694.9307 | 13184.7035 | 13134.4723 | 11719.478 | 11724.4747 | 11118.8235
P95 | [13 empty] | 17829.8508 | 16442.0802 | 16511.6047 | 16063.4285 | 15301.55 | 14799.3553 | 14191.4355
FUELCONSUMED - Fuel Consumed
MEAN | [13 empty] | 264254.7151 | 255413.1937 | 251600.9104 | 244096.5918 | 229474.8009 | 222210.368 | 211167.7608
P5 | [13 empty] | 235741.3292 | 231861.8222 | 223220.5895 | 222365.0296 | 198391.955 | 198495.3289 | 188237.981
P95 | [13 empty] | 301710.3755 | 278375.439 | 279549.0984 | 271953.3006 | 259035.8332 | 250554.7209 | 240257.8175
FUELCOST - Fuel Cost
MEAN | [13 empty] | 687342.7708 | 676692.8721 | 690537.2299 | 682052.9893 | 667766.7771 | 667041.4002 | 654775.694
P5 | [13 empty] | 462422.7572 | 470991.6916 | 484499.74 | 496578.692 | 450891.9688 | 477946.978 | 436140.74
P95 | [13 empty] | 1083337.4448 | 896014.8288 | 953074.7357 | 921046.6799 | 939196.3282 | 929304.4718 | 893792.3914
NETPOS - Net Position (MWh)
MEAN | [13 empty] | 32568.3979 | 31451.0481 | 30959.3679 | 30022.5417 | 28201.3691 | 27290.2626 | 25914.3571
P5 | [13 empty] | 29063.4087 | 28564.745 | 27479.9167 | 27357.1667 | 24390.235 | 24383.4414 | 23107.9548
P95 | [13 empty] | 37155.0692 | 34252.1715 | 34368.7626 | 33432.3995 | 31808.8025 | 30759.9941 | 29471.9316
NETREVENUE - Net Revenue $
MEAN | [13 empty] | 132491.3609 | 127789.5337 | 132458.076 | 134366.0054 | 111154.7753 | 108036.6897 | 91556.9527
P5 | [13 empty] | 33957.3 | 33595.4413 | 41558.9366 | 55110.9367 | 34792.6013 | 39226.0055 | 23091.183
P95 | [13 empty] | 282953.9465 | 232986.8205 | 224752.2969 | 240896.3098 | 206574.7039 | 181587.7758 | 161140.7858
STARTS - Number Starts
MEAN | [13 empty] | 389.72 | 395.63 | 393.91 | 415.54 | 401.12 | 405.23 | 399.66
P5 | [13 empty] | 357 | 371.5 | 362.5 | 391 | 367 | 375.5 | 365
P95 | [13 empty] | 426.5 | 418 | 425 | 443 | 438 | 435 | 431.5
VOMCOSTS - VOM Costs
MEAN | [13 empty] | 20843.7746 | 20443.1813 | 20742.7765 | 20415.3283 | 19458.9447 | 19376.0865 | 18658.3371
P5 | [13 empty] | 18600.5816 | 18567.0842 | 18411.5442 | 18602.8734 | 16829.2621 | 17312.2434 | 16637.7275
P95 | [13 empty] | 23779.2443 | 22263.9115 | 23027.071 | 22734.0317 | 21948.0737 | 21839.5958 | 21219.7907
16069: New 2033JAN J920_B #1
CAPACITYFACTOR - Net Generation Capacity Factor
MEAN | [14 empty] | 0.4153 | 0.40914 | 0.39577 | 0.37072 | 0.35756 | 0.34134
P5 | [14 empty] | 0.38151 | 0.36027 | 0.35909 | 0.31876 | 0.31885 | 0.30164
P95 | [14 empty] | 0.44692 | 0.45545 | 0.44162 | 0.41735 | 0.40788 | 0.39066
CO2EMISSIONS - CO2 Emissions
MEAN | [14 empty] | 15161.9008 | 14940.8649 | 14438.9846 | 13551.478 | 13034.9455 | 12439.0682
P5 | [14 empty] | 13965.9193 | 13176.4643 | 13052.8303 | 11542.3917 | 11672.7645 | 10993.7505
P95 | [14 empty] | 16374.073 | 16621.9285 | 16191.4805 | 15219.3515 | 14812.4115 | 14268.3728
FUELCONSUMED - Fuel Consumed
MEAN | [14 empty] | 256699.4754 | 252953.9255 | 244450.7701 | 229405.7978 | 220682.3375 | 210589.9043
P5 | [14 empty] | 236450.5125 | 223080.3225 | 220982.5427 | 195394.1693 | 197620.0439 | 186120.5101
P95 | [14 empty] | 277223.4261 | 281416.9158 | 274121.4194 | 257641.8487 | 250775.2278 | 241561.1706
FUELCOST - Fuel Cost
MEAN | [14 empty] | 679450.0445 | 693799.9983 | 682923.4337 | 667439.3784 | 662917.7816 | 653259.8128
P5 | [14 empty] | 484537.9512 | 480024.0094 | 497776.6753 | 447755.2656 | 481373.7517 | 427826.1036
P95 | [14 empty] | 883345.113 | 944770.3003 | 935653.3786 | 926679.119 | 916783.4711 | 902775.7479
NETPOS - Net Position (MWh)
MEAN | [14 empty] | 31609.0854 | 31125.3318 | 30065.6103 | 28192.7168 | 27102.2846 | 25843.0882
P5 | [14 empty] | 29125.1005 | 27461.9144 | 27187.4479 | 24021.685 | 24276.99 | 22847.43
P95 | [14 empty] | 34109.3581 | 34592.7577 | 33697.4666 | 31643.0642 | 30792.3071 | 29627.714
NETREVENUE - Net Revenue $
MEAN | [14 empty] | 126209.1808 | 131258.4992 | 133914.8949 | 110540.0247 | 109711.0963 | 91586.3267
P5 | [14 empty] | 30591.3501 | 40587.6491 | 53112.8286 | 36864.2029 | 38957.7144 | 21435.5181
P95 | [14 empty] | 233533.0957 | 226279.0905 | 236648.7476 | 204385.7804 | 184514.4516 | 161380.8654
STARTS - Number Starts
MEAN | [14 empty] | 394.91 | 393.59 | 413.16 | 401.1 | 406.44 | 401.15
P5 | [14 empty] | 369 | 353 | 387 | 361 | 373.5 | 362.5
P95 | [14 empty] | 424.5 | 425 | 436.5 | 433.5 | 435 | 435
VOMCOSTS - VOM Costs
MEAN | [14 empty] | 20545.9055 | 20853.9723 | 20444.615 | 19452.9746 | 19242.6221 | 18607.0235
P5 | [14 empty] | 18931.3153 | 18399.4827 | 18487.4646 | 16574.9627 | 17236.6629 | 16450.1496
P95 | [14 empty] | 22171.0828 | 23177.1476 | 22914.2773 | 21833.7143 | 21862.538 | 21331.9541
16069: New 2035JAN J920_B #1
CAPACITYFACTOR - Net Generation Capacity Factor
MEAN | [16 empty] | 0.3967 | 0.37203 | 0.35835 | 0.34179
P5 | [16 empty] | 0.35958 | 0.32175 | 0.31566 | 0.30159
P95 | [16 empty] | 0.43869 | 0.41806 | 0.40761 | 0.3893
CO2EMISSIONS - CO2 Emissions
MEAN | [16 empty] | 14467.4551 | 13580.1539 | 13057.5866 | 12460.4246
P5 | [16 empty] | 13114.9085 | 11786.0737 | 11503.1455 | 10963.1675
P95 | [16 empty] | 16013.0535 | 15301.932 | 14896.2308 | 14252.6665
FUELCONSUMED - Fuel Consumed
MEAN | [16 empty] | 244932.809 | 229891.2255 | 221065.5851 | 210951.3606
P5 | [16 empty] | 222033.5101 | 199519.2927 | 194747.9233 | 185602.7503
P95 | [16 empty] | 271100.8724 | 259037.9666 | 252195.4541 | 241294.9397
FUELCOST - Fuel Cost
MEAN | [16 empty] | 684091.0518 | 668421.8725 | 664136.9454 | 654323.4072
P5 | [16 empty] | 508963.6671 | 453972.9624 | 472591.28 | 432283.5783
P95 | [16 empty] | 918960.4687 | 926720.6775 | 920012.4222 | 901599.9342
NETPOS - Net Position (MWh)
MEAN | [16 empty] | 30124.273 | 28251.2395 | 27148.9993 | 25887.593
P5 | [16 empty] | 27315.5043 | 24529.05 | 23923.4458 | 22783.87
P95 | [16 empty] | 33320.3998 | 31828.0907 | 30957.4077 | 29600.6072
NETREVENUE - Net Revenue $
MEAN | [16 empty] | 133122.2317 | 110005.9453 | 109891.4141 | 92025.8928
P5 | [16 empty] | 50132.3981 | 31296.691 | 38197.0036 | 22306.9097
P95 | [16 empty] | 239383.1574 | 195515.0202 | 185651.7518 | 165978.6416
STARTS - Number Starts
MEAN | [16 empty] | 413.23 | 401.19 | 406.56 | 402.87
P5 | [16 empty] | 389 | 363 | 372 | 363
P95 | [16 empty] | 439.5 | 436 | 436.5 | 435.5
VOMCOSTS - VOM Costs
MEAN | [16 empty] | 20484.5056 | 19493.3552 | 19275.7895 | 18639.067
P5 | [16 empty] | 18574.5429 | 16925.0445 | 16985.6465 | 16404.3864
P95 | [16 empty] | 22657.8718 | 21961.3826 | 21979.7595 | 21312.4372
16069: New 2036JAN J920_B #1
CAPACITYFACTOR - Net Generation Capacity Factor
MEAN | [17 empty] | 0.36698 | 0.35384 | 0.33743
P5 | [17 empty] | 0.31383 | 0.30651 | 0.28841
P95 | [17 empty] | 0.41865 | 0.40963 | 0.39265
CO2EMISSIONS - CO2 Emissions
MEAN | [17 empty] | 13410.5217 | 12898.1824 | 12296.4966
P5 | [17 empty] | 11400.2855 | 11260.9287 | 10559.5995
P95 | [17 empty] | 15280.474 | 14949.2023 | 14268.671
FUELCONSUMED - Fuel Consumed
MEAN | [17 empty] | 227019.5607 | 218367.0053 | 208176.2689
P5 | [17 empty] | 192988.5388 | 190647.6772 | 178770.5246
P95 | [17 empty] | 258676.1174 | 253092.4209 | 241566.1208
FUELCOST - Fuel Cost
MEAN | [17 empty] | 662393.024 | 658680.4565 | 648504.874
P5 | [17 empty] | 437339.1364 | 456338.7078 | 410591.5677
P95 | [17 empty] | 930783.866 | 931600.8403 | 900521.753
NETPOS - Net Position (MWh)
MEAN | [17 empty] | 27899.5319 | 26817.2242 | 25545.9669
P5 | [17 empty] | 23725.935 | 23420.215 | 21945.733
P95 | [17 empty] | 31779.6465 | 31069.1031 | 29631.2099
NETREVENUE - Net Revenue $
MEAN | [17 empty] | 113750.9028 | 112495.1971 | 95968.041
P5 | [17 empty] | 41848.9721 | 48581.5454 | 34735.2365
P95 | [17 empty] | 202246.7636 | 178371.3049 | 161303.848
STARTS - Number Starts
MEAN | [17 empty] | 405.06 | 411.8 | 405.78
P5 | [17 empty] | 370 | 379 | 371
P95 | [17 empty] | 437.5 | 440 | 437
VOMCOSTS - VOM Costs
MEAN | [17 empty] | 19250.677 | 19040.2292 | 18393.0962
P5 | [17 empty] | 16370.8952 | 16628.3527 | 15800.9277
P95 | [17 empty] | 21927.9561 | 22059.0632 | 21334.4711
16069: New 2037JAN J920_B #1
CAPACITYFACTOR - Net Generation Capacity Factor
MEAN | [18 empty] | 0.35861 | 0.34197
P5 | [18 empty] | 0.31835 | 0.30761
P95 | [18 empty] | 0.40561 | 0.38831
CO2EMISSIONS - CO2 Emissions
MEAN | [18 empty] | 13074.4879 | 12454.733
P5 | [18 empty] | 11583.6725 | 11247.9905
P95 | [18 empty] | 14778.658 | 14188.9585
FUELCONSUMED - Fuel Consumed
MEAN | [18 empty] | 221351.8363 | 210855.1094
P5 | [18 empty] | 196111.8105 | 190424.6432
P95 | [18 empty] | 250203.753 | 240215.7526
FUELCOST - Fuel Cost
MEAN | [18 empty] | 664853.2202 | 653401.2525
P5 | [18 empty] | 471854.9187 | 441539.5193
P95 | [18 empty] | 915330.7384 | 890943.1185
NETPOS - Net Position (MWh)
MEAN | [18 empty] | 27184.5058 | 25875.6586
P5 | [18 empty] | 24090.39 | 23376.46
P95 | [18 empty] | 30716.7265 | 29472.3445
NETREVENUE - Net Revenue $
MEAN | [18 empty] | 109227.2363 | 91696.0691
P5 | [18 empty] | 39720.1591 | 21846.2075
P95 | [18 empty] | 178876.4263 | 161696.2416
STARTS - Number Starts
MEAN | [18 empty] | 406.62 | 401.63
P5 | [18 empty] | 375 | 364.5
P95 | [18 empty] | 438.5 | 436
VOMCOSTS - VOM Costs
MEAN | [18 empty] | 19300.9991 | 18630.4742
P5 | [18 empty] | 17104.1769 | 16831.0512
P95 | [18 empty] | 21808.8758 | 21220.088
16069: New 2037JAN J920_B #2
CAPACITYFACTOR - Net Generation Capacity Factor
MEAN | [18 empty] | 0.35966 | 0.34332
P5 | [18 empty] | 0.32133 | 0.30961
P95 | [18 empty] | 0.40582 | 0.3882
CO2EMISSIONS - CO2 Emissions
MEAN | [18 empty] | 13105.8583 | 12492.4573
P5 | [18 empty] | 11721.8465 | 11130.0652
P95 | [18 empty] | 14767.2498 | 14229.8458
FUELCONSUMED - Fuel Consumed
MEAN | [18 empty] | 221882.9954 | 211493.9004
P5 | [18 empty] | 198451.1923 | 188427.6608
P95 | [18 empty] | 250012.2694 | 240908.6647
FUELCOST - Fuel Cost
MEAN | [18 empty] | 665844.1552 | 654862.0813
P5 | [18 empty] | 485576.6728 | 441288.8146
P95 | [18 empty] | 923991.5792 | 891742.5417
NETPOS - Net Position (MWh)
MEAN | [18 empty] | 27248.8191 | 25953.6428
P5 | [18 empty] | 24376.47 | 23127.1687
P95 | [18 empty] | 30685.8453 | 29544.066
NETREVENUE - Net Revenue $
MEAN | [18 empty] | 108055.8941 | 90628.3087
P5 | [18 empty] | 36825.7763 | 20477.9727
P95 | [18 empty] | 181426.5067 | 164710.6665
STARTS - Number Starts
MEAN | [18 empty] | 405.38 | 401.03
P5 | [18 empty] | 370.5 | 364
P95 | [18 empty] | 434 | 433
VOMCOSTS - VOM Costs
MEAN | [18 empty] | 19346.6615 | 18686.6228
P5 | [18 empty] | 17307.2937 | 16651.5615
P95 | [18 empty] | 21786.9502 | 21271.7275
16069: New 2038JAN 18V50DF_NG_B #1
CAPACITYFACTOR - Net Generation Capacity Factor
MEAN | [19 empty] | 0.17381
P5 | [19 empty] | 0.13826
P95 | [19 empty] | 0.20801
CO2EMISSIONS - CO2 Emissions
MEAN | [19 empty] | 12617.9386
P5 | [19 empty] | 10080.054
P95 | [19 empty] | 15165.84
FUELCONSUMED - Fuel Consumed
MEAN | [19 empty] | 205666.757
P5 | [19 empty] | 164300.3698
P95 | [19 empty] | 247196.406
FUELCOST - Fuel Cost
MEAN | [19 empty] | 637210.6543
P5 | [19 empty] | 386960.7198
P95 | [19 empty] | 922611.3185
NETPOS - Net Position (MWh)
MEAN | [19 empty] | 24176.1711
P5 | [19 empty] | 19313.55
P95 | [19 empty] | 29058
NETREVENUE - Net Revenue $
MEAN | [19 empty] | 211271.1864
P5 | [19 empty] | 98681.7978
P95 | [19 empty] | 336367.4357
STARTS - Number Starts
MEAN | [19 empty] | 331.39
P5 | [19 empty] | 287.5
P95 | [19 empty] | 382.5
VOMCOSTS - VOM Costs
MEAN | [19 empty] | 22242.0774
P5 | [19 empty] | 17768.466
P95 | [19 empty] | 26733.36
16069: New 2039JAN J920_B #1
CAPACITYFACTOR - Net Generation Capacity Factor
MEAN
P5
P95
CO2EMISSIONS - CO2 Emissions
MEAN
P5
P95
FUELCONSUMED - Fuel Consumed
MEAN
P5
P95
FUELCOST - Fuel Cost
MEAN
P5
P95
NETPOS - Net Position (MWh)
MEAN
P5
P95
NETREVENUE - Net Revenue $
MEAN
P5
P95
STARTS - Number Starts
MEAN
P5
P95
VOMCOSTS - VOM Costs
MEAN
P5
P95
16069: New 2040JAN 18V50DF_NG_B #1
CAPACITYFACTOR - Net Generation Capacity Factor
MEAN
P5
P95
CO2EMISSIONS - CO2 Emissions
MEAN
P5
P95
FUELCONSUMED - Fuel Consumed
MEAN
P5
P95
FUELCOST - Fuel Cost
MEAN
P5
P95
NETPOS - Net Position (MWh)
MEAN
P5
P95
NETREVENUE - Net Revenue $
MEAN
P5
P95
STARTS - Number Starts
MEAN
P5
P95
VOMCOSTS - VOM Costs
MEAN
P5
P95
16069: New 2041JAN J920_A #1
CAPACITYFACTOR - Net Generation Capacity Factor
MEAN
P5
P95
CO2EMISSIONS - CO2 Emissions
MEAN
P5
P95
FUELCONSUMED - Fuel Consumed
MEAN
P5
P95
FUELCOST - Fuel Cost
MEAN
P5
P95
NETPOS - Net Position (MWh)
MEAN
P5
P95
NETREVENUE - Net Revenue $
MEAN
P5
P95
STARTS - Number Starts
MEAN
P5
P95
VOMCOSTS - VOM Costs
MEAN
P5
P95
16069: New 2041JAN J920_A #2
CAPACITYFACTOR - Net Generation Capacity Factor
MEAN
P5
P95
CO2EMISSIONS - CO2 Emissions
MEAN
P5
P95
FUELCONSUMED - Fuel Consumed
MEAN
P5
P95
FUELCOST - Fuel Cost
MEAN
P5
P95
NETPOS - Net Position (MWh)
MEAN
P5
P95
NETREVENUE - Net Revenue $
MEAN
P5
P95
STARTS - Number Starts
MEAN
P5
P95
VOMCOSTS - VOM Costs
MEAN
P5
P95
16069: New 2042JAN J920_B #1
CAPACITYFACTOR - Net Generation Capacity Factor
MEAN
P5
P95
CO2EMISSIONS - CO2 Emissions
MEAN
P5
P95
FUELCONSUMED - Fuel Consumed
MEAN
P5
P95
FUELCOST - Fuel Cost
MEAN
P5
P95
NETPOS - Net Position (MWh)
MEAN
P5
P95
NETREVENUE - Net Revenue $
MEAN
P5
P95
STARTS - Number Starts
MEAN
P5
P95
VOMCOSTS - VOM Costs
MEAN
P5
P95
16069: New 2043JAN J920_B #1
CAPACITYFACTOR - Net Generation Capacity Factor
MEAN
P5
P95
CO2EMISSIONS - CO2 Emissions
MEAN
P5
P95
FUELCONSUMED - Fuel Consumed
MEAN
P5
P95
FUELCOST - Fuel Cost
MEAN
P5
P95
NETPOS - Net Position (MWh)
MEAN
P5
P95
NETREVENUE - Net Revenue $
MEAN
P5
P95
STARTS - Number Starts
MEAN
P5
P95
VOMCOSTS - VOM Costs
MEAN
P5
P95
16069: New 2044JAN 18V50DF_NG_B #1
CAPACITYFACTOR - Net Generation Capacity Factor
MEAN
P5
P95
CO2EMISSIONS - CO2 Emissions
MEAN
P5
P95
FUELCONSUMED - Fuel Consumed
MEAN
P5
P95
FUELCOST - Fuel Cost
MEAN
P5
P95
NETPOS - Net Position (MWh)
MEAN
P5
P95
NETREVENUE - Net Revenue $
MEAN
P5
P95
STARTS - Number Starts
MEAN
P5
P95
VOMCOSTS - VOM Costs
MEAN
P5
P95
Simple HR 2018 Basin Creek 1-9 2015 single
CAPACITYFACTOR - Net Generation Capacity Factor
MEAN | 0.03402 | 0.01702 | 0.023119 | 0.14041 | 0.072163 | 0.052915 | 0.049091 | 0.033144 | 0.061334 | 0.065884 | 0.078724 | 0.074349 | 0.075827 | 0.072542 | 0.067154 | 0.06973 | 0.10493 | 0.092374 | 0.089021 | 0.079568
P5 | 5.7e-05 | 0.000227 | 0.003305 | 0.044744 | 0.043108 | 0.022256 | 0.032518 | 0.019841 | 0.032004 | 0.038194 | 0.042963 | 0.042376 | 0.049486 | 0.043775 | 0.041653 | 0.044122 | 0.073797 | 0.058906 | 0.05955 | 0.048414
P95 | 0.09214 | 0.049059 | 0.051059 | 0.21521 | 0.10759 | 0.072428 | 0.078455 | 0.066742 | 0.12701 | 0.11043 | 0.12865 | 0.11444 | 0.11421 | 0.12097 | 0.097944 | 0.097294 | 0.14556 | 0.12811 | 0.11789 | 0.10972
CO2EMISSIONS - CO2 Emissions
MEAN | 8304.4974 | 4364.0155 | 6046.9871 | 33723.2775 | 17325.2225 | 12708.1094 | 11726.2357 | 7912.9095 | 14666.5421 | 15776.2431 | 18826.0184 | 17748.6189 | 18173.9492 | 17397.7328 | 16070.2708 | 16661.0103 | 25025.9592 | 22160.4657 | 21280.439 | 19021.4891
P5 | 22.5625 | 56.1895 | 1015.8305 | 10764.9647 | 10420.1318 | 5378.8835 | 7759.0005 | 4754.2437 | 7599.8365 | 9186.708 | 10336.427 | 10124.0635 | 11892.3325 | 10460.0623 | 9956.1205 | 10491.248 | 17631.888 | 14185.156 | 14267.548 | 11648.124
P95 | 22491.6909 | 12580.7991 | 13410.3166 | 51464.539 | 25632.399 | 17428.9182 | 18509.6103 | 15847.1485 | 30456.4563 | 26530.224 | 30951.928 | 27320.9683 | 27478.1525 | 29071.0645 | 23563.8757 | 23399.328 | 34192.68 | 30581.164 | 27985.816 | 26241.852
FUELCONSUMED - Fuel Consumed
MEAN | 138114.3589 | 69454.6699 | 94110.4542 | 569534.7838 | 292848.642 | 215241.7672 | 198745.1399 | 134115.0662 | 248575.8195 | 267390.8419 | 319078.2126 | 300818.4051 | 308027.2325 | 294872.0179 | 272372.6124 | 282385.0667 | 424167.9882 | 375600.6175 | 360685.1885 | 322397.9256
P5 | 235.1483 | 931.3257 | 13423.5881 | 181718.4926 | 175959.9155 | 91006.1709 | 131501.3925 | 80580.4619 | 128810.8319 | 155706.8231 | 175193.592 | 171594.3485 | 201557.8257 | 177275.0609 | 168740.6925 | 177817.6575 | 298845.3825 | 240426.2306 | 241822.7044 | 197425.556
P95 | 373424.0157 | 199999.8275 | 209193.5091 | 869598.4143 | 433470.2928 | 295278.6536 | 313714.9707 | 268588.5657 | 516000.483 | 449664.5475 | 524608.6387 | 463066.8746 | 465724.11 | 492722.6025 | 399387.4887 | 396598.545 | 579536.6062 | 518324.5069 | 474335.5837 | 444776.8894
FUELCOST - Fuel Cost
MEAN | 146963.0604 | 72735.7039 | 113295.1645 | 739954.1714 | 422584.4014 | 376261.5888 | 383204.3474 | 270921.7558 | 542312.9429 | 594782.4283 | 739896.2237 | 719839.0587 | 785213.9127 | 796240.9097 | 742600.5545 | 792049.4183 | 1209891.6188 | 1113554.1032 | 1094574.6064 | 1011770.5888
P5 | 304.8252 | 1314.953 | 21393.7183 | 336403.8 | 255790.5206 | 196602.8382 | 202699.4135 | 138837.8564 | 193005.9518 | 261747.5558 | 295860.2943 | 305630.2057 | 388384.14 | 356405.8494 | 343807.7658 | 364456.5278 | 679442.4647 | 542915.0469 | 572115.5227 | 456142.7149
P95 | 394739.9475 | 199710.363 | 215636.3605 | 1073585.4057 | 555606.4611 | 630764.007 | 776095.6346 | 704986.6121 | 1497188.0287 | 1223369.7462 | 1503700.8403 | 1363224.3187 | 1435873.3956 | 1759142.9571 | 1242896.899 | 1337967.0505 | 1983062.1834 | 1816892.1359 | 1736888.6309 | 1599439.9371
NETPOS - Net Position (MWh)
MEAN | 15337.1524 | 7693.3188 | 10425.1558 | 63220.7558 | 32521.2239 | 23926.5929 | 22094.6711 | 14909.7523 | 27634.6407 | 29726.3736 | 35472.6557 | 33442.545 | 34244.1458 | 32781.5928 | 30280.1714 | 31393.4222 | 47155.903 | 41756.4865 | 40098.3421 | 35841.8672
P5 | 25.98 | 103.515 | 1486.1551 | 20189.1746 | 19542.5667 | 10117.24 | 14619.38 | 8957.713 | 14319.8016 | 17310.375 | 19476.5501 | 19076.0188 | 22407.755 | 19707.8923 | 18759.38 | 19768.5 | 33223.5 | 26728.875 | 26884.125 | 21947.7719
P95 | 41457.9923 | 22121.7538 | 23147.0033 | 96527.7458 | 48129.4803 | 32820.1067 | 34876.4999 | 29859.755 | 57365.025 | 49990.5 | 58322.25 | 51480.1493 | 51775.88 | 54777.38 | 44401.0405 | 44091 | 64428.75 | 57623.625 | 52733.25 | 49447.125
NETREVENUE - Net Revenue $
MEAN | 35930.7559 | 60966.6902 | 100393.3839 | 299452.1956 | 221749.3139 | 242397.94 | 335887.7905 | 261942.6183 | 314793.6598 | 349868.5707 | 442187.7838 | 442329.0024 | 487893.4387 | 511091.9175 | 471700.042 | 488759.1595 | 593405.2024 | 526926.7152 | 501367.0141 | 456588.125
P5 | -29020.6494 | 1616.4736 | 30201.7557 | 101055.952 | 110900.214 | 129325.3602 | 140655.7728 | 107542.8887 | 109446.6949 | 144313.038 | 169776.7742 | 191722.8771 | 252045.1261 | 226965.7928 | 217238.4806 | 246714.919 | 310904.2674 | 269135.3606 | 271312.5486 | 217777.5428
P95 | 136587.0485 | 160748.5484 | 180545.8185 | 469677.1677 | 348565.7913 | 418807.7157 | 689107.3502 | 654485.1596 | 861015.6661 | 748409.8954 | 908887.6149 | 768367.8787 | 871990.5577 | 1052411.293 | 839869.3698 | 818096.0962 | 985589.8932 | 874662.3696 | 765074.9544 | 738238.169
STARTS - Number Starts
MEAN | 93.52 | 97.52 | 151.26 | 285.16 | 179.13 | 136.33 | 142.45 | 103.78 | 173.75 | 189.91 | 218.87 | 209.67 | 215.51 | 208.85 | 199.04 | 201.33 | 261.52 | 234.44 | 229.76 | 208.98
P5 | 3 | 1.5 | 49.5 | 92 | 107 | 85.5 | 101.5 | 64 | 94.5 | 122 | 128.5 | 117 | 150 | 135 | 135.5 | 133 | 203.5 | 157.5 | 159 | 136.5
P95 | 219 | 277.5 | 341 | 430 | 283.5 | 181.5 | 216.5 | 187 | 290 | 280.5 | 322 | 306 | 300.5 | 315.5 | 275 | 271 | 328.5 | 316.5 | 289 | 285
VOMCOSTS - VOM Costs
MEAN | 69323.929 | 35466.1997 | 48998.2323 | 303459.6277 | 159028.7849 | 119393.6985 | 112461.8758 | 77381.6142 | 146463.5955 | 160522.4175 | 195454.3329 | 187947.103 | 196218.9557 | 191772.3181 | 180772.623 | 190872.0069 | 292838.1574 | 264318.5598 | 259035.29 | 236197.9048
P5 | 117.4296 | 477.2042 | 6984.9292 | 96908.0383 | 95563.1514 | 50485.0276 | 74412.6442 | 46490.5305 | 75894.9487 | 93476.025 | 107315.791 | 107207.2254 | 128396.4361 | 115291.1702 | 111993.4986 | 120192.48 | 206317.935 | 169193.7787 | 173671.4475 | 144635.8166
P95 | 187390.1253 | 101981.2851 | 108790.9156 | 463333.1799 | 235353.1584 | 163772.3322 | 177521.3846 | 154972.1284 | 304034.6325 | 269948.7 | 321355.5975 | 289318.4393 | 296675.7924 | 320447.673 | 265074.2117 | 268073.28 | 400102.5375 | 364757.5463 | 340656.795 | 325856.5538
Simple HR 2018 CELP 2015 v2
CAPACITYFACTOR - Net Generation Capacity Factor
MEAN | 1 | 1 | 1 | 1 | 1 | 0.85484
P5 | 1 | 1 | 1 | 1 | 1 | 0.84287
P95 | 1 | 1 | 1 | 1 | 1 | 0.85883
NETPOS - Net Position (MWh)
MEAN | 297402 | 298216.8 | 297402 | 297402 | 297413.55 | 148293.6
P5 | 269220 | 271302.5 | 271005 | 271092.5 | 270305 | 134802.5
P95 | 306600 | 307440 | 306600 | 306600 | 306600 | 152880
NETREVENUE - Net Revenue $
MEAN | -22987896.3381 | -23261897.0744 | -24119644.4114 | -25309566.6814 | -26694058.1062 | -14170806.0972
P5 | -24965436.5113 | -25708181.7311 | -26677376.6455 | -27962260.5444 | -29203148.6943 | -15210453.3882
P95 | -20505808.1233 | -20660079.8116 | -20978547.3414 | -22349822.772 | -23323189.6039 | -12682944.3323
STARTS - Number Starts
MEAN | 3.71 | 3.68 | 3.69 | 3.66 | 3.67 | 1.83
P5 | 0 | 0 | 0 | 0 | 0 | 0
P95 | 12 | 12 | 12 | 12 | 12 | 6
Simple HR 2018 Colstrip 3 economic dispatch
CAPACITYFACTOR - Net Generation Capacity Factor
MEAN | 0.38455 | 0.34624 | 0.29649 | 0.34567 | 0.38549 | 0.38772 | 0.43179 | 0.44326 | 0.40659 | 0.4229 | 0.48808 | 0.44876 | 0.46193 | 0.51099 | 0.46786 | 0.47283 | 0.53077 | 0.47108 | 0.47274 | 0.50248
P5 | 0.26624 | 0.20465 | 0.16379 | 0.14501 | 0.17442 | 0.18284 | 0.19876 | 0.24105 | 0.20611 | 0.26694 | 0.31184 | 0.27822 | 0.31711 | 0.33539 | 0.3118 | 0.31527 | 0.40178 | 0.32786 | 0.3467 | 0.33986
P95 | 0.46681 | 0.4391 | 0.38438 | 0.55239 | 0.60058 | 0.55637 | 0.62921 | 0.66369 | 0.61724 | 0.59198 | 0.68271 | 0.59415 | 0.6188 | 0.68226 | 0.59028 | 0.5968 | 0.65246 | 0.59032 | 0.58065 | 0.62495
CO2EMISSIONS - CO2 Emissions
MEAN | 297122.2607 | 236841.4603 | 229220.0481 | 268294.2222 | 255813.1286 | 301912.8298 | 335216.2525 | 300283.9742 | 314779.8313 | 327793.6826 | 324659.6581 | 348510.601 | 358015.8801 | 347412.355 | 362130.39 | 363717.4967 | 352451.2102 | 366522.039 | 365708.7845 | 339411.5331
P5 | 209093.63 | 133908.241 | 127913.1573 | 110829.9147 | 116743.19 | 148735.699 | 149167.8995 | 161038.957 | 155703.4375 | 209896.2867 | 208450.294 | 211377.146 | 243977.5292 | 228345.2282 | 240103.4392 | 242675.2187 | 262696.909 | 251087.0895 | 263437.204 | 224935.1545
P95 | 367302.5919 | 309013.74 | 297898.8007 | 438542.1295 | 401372.145 | 431595.7432 | 489268.3918 | 442806.0972 | 467722.4057 | 453105.577 | 448178.5133 | 473179.277 | 482702.5332 | 466428.6092 | 462518.962 | 452196.416 | 441860.9043 | 459315.8748 | 457774.6025 | 427351.2585
FUELCONSUMED - Fuel Consumed
MEAN | 2691823.2653 | 2145833.8635 | 2073854.9862 | 2428658.8391 | 2317937.3276 | 2735077.9336 | 3038311.9005 | 2722391.7764 | 2853725.4526 | 2971496.2021 | 2943602.792 | 3157938.6994 | 3244513.796 | 3150335.4124 | 3281871.3927 | 3296290.3758 | 3198990.9324 | 3324414.8728 | 3317188.7723 | 3080094.4622
P5 | 1887709.4084 | 1205516.4387 | 1148131.1609 | 991739.8751 | 1048875.6244 | 1338119.6444 | 1343299.1909 | 1454059.6008 | 1404827.1024 | 1898095.7308 | 1885054.6704 | 1908773.9198 | 2204436.6366 | 2065049.3695 | 2169913.6988 | 2192454.7084 | 2381463.3726 | 2274099.1549 | 2386247.6843 | 2037423.2944
P95 | 3332911.5224 | 2805342.1891 | 2702111.4601 | 3981094.9371 | 3644446.2151 | 3916765.2616 | 4442227.9236 | 4020559.0269 | 4247410.7183 | 4113075.5081 | 4069752.7582 | 4294371.3665 | 4381120.469 | 4234907.7188 | 4196320.2769 | 4103050.8594 | 4013230.7558 | 4169004.752 | 4155088.5981 | 3880269.9485
FUELCOST - Fuel Cost
MEAN | 2584150.3347 | 2017083.8317 | 2053116.4363 | 2817244.2534 | 2549731.0604 | 3063287.2857 | 3463675.5665 | 3185198.3784 | 3395933.2886 | 3595510.4046 | 3650067.462 | 3979002.7612 | 4185422.7968 | 4126939.3902 | 4397707.6663 | 4515917.8148 | 4478587.3054 | 4720669.1194 | 4809923.7198 | 4558539.8041
P5 | 1812201.032 | 1133185.4523 | 1136649.8493 | 1150418.2552 | 1153763.1869 | 1498694.0017 | 1531361.0776 | 1701249.733 | 1671744.2519 | 2296695.8343 | 2337467.7913 | 2405055.1389 | 2843723.2612 | 2705214.6741 | 2907684.3564 | 3003662.9505 | 3334048.7217 | 3229220.7999 | 3460059.1422 | 3015386.4757
P95 | 3199595.0615 | 2637021.6578 | 2675090.3455 | 4618070.127 | 4008890.8366 | 4386777.0929 | 5064139.8329 | 4704054.0615 | 5054418.7547 | 4976821.3649 | 5046493.4202 | 5410907.9218 | 5651645.4051 | 5547729.1116 | 5623069.1711 | 5621179.6773 | 5618523.0581 | 5919986.7479 | 6024878.4672 | 5742799.5238
NETPOS - Net Position (MWh)
MEAN | 253443.3809 | 201827.4071 | 195007.0701 | 228625.5848 | 218212.2807 | 257544.3777 | 286319.4035 | 256547.1701 | 268942.4294 | 280073.2264 | 277479.2391 | 297683.8824 | 305865.2453 | 297015.5129 | 309408.0225 | 310783.7419 | 301654.8959 | 313473.3078 | 312803.4026 | 290448.5934
P5 | 177655.4811 | 113338.3905 | 107920.2157 | 93177.9165 | 98541.8268 | 125698.6625 | 126341.1994 | 136835.8708 | 132213.3354 | 178750.7075 | 177538.4788 | 179776.5018 | 207668.6908 | 194543.6879 | 204414.372 | 206596.0526 | 224473.1879 | 214352.9454 | 224936.7651 | 192038.2481
P95 | 313839.8007 | 263864.4228 | 254062.6214 | 375130.6338 | 343434.5513 | 369151.194 | 418888.6138 | 379147.469 | 400567.4478 | 387877.8837 | 383831.3802 | 404976.2642 | 413182.8204 | 399401.8261 | 395730.7774 | 386938.6359 | 378506.4797 | 393181.272 | 391871.98 | 365954.9266
NETREVENUE - Net Revenue $
MEAN | -37020.9464 | 567902.5292 | 583212.7268 | 855265.5871 | 714678.7413 | 959026.2567 | 1084483.7284 | 876962.7641 | 504974.9223 | 654429.0224 | 874284.0413 | 880077.7652 | 1168096.7118 | 1476579.635 | 1371952.2104 | 1473082.5479 | 1417040.1702 | 1305361.4527 | 1275219.3994 | 1233701.1515
P5 | -854009.9683 | -460381.3686 | -426490.5173 | -406830.4063 | -287904.7695 | -227877.8563 | -186662.9194 | -136783.2383 | -461804.1809 | -304208.1699 | -298683.491 | -360235.9171 | -71250.0485 | -59586.6024 | -42232.2471 | -43937.4077 | 25161.7211 | -212623.6402 | -117118.8994 | -211002.5849
P95 | 1249304.8823 | 1974563.9444 | 2343670.5192 | 3537149.9529 | 2713316.2195 | 3156535.6634 | 3238996.9013 | 3318804.4328 | 3636872.9264 | 2717709.4203 | 3420140.6147 | 2899774.6992 | 3584722.2524 | 4920032.8606 | 3413075.5628 | 3547807.8777 | 3622438.538 | 3560308.2018 | 3328654.6827 | 3046812.5244
STARTS - Number Starts
MEAN | 10.52 | 7.32 | 8.15 | 12.18 | 19.25 | 8.58 | 112.41 | 112.75 | 253.72 | 208.67 | 40.57 | 42.82 | 39.84 | 37.89 | 38.32 | 37.89 | 236.35 | 253.1 | 271.6 | 258.25
P5 | 5 | 3.5 | 4 | 4 | 5 | 3 | 74 | 74 | 190 | 151 | 23 | 24.5 | 20.5 | 22 | 22 | 23 | 187 | 195 | 209.5 | 190
P95 | 16.5 | 11 | 13 | 24 | 63 | 20 | 162 | 154.5 | 314 | 272.5 | 59 | 63.5 | 56.5 | 56.5 | 55 | 55.5 | 293 | 316 | 337 | 328.5
VOMCOSTS - VOM Costs
MEAN | 854104.1935 | 692268.0064 | 682524.7455 | 816193.3379 | 794292.7019 | 958065.0849 | 1085150.5391 | 992837.5483 | 1059633.1718 | 1125894.3699 | 1137664.8805 | 1247295.4673 | 1306044.5974 | 1292017.481 | 1373771.6201 | 1407850.351 | 1393645.619 | 1476459.2799 | 1504584.3665 | 1423198.1078
P5 | 598698.9713 | 388750.6794 | 377720.755 | 332645.1617 | 358692.2494 | 467599.0247 | 478833.1458 | 529554.8201 | 520920.5414 | 718577.844 | 727907.763 | 753263.5425 | 886745.3096 | 846265.0424 | 907599.8117 | 935880.1183 | 1037066.1281 | 1009602.373 | 1081945.84 | 940987.4159
P95 | 1057640.1285 | 905054.9704 | 889219.175 | 1339216.3626 | 1250101.7667 | 1373242.4417 | 1587587.8462 | 1467300.7049 | 1578235.7442 | 1559269.0923 | 1573708.6588 | 1696850.5469 | 1764290.6433 | 1737397.9437 | 1757044.6518 | 1752832.0207 | 1748699.936 | 1851883.7913 | 1884904.2238 | 1793179.1401
Simple HR 2018 Colstrip 3 must run
CAPACITYFACTOR - Net Generation Capacity Factor
MEAN | 1 | 1 | 1 | 1 | 1 | 1 | 1 | 1 | 1 | 1 | 1 | 1 | 1 | 1 | 1 | 1 | 1 | 1 | 1 | 1
P5 | 1 | 1 | 1 | 1 | 1 | 1 | 1 | 1 | 1 | 1 | 1 | 1 | 1 | 1 | 1 | 1 | 1 | 1 | 1 | 1
P95 | 1 | 1 | 1 | 1 | 1 | 1 | 1 | 1 | 1 | 1 | 1 | 1 | 1 | 1 | 1 | 1 | 1 | 1 | 1 | 1
FUELCONSUMED - Fuel Consumed
MEAN | 3301414.2 | 2921499.9 | 3309028.2 | 3302872.2 | 2837425.95 | 3307873.95 | 3316771.8 | 2911204.8 | 3323069.55 | 3309271.2 | 2858554.8 | 3293273.7 | 3315755.25 | 2906037 | 3307367.7 | 3299530.95 | 2848049.1 | 3311895.6 | 3304625.85 | 2896738.2
P5 | 3109185 | 2736180 | 3149887.5 | 3110400 | 2674215 | 3115867.5 | 3161227.5 | 2756632.5 | 3156975 | 3123967.5 | 2669557.5 | 3091567.5 | 3124372.5 | 2738407.5 | 3117690 | 3147660 | 2678265 | 3165885 | 3106755 | 2759872.5
P95 | 3455865 | 3071317.5 | 3493732.5 | 3450600 | 3000847.5 | 3467812.5 | 3452827.5 | 3054510 | 3457080 | 3467205 | 2981812.5 | 3447562.5 | 3455865 | 3043170 | 3456877.5 | 3451612.5 | 3002872.5 | 3460927.5 | 3457890 | 3034057.5
FUELCOST - Fuel Cost
MEAN | 3169357.632 | 2746209.906 | 3275937.918 | 3831331.752 | 3121168.545 | 3704818.824 | 3781119.852 | 3406109.616 | 3954452.7645 | 4004218.152 | 3544607.952 | 4149524.862 | 4277324.2725 | 3806908.47 | 4431872.718 | 4520357.4015 | 3987268.74 | 4702891.752 | 4791707.4825 | 4287172.536
P5 | 2984817.6 | 2572009.2 | 3118388.625 | 3608064 | 2941636.5 | 3489771.6 | 3603799.35 | 3225260.025 | 3756800.25 | 3780000.675 | 3310251.3 | 3895375.05 | 4030440.525 | 3587313.825 | 4177704.6 | 4312294.2 | 3749571 | 4495556.7 | 4504794.75 | 4084611.3
P95 | 3317630.4 | 2887038.45 | 3458795.175 | 4002696 | 3300932.25 | 3883950 | 3936223.35 | 3573776.7 | 4113925.2 | 4195318.05 | 3697447.5 | 4343928.75 | 4458065.85 | 3986552.7 | 4632215.85 | 4728709.125 | 4204021.5 | 4914517.05 | 5013940.5 | 4490405.1
NETPOS - Net Position (MWh)
MEAN | 244549.2 | 216407.4 | 245113.2 | 244657.2 | 210179.7 | 245027.7 | 245686.8 | 215644.8 | 246153.3 | 245131.2 | 211744.8 | 243946.2 | 245611.5 | 215262 | 244990.2 | 244409.7 | 210966.6 | 245325.6 | 244787.1 | 214573.2
P5 | 230310 | 202680 | 233325 | 230400 | 198090 | 230805 | 234165 | 204195 | 233850 | 231405 | 197745 | 229005 | 231435 | 202845 | 230940 | 233160 | 198390 | 234510 | 230130 | 204435
P95 | 255990 | 227505 | 258795 | 255600 | 222285 | 256875 | 255765 | 226260 | 256080 | 256830 | 220875 | 255375 | 255990 | 225420 | 256065 | 255675 | 222435 | 256365 | 256140 | 224745
NETREVENUE - Net Revenue $
MEAN | -2834990.9589 | -1699959.6555 | -2218827.8997 | -2957312.6817 | -2352706.4995 | -2903223.469 | -3251446.693 | -2923791.876 | -3925226.1371 | -3851680.8243 | -3036291.3021 | -3877961.3507 | -3792944.0162 | -2993350.3927 | -3834229.9531 | -3878407.086 | -3092790.4143 | -4169984.3057 | -4211492.3584 | -3503110.6054
P5 | -3960864.822 | -2957313.0174 | -3722108.4875 | -4730830.0218 | -3669286.3122 | -4338337.83 | -4705255.6066 | -4054344.0617 | -5013183.2694 | -4964610.7479 | -4123479.0951 | -5199067.0248 | -4912800.8009 | -4210266.5852 | -5103544.4153 | -5191351.4179 | -4091849.1663 | -5357237.7527 | -5406483.8598 | -4715863.4906
P95 | -1567479.4882 | -386273.9627 | -341671.98 | -943287.7401 | -747756.5506 | -1413497.0999 | -1803247.1683 | -1279477.4217 | -1848384.3926 | -2336099.8087 | -1268963.5415 | -2478144.33 | -2172114.3591 | -964182.1772 | -2641828.3236 | -2347315.0527 | -1726361.4561 | -2785069.0517 | -2910546.3131 | -2320073.5006
STARTS - Number Starts
MEAN | 5.07 | 5.14 | 4.89 | 4.96 | 5.32 | 5.14 | 4.71 | 5.24 | 4.59 | 5.04 | 4.85 | 5.25 | 4.72 | 5.48 | 4.93 | 5.12 | 5.1 | 4.95 | 4.94 | 5.56
P5 | 2 | 2 | 1 | 2 | 2 | 2 | 2 | 2 | 2 | 2 | 2.5 | 2 | 2 | 3 | 2 | 2 | 2 | 2 | 2 | 3
P95 | 9 | 9 | 8.5 | 9 | 9 | 9 | 8 | 8 | 8 | 8.5 | 9 | 9 | 9 | 9 | 9 | 8 | 8.5 | 8 | 9 | 8.5
VOMCOSTS - VOM Costs
MEAN | 824130.804 | 742277.382 | 857896.2 | 873426.204 | 765054.108 | 911503.044 | 931152.972 | 834545.376 | 969844.002 | 985427.424 | 868153.68 | 1022134.578 | 1048761.105 | 936389.7 | 1087756.488 | 1107175.941 | 974665.692 | 1155483.576 | 1177425.951 | 1051408.68
P5 | 776144.7 | 695192.4 | 816637.5 | 822528 | 721047.6 | 858594.6 | 887485.35 | 790234.65 | 921369 | 930248.1 | 810754.5 | 959530.95 | 988227.45 | 882375.75 | 1025373.6 | 1056214.8 | 916561.8 | 1104542.1 | 1106925.3 | 1001731.5
P95 | 862686.3 | 780342.15 | 905782.5 | 912492 | 809117.4 | 955575 | 969349.35 | 875626.2 | 1008955.2 | 1032456.6 | 905587.5 | 1070021.25 | 1093077.3 | 980577 | 1136928.6 | 1158207.75 | 1027649.7 | 1207479.15 | 1232033.4 | 1101250.5
Simple HR 2018 Colstrip 4 economic dispatch
CAPACITYFACTOR - Net Generation Capacity Factor
MEAN | 0.42456 | 0.3067 | 0.29506 | 0.37489 | 0.33659 | 0.38053 | 0.45952 | 0.39202 | 0.40363 | 0.46788 | 0.44054 | 0.44482 | 0.50144 | 0.46866 | 0.46823 | 0.52149 | 0.47733 | 0.46793 | 0.51468 | 0.46121
P5 | 0.29597 | 0.17379 | 0.16207 | 0.16092 | 0.14743 | 0.17293 | 0.1917 | 0.19736 | 0.20182 | 0.2959 | 0.26171 | 0.27458 | 0.3372 | 0.29925 | 0.30587 | 0.34564 | 0.35603 | 0.31637 | 0.38132 | 0.30938
P95 | 0.5199 | 0.3939 | 0.37752 | 0.60956 | 0.52966 | 0.55218 | 0.67945 | 0.60209 | 0.61293 | 0.63953 | 0.62013 | 0.59962 | 0.66812 | 0.63752 | 0.59531 | 0.65334 | 0.5857 | 0.58233 | 0.6248 | 0.58195
CO2EMISSIONS - CO2 Emissions
MEAN | 287589.4131 | 239334.2012 | 229051.4681 | 249017.4352 | 260043.2096 | 294859.9382 | 312595.0134 | 301867.6159 | 313528.5423 | 312380.0179 | 341454.4822 | 344629.2252 | 342014.4366 | 361907.7074 | 363135.1252 | 347084.1856 | 368493.7833 | 362205.5072 | 350723.852 | 357526.9484
P5 | 203019.7039 | 138090.5852 | 127106.1425 | 113740.8125 | 110491.4555 | 136291.9905 | 135972.0385 | 158584.3627 | 160446.5107 | 199976.87 | 205214.8835 | 213331.3015 | 228412.6637 | 239608.4065 | 235294.2317 | 229636.8647 | 270373.2325 | 245680.7012 | 250656.976 | 238259.8537
P95 | 353814.9414 | 315790.9714 | 294922.013 | 395707.4018 | 401952.3547 | 428000.6657 | 470581.5903 | 457255.5243 | 486548.5815 | 423226.81 | 484616.0525 | 472456.0257 | 460731.3167 | 485860.5195 | 477088.4115 | 439986.8055 | 463145.7195 | 461785.5073 | 426422.0793 | 444947.4898
FUELCONSUMED - Fuel Consumed
MEAN | 2607521.7714 | 2165788.9957 | 2072229.2321 | 2255864.523 | 2353599.2645 | 2670903.5747 | 2834767.6211 | 2734335.1097 | 2842725.0024 | 2834221.6806 | 3093648.8655 | 3122595.6626 | 3101255.4945 | 3279904.5539 | 3291032.3431 | 3147638.6 | 3342677.3798 | 3285723.5649 | 3184052.3116 | 3243166.4191
P5 | 1836361.0008 | 1239485.8253 | 1139494.9803 | 1020137.1868 | 988469.01 | 1223808.0515 | 1224731.0862 | 1426970.5564 | 1448030.901 | 1810149.1124 | 1851332.5422 | 1926152.6552 | 2065339.9862 | 2164705.4942 | 2125716.734 | 2077763.0713 | 2449250.7437 | 2224050.994 | 2272686.1008 | 2156500.4462
P95 | 3212317.1045 | 2864471.8536 | 2675447.5624 | 3593663.1514 | 3648490.6577 | 3884639.7777 | 4273962.6093 | 4149971.8032 | 4418097.8498 | 3843442.7741 | 4399014.4461 | 4287215.1629 | 4183059.2312 | 4410361.0011 | 4328958.7715 | 3993588.6684 | 4203917.8812 | 4192396.6588 | 3873371.0509 | 4039320.1485
FUELCOST - Fuel Cost
MEAN | 2503220.9006 | 2035841.656 | 2051506.9398 | 2616802.8467 | 2588959.1909 | 2991412.0037 | 3231635.088 | 3199172.0784 | 3382842.7528 | 3429408.2335 | 3836124.5932 | 3934470.5349 | 4000619.5879 | 4296674.9656 | 4409983.3397 | 4312264.882 | 4679748.3317 | 4665727.4621 | 4616875.8519 | 4799886.3003
P5 | 1762906.5608 | 1165116.6758 | 1128100.0305 | 1183359.1367 | 1087315.911 | 1370665.0177 | 1396193.4382 | 1669555.551 | 1723156.7722 | 2190280.426 | 2295652.3523 | 2426952.3456 | 2664288.5822 | 2835764.1974 | 2848460.4236 | 2846535.4076 | 3428951.0412 | 3158152.4115 | 3295394.8462 | 3191620.6603
P95 | 3083824.4203 | 2692603.5423 | 2648693.0868 | 4168649.2557 | 4013339.7235 | 4350796.5511 | 4872317.3746 | 4855467.0097 | 5257536.4412 | 4650565.7567 | 5454777.9131 | 5401891.1052 | 5396146.4082 | 5777572.9114 | 5800804.7538 | 5471216.4756 | 5885485.0337 | 5953203.2555 | 5616388.0238 | 5978193.8198
NETPOS - Net Position (MWh)
MEAN | 245519.2895 | 203689.036 | 194852.6778 | 212357.7889 | 221533.9484 | 251490.1287 | 267134.0767 | 257643.3 | 267904.1124 | 267142.3639 | 291613.2816 | 294350.7239 | 292367.6569 | 309220.2973 | 310271.678 | 296778.3459 | 315192.1233 | 309823.1873 | 300252.7932 | 305816.4039
P5 | 172844.412 | 116538.0792 | 107115.2122 | 95843.3029 | 92836.1322 | 114962.8409 | 115132.7746 | 134253.3295 | 136275.282 | 170446.5079 | 174320.1131 | 181413.0647 | 194545.9333 | 203925.2027 | 200265.1793 | 195774.5291 | 230854.5538 | 209615.6229 | 214243.0124 | 203253.3126
P95 | 302490.4059 | 269392.9208 | 251566.7647 | 338638.8389 | 343751.9092 | 366113.2289 | 403021.9328 | 391314.3526 | 416629.1141 | 362427.1455 | 414851.8483 | 404311.8174 | 394507.1059 | 415942.3173 | 408227.4643 | 376623.9418 | 396466.656 | 395389.8489 | 365305.0182 | 380948.1965
NETREVENUE - Net Revenue $
MEAN | -4094.506 | 548297.2246 | 557635.2773 | 840923.0568 | 719840.8443 | 962077.6541 | 1154298.866 | 901961.8932 | 531880.1362 | 703909.9518 | 833310.2729 | 886283.1134 | 1200414.3542 | 1453046.9403 | 1412466.9564 | 1525166.7845 | 1358903.6643 | 1290851.4784 | 1328261.5872 | 1235398.619
P5 | -828399.6996 | -478840.7782 | -450063.6359 | -380929.5271 | -245308.847 | -174954.7706 | -93902.0365 | -67509.4709 | -447337.7341 | -296885.296 | -318077.8565 | -362420.8867 | -22564.1154 | -40902.4828 | -32192.4536 | 19224.2436 | -14744.0672 | -190237.6156 | -48291.9025 | -305571.2197
P95 | 1256578.8994 | 2034390.3625 | 2246755.5492 | 3380417.6864 | 2682525.1601 | 3104781.2409 | 3234734.5384 | 3467117.0426 | 3738391.1484 | 2818432.4085 | 3129353.699 | 3031081.2159 | 3700325.6302 | 5013695.4905 | 3552092.0642 | 3598442.1572 | 3526976.6696 | 3491604.434 | 3267519.0462 | 3228793.3046
STARTS - Number Starts
MEAN | 13.01 | 9.13 | 11.21 | 12.53 | 19.92 | 8.64 | 112.96 | 112.76 | 259.18 | 210.77 | 40.2 | 43.15 | 40.44 | 39.93 | 39.09 | 38.18 | 243.34 | 263.3 | 286.5 | 271.46
P5 | 6.5 | 5 | 6 | 5 | 3.5 | 3 | 74.5 | 78.5 | 195 | 151 | 24 | 25 | 21.5 | 23 | 22 | 22.5 | 178 | 196.5 | 218 | 199.5
P95 | 21 | 14.5 | 17 | 28 | 68 | 20.5 | 156.5 | 146 | 319.5 | 275.5 | 56.5 | 60 | 61.5 | 57 | 54.5 | 54 | 314 | 328.5 | 347.5 | 340.5
VOMCOSTS - VOM Costs
MEAN | 827400.0058 | 698653.3934 | 681984.3724 | 758117.3064 | 806383.5723 | 935543.2789 | 1012438.1506 | 997079.5708 | 1055542.2029 | 1073912.3027 | 1195614.4546 | 1233329.5329 | 1248409.8951 | 1345108.2932 | 1377606.2504 | 1344405.9071 | 1456187.6096 | 1459267.212 | 1444215.9355 | 1498500.3791
P5 | 582485.6685 | 399725.6118 | 374903.2426 | 342160.5914 | 337923.5214 | 427661.7681 | 436353.2156 | 519560.3853 | 536924.6112 | 685194.9617 | 714712.4638 | 760120.7413 | 830711.1351 | 887074.6318 | 889177.3962 | 886858.6167 | 1066548.0387 | 987289.5837 | 1030508.8894 | 995941.2315
P95 | 1019392.668 | 924017.7184 | 880483.6763 | 1208940.6548 | 1251256.9497 | 1361941.2115 | 1527453.1254 | 1514386.5444 | 1641518.7096 | 1456957.125 | 1700892.5778 | 1694066.5149 | 1684545.3421 | 1809349.0802 | 1812529.9413 | 1706106.4565 | 1831675.9506 | 1862286.1884 | 1757117.1375 | 1866646.1628
Simple HR 2018 Colstrip 4 must run
CAPACITYFACTOR - Net Generation Capacity Factor
MEAN | 1 | 1 | 1 | 1 | 1 | 1 | 1 | 1 | 1 | 1 | 1 | 1 | 1 | 1 | 1 | 1 | 1 | 1 | 1 | 1
P5 | 1 | 1 | 1 | 1 | 1 | 1 | 1 | 1 | 1 | 1 | 1 | 1 | 1 | 1 | 1 | 1 | 1 | 1 | 1 | 1
P95 | 1 | 1 | 1 | 1 | 1 | 1 | 1 | 1 | 1 | 1 | 1 | 1 | 1 | 1 | 1 | 1 | 1 | 1 | 1 | 1
FUELCONSUMED - Fuel Consumed
MEAN | 2902468.95 | 3311887.5 | 3304476 | 2824660.35 | 3315001.95 | 3323976.75 | 2924808.75 | 3311956.35 | 3297133.35 | 2853204.75 | 3309781.5 | 3292897.05 | 2902355.55 | 3303617.4 | 3306590.1 | 2842933.95 | 3303783.45 | 3323004.75 | 2896163.1 | 3325932.9
P5 | 2718360 | 3145027.5 | 3113032.5 | 2632905 | 3117487.5 | 3153532.5 | 2776072.5 | 3117487.5 | 3128422.5 | 2645257.5 | 3093187.5 | 3083265 | 2726460 | 3086505 | 3101287.5 | 2660040 | 3098047.5 | 3118095 | 2745292.5 | 3130042.5
P95 | 3054105 | 3482392.5 | 3476520 | 2986065 | 3490492.5 | 3488062.5 | 3056737.5 | 3475710 | 3475102.5 | 3002872.5 | 3497377.5 | 3479962.5 | 3049245 | 3477330 | 3485632.5 | 3024742.5 | 3430147.5 | 3507300 | 3043170 | 3472875
FUELCOST - Fuel Cost
MEAN | 2786370.192 | 3113174.25 | 3271431.24 | 3276606.006 | 3646502.145 | 3722853.96 | 3334281.975 | 3874988.9295 | 3923588.6865 | 3452377.7475 | 4104129.06 | 4149050.283 | 3744038.6595 | 4327738.794 | 4430830.734 | 3894819.5115 | 4625296.83 | 4718666.745 | 4199436.495 | 4922380.692
P5 | 2609625.6 | 2956325.85 | 3081902.175 | 3054169.8 | 3429236.25 | 3531956.4 | 3164722.65 | 3647460.375 | 3722822.775 | 3200761.575 | 3835552.5 | 3884913.9 | 3517133.4 | 4043321.55 | 4155725.25 | 3644254.8 | 4337266.5 | 4427694.9 | 3980674.125 | 4632462.9
P95 | 2931940.8 | 3273448.95 | 3441754.8 | 3463835.4 | 3839541.75 | 3906630 | 3484680.75 | 4066580.7 | 4135371.975 | 3633475.725 | 4336748.1 | 4384752.75 | 3933526.05 | 4555302.3 | 4670747.55 | 4143897.225 | 4802206.5 | 4980366 | 4412596.5 | 5139855
NETPOS - Net Position (MWh)
MEAN | 214997.7 | 245325 | 244776 | 209234.1 | 245555.7 | 246220.5 | 216652.5 | 245330.1 | 244232.1 | 211348.5 | 245169 | 243918.3 | 214989.3 | 244712.4 | 244932.6 | 210587.7 | 244724.7 | 246148.5 | 214530.6 | 246365.4
P5 | 201360 | 232965 | 230595 | 195030 | 230925 | 233595 | 205635 | 230925 | 231735 | 195945 | 229125 | 228390 | 201960 | 228630 | 229725 | 197040 | 229485 | 230970 | 203355 | 231855
P95 | 226230 | 257955 | 257520 | 221190 | 258555 | 258375 | 226425 | 257460 | 257415 | 222435 | 259065 | 257775 | 225870 | 257580 | 258195 | 224055 | 254085 | 259800 | 225420 | 257250
NETREVENUE - Net Revenue $
MEAN | -2303066.888 | -2160234.8265 | -2229055.9445 | -2301552.0688 | -3040991.7268 | -2925570.8087 | -2622527.3212 | -3588914.63 | -3892058.8242 | -3058675.0451 | -3897474.7837 | -3871924.1176 | -3062988.1958 | -3718036.3312 | -3845654.7988 | -2967844.596 | -4000310.4321 | -4184886.3339 | -3363905.1263 | -4383864.4475
P5 | -3282339.9891 | -3555157.2481 | -3752500.8253 | -3918164.8226 | -4448204.2576 | -4358813.884 | -4084954.6966 | -4781050.1309 | -5149350.0076 | -4093338.2572 | -5039924.0386 | -5089851.6344 | -4094064.4526 | -5114062.2868 | -5135058.6534 | -4290327.8884 | -5152272.4412 | -5460941.0242 | -4416111.7601 | -5687592.9143
P95 | -1141943.725 | -642541.4548 | -462444.1774 | -500110.8025 | -1355374.8178 | -1549915.3398 | -1195532.5044 | -1920499.8672 | -1809844.4192 | -1681506.9158 | -2143582.3118 | -2589884.9474 | -1551919.6604 | -1600166.5819 | -2545218.2774 | -1401019.1186 | -2741351.762 | -2682477.9918 | -1980594.6977 | -2858144.0551
STARTS - Number Starts
MEAN | 5.61 | 5.25 | 5.25 | 5.64 | 5.29 | 5.17 | 5.16 | 5.05 | 5.39 | 5.33 | 5.15 | 5.48 | 5.62 | 5.37 | 5.25 | 5.21 | 5.28 | 5.15 | 5.65 | 4.76
P5 | 3 | 2 | 2 | 2 | 2 | 1.5 | 3 | 2 | 2 | 2.5 | 1 | 2 | 3 | 2 | 1 | 2 | 2.5 | 1 | 3 | 2
P95 | 9 | 9 | 8 | 10 | 9 | 8 | 9 | 9 | 9 | 9 | 9 | 9.5 | 9 | 10 | 9 | 9 | 9.5 | 9 | 8 | 9
VOMCOSTS - VOM Costs
MEAN | 724542.249 | 841464.75 | 856716 | 746965.737 | 893822.748 | 915940.26 | 821112.975 | 949427.487 | 962274.474 | 849620.97 | 1005192.9 | 1022017.677 | 918004.311 | 1064498.94 | 1087500.744 | 953962.281 | 1130628.114 | 1159359.435 | 1031892.186 | 1207190.46
P5 | 678583.2 | 799069.95 | 807082.5 | 696257.1 | 840567 | 868973.4 | 779356.65 | 893679.75 | 913035.9 | 787698.9 | 939412.5 | 956954.1 | 862369.2 | 994540.5 | 1019979 | 892591.2 | 1060220.7 | 1087868.7 | 978137.55 | 1136089.5
P95 | 762395.1 | 884785.65 | 901320 | 789648.3 | 941140.2 | 961155 | 858150.75 | 996370.2 | 1014215.1 | 894188.7 | 1062166.5 | 1080077.25 | 964464.9 | 1120473 | 1146385.8 | 1014969.15 | 1173872.7 | 1223658 | 1084270.2 | 1260525
Simple HR 2018 David Gates Generating Station updated HRs
CAPACITYFACTOR - Net Generation Capacity Factor
MEAN | 0.10452 | 0.11496 | 0.1072 | 0.04044 | 0.038183 | 0.032859 | 0.058765 | 0.05085 | 0.037007 | 0.04273 | 0.044766 | 0.040726 | 0.045565 | 0.048161 | 0.042223 | 0.046298 | 0.03888 | 0.033588 | 0.03206 | 0.028724
P5 | 0.062855 | 0.055143 | 0.049522 | 0.021774 | 0.021037 | 0.015375 | 0.024813 | 0.027355 | 0.014743 | 0.023498 | 0.022414 | 0.019877 | 0.027986 | 0.028053 | 0.022705 | 0.027342 | 0.0214 | 0.018543 | 0.019071 | 0.015343
P95 | 0.14212 | 0.16298 | 0.15894 | 0.06515 | 0.056906 | 0.045765 | 0.097229 | 0.090463 | 0.078451 | 0.075362 | 0.078364 | 0.065385 | 0.070026 | 0.083042 | 0.065008 | 0.066799 | 0.061121 | 0.052461 | 0.047472 | 0.044366
CO2EMISSIONS - CO2 Emissions
MEAN | 135280.8756 | 150215.6463 | 140394.7537 | 74246.2418 | 70250.1508 | 60641.9708 | 76289.8551 | 67372.1256 | 46506.455 | 55671.5216 | 56028.8541 | 48975.7942 | 55987.3825 | 58873.4125 | 50563.7877 | 57666.7555 | 44457.0138 | 38270.9394 | 37290.1789 | 33738.8923
P5 | 91882.3267 | 91096.074 | 79615.7255 | 40163.0265 | 38829.5625 | 28363.8905 | 36754.683 | 38972.686 | 20404.0402 | 33655.3085 | 30139.9238 | 25594.74 | 36955.3313 | 37105.4688 | 30074.5505 | 37452.214 | 27645.7167 | 22364.737 | 24051.9948 | 19261.682
P95 | 173866.3412 | 195773.3437 | 193261.2925 | 118744.9425 | 104451.5142 | 84857.5847 | 115141.2447 | 107573.8705 | 88997.2088 | 89619.541 | 87449.367 | 73682.0498 | 79281.9643 | 89611.9073 | 71292.469 | 76344.5477 | 64857.3452 | 55300.456 | 51639.7385 | 47357.8665
FUELCONSUMED - Fuel Consumed
MEAN | 2292806.9696 | 2545926.572 | 2379491.1685 | 1258103.1697 | 1190548.3167 | 1027738.4 | 1292978.0579 | 1141837.2434 | 788209.317 | 943540.9477 | 949598.0575 | 830064.1121 | 948890.5709 | 997807.5369 | 856975.4829 | 977357.4291 | 753484.4006 | 648634.2166 | 632019.7927 | 571828.0213
P5 | 1557225.9036 | 1543871.5951 | 1349326.468 | 680672.2545 | 658073.0625 | 480703.6465 | 622913.3286 | 660513.2085 | 345809.7847 | 570417.1129 | 510818.7668 | 433804.7618 | 626332.5072 | 628855.2793 | 509685.715 | 634758.9063 | 468542.1384 | 379057.5305 | 407662.9105 | 326474.6704
P95 | 2946721.2166 | 3318064.301 | 3275492.56 | 2012192.4932 | 1770027.5255 | 1438135.0004 | 1951432.8069 | 1823208.2957 | 1508354.4154 | 1518913.7819 | 1482153.4511 | 1248803.0676 | 1343718.2328 | 1518810.0303 | 1208317.5125 | 1293954.995 | 1099237.6508 | 937268.2397 | 875276.1359 | 802701.1154
FUELCOST - Fuel Cost
MEAN | 3245866.0858 | 3576950.4385 | 3509794.5314 | 1983287.2503 | 1918879.7514 | 1900821.011 | 2502957.187 | 2260251.7187 | 1715060.5752 | 2050159.3649 | 2172936.1556 | 1998600.8775 | 2372883.2347 | 2635740.7125 | 2333273.9611 | 2674344.5439 | 2155676.1534 | 1930818.3202 | 1912361.7736 | 1785604.8578
P5 | 1689798.581 | 1477974.753 | 1378274.1573 | 610224.3877 | 723820.5133 | 617570.359 | 801794.7486 | 977820.8149 | 515524.0907 | 970098.121 | 847101.6401 | 782855.0421 | 1188316.039 | 1229917.8101 | 1042737.9516 | 1338466.7709 | 1056618.0291 | 858430.5937 | 1003081.583 | 755567.4308
P95 | 5049141.5129 | 5755782.2593 | 6152467.0525 | 4023892.0903 | 3562937.4904 | 3225037.4078 | 4718201.0934 | 4683158.2726 | 4345492.7798 | 4132174.3348 | 4324341.6596 | 3584897.5778 | 4094025.3956 | 5419964.9399 | 3803806.5559 | 4410947.5519 | 3722905.9594 | 3330400.3861 | 3209586.3594 | 2983112.6015
NETPOS - Net Position (MWh)
MEAN | 133339.343 | 146891.9617 | 136563.3247 | 51583.6345 | 48691.5118 | 42034.5662 | 74903.9252 | 64821.9416 | 47142.498 | 54610.9365 | 57087.3742 | 51870.9904 | 58081.2597 | 61567.2953 | 53834.2013 | 58993.9606 | 49563.8288 | 42910.7122 | 40838.2867 | 36601.2019
P5 | 80076.53 | 70482.4025 | 62536.2587 | 27830.25 | 26906.25 | 19654.25 | 31565.3843 | 34668.1052 | 18747.3141 | 29818.6236 | 28376.7348 | 25220.3996 | 35817.9903 | 35909.6149 | 28769.297 | 34960.3047 | 27285.8837 | 23633.8236 | 24308.9818 | 19610.2794
P95 | 181675.2169 | 206017.2194 | 202670.3564 | 82939.5337 | 72433.4697 | 58804.4355 | 124202.3327 | 114688.1383 | 100087.8899 | 96191.335 | 100132.0221 | 82666.6509 | 89677.5064 | 106037.5336 | 83023.1388 | 84136.7209 | 78041.1824 | 66905.7018 | 59793.4015 | 56278.3301
NETREVENUE - Net Revenue $
MEAN | -2655968.1264 | -2575368.2998 | -2396992.0712 | -1938085.3412 | -1927195.9042 | -1683225.416 | -1238650.4264 | -1247245.8166 | -681651.1445 | -1021564.6317 | -915018.675 | -622941.5679 | -884851.1278 | -950309.7187 | -707707.8965 | -1121014.3744 | -450911.9817 | -377894.3649 | -478170.889 | -482298.3583
P5 | -3179775.5211 | -2974016.2973 | -2856717.1065 | -3336368.7619 | -3018572.8699 | -2578369.0124 | -1731308.8945 | -1673884.127 | -1022162.8804 | -1392429.0734 | -1281400.7663 | -860003.7937 | -1143365.0831 | -1273270.4559 | -989181.5431 | -1506430.3625 | -731816.7198 | -568212.604 | -751849.6282 | -704636.1803
P95 | -2018401.9009 | -2064262.8241 | -1705016.6914 | -979123.7001 | -1030259.8462 | -736977.6306 | -784373.5759 | -814106.8831 | -327437.9804 | -662913.2539 | -587192.9947 | -335981.1883 | -647217.1379 | -629834.9776 | -439189.4343 | -742906.2063 | -217336.4255 | -215223.1796 | -275297.915 | -246893.2063
STARTS - Number Starts
MEAN | 4984.37 | 5416.55 | 5160.73 | 5045.01 | 4413.72 | 3706.38 | 3829.55 | 3615.61 | 2471.4 | 3047.99 | 3037.52 | 2613.07 | 2981.41 | 3081.73 | 2605.95 | 3065.7 | 2227.51 | 1942.56 | 1941.05 | 1807.16
P5 | 4613.5 | 5101 | 4772.5 | 3620.5 | 3091 | 2356 | 2460.5 | 2494.5 | 1410 | 2164.5 | 1975 | 1558.5 | 2186 | 2238 | 1790 | 2270 | 1710 | 1303 | 1417 | 1160
P95 | 5370.5 | 5673.5 | 5461.5 | 6305 | 5443 | 4660 | 4719.5 | 4732.5 | 3624 | 4110 | 3984 | 3475.5 | 3764 | 4013.5 | 3296 | 3655.5 | 2765.5 | 2489.5 | 2329 | 2268.5
VOMCOSTS - VOM Costs
MEAN | 1210721.2348 | 1360219.5649 | 1289157.7852 | 496750.3999 | 478150.6462 | 421186.3529 | 765518.1152 | 676092.8506 | 501124.7536 | 592528.6614 | 631386.359 | 585623.4821 | 668515.2991 | 722800.0466 | 644933.7311 | 720906.1987 | 617565.3065 | 545395.1524 | 529264.1953 | 483867.8886
P5 | 727094.8928 | 652667.0474 | 590342.2823 | 268005.3075 | 264219.375 | 196935.585 | 322598.2272 | 361588.3368 | 199283.9493 | 323532.0665 | 313846.687 | 284738.3119 | 412265.0682 | 421578.8785 | 344656.1779 | 427214.9234 | 339982.1104 | 300385.8976 | 315044.4039 | 259247.8938
P95 | 1649610.9694 | 1907719.4513 | 1913208.1648 | 798707.7092 | 711296.6729 | 589220.4437 | 1269347.8407 | 1196197.2822 | 1063934.2692 | 1043675.985 | 1107460.1645 | 933306.4883 | 1032188.0987 | 1244880.644 | 994617.2027 | 1028150.7289 | 972393.1322 | 850371.4702 | 774922.4828 | 743999.5236
Simple HR 2018 YELP 2015 v2
CAPACITYFACTOR - Net Generation Capacity Factor
MEAN | 1 | 1 | 1 | 1 | 1 | 1 | 1 | 1 | 1 | 1
P5 | 1 | 1 | 1 | 1 | 1 | 1 | 1 | 1 | 1 | 1
P95 | 1 | 1 | 1 | 1 | 1 | 1 | 1 | 1 | 1 | 1
NETPOS - Net Position (MWh)
MEAN | 441110.8 | 443810.12 | 442217.88 | 440909.56 | 441117.04 | 443794.52 | 441470.12 | 442018.72 | 442161.72 | 443669.72
P5 | 428376 | 430456 | 429546 | 428558 | 429520 | 433394 | 427856 | 426790 | 432302 | 432016
P95 | 451490 | 453388 | 451984 | 452140 | 451802 | 453154 | 452062 | 451932 | 451724 | 453362
NETREVENUE - Net Revenue $
MEAN | -35275346.7077 | -35388758.602 | -36157817.4075 | -37277388.0141 | -38767585.1199 | -41050196.7205 | -43732508.6265 | -46827036.878 | -46649790.5378 | -46546726.2967
P5 | -37460725.4416 | -38404330.151 | -38959599.8879 | -40170692.7239 | -41826751.5656 | -44138778.8588 | -46791013.4164 | -49315105.028 | -49185808.726 | -48750833.6712
P95 | -32900229.5345 | -32126405.0183 | -32932050.7934 | -33664457.4144 | -35679478.1607 | -38484319.8547 | -40604329.4256 | -43670085.9976 | -43392076.4313 | -43692083.3615
STARTS - Number Starts
MEAN | 3.86 | 3.49 | 3.56 | 3.94 | 3.85 | 3.48 | 3.8 | 3.59 | 3.59 | 3.53
P5 | 1 | 1 | 1 | 1 | 1 | 1 | 1 | 1 | 1 | 1
P95 | 7 | 7 | 7 | 7 | 7 | 6 | 7.5 | 7.5 | 6 | 7
Generation Asset - Total
CAPACITYFACTOR - Net Generation Capacity Factor
MEAN | 0.44351 | 0.42191 | 0.41338 | 0.45974 | 0.43757 | 0.40583 | 0.36024 | 0.32763 | 0.30473 | 0.30797 | 0.28484 | 0.27687 | 0.2835 | 0.28445 | 0.27865 | 0.27891 | 0.27824 | 0.26327 | 0.25855 | 0.24491
P5 | 0.4012 | 0.36711 | 0.35654 | 0.39532 | 0.36959 | 0.32637 | 0.27144 | 0.26311 | 0.23391 | 0.25267 | 0.22643 | 0.21655 | 0.23421 | 0.22322 | 0.22546 | 0.2238 | 0.23631 | 0.2118 | 0.21843 | 0.19715
P95 | 0.47671 | 0.45865 | 0.45337 | 0.51963 | 0.50662 | 0.46532 | 0.43754 | 0.41021 | 0.3992 | 0.37389 | 0.35863 | 0.34019 | 0.34719 | 0.35851 | 0.325 | 0.32627 | 0.3261 | 0.31064 | 0.30311 | 0.28565
CO2EMISSIONS - CO2 Emissions
MEAN | 728297.0468 | 630755.3233 | 604713.257 | 1064487.6955 | 1327551.1993 | 1616415.2028 | 1773986.8598 | 1634551.9156 | 1529301.371 | 1569378.7724 | 1628453.2656 | 1658730.2493 | 1721251.4775 | 1734550.5009 | 1724595.7815 | 1720259.3952 | 1723543.9424 | 1653205.1786 | 1636892.9198 | 1563166.9793
P5 | 527674.1185 | 375237.993 | 348284.0977 | 687635.5937 | 903665.0385 | 1072663.043 | 1101314.1277 | 1138361.1032 | 957410.4131 | 1132580.185 | 1178161.858 | 1180729.9265 | 1330669.45 | 1245659.0907 | 1282037.3747 | 1271287.093 | 1386404.1287 | 1230868.4715 | 1296225.9098 | 1152003.6055
P95 | 891506.1885 | 821764.8777 | 786695.8555 | 1430533.7078 | 1761313.7888 | 2033647.271 | 2342309.7165 | 2247157.4923 | 2241135.4535 | 2058101.7463 | 2159028.76 | 2153223.5458 | 2216077.7765 | 2291645.6763 | 2095882.465 | 2089963.696 | 2099399.37 | 2025251.5275 | 1976495.3085 | 1884788.1228
FUELCONSUMED - Fuel Consumed
MEAN | 13934149.5153 | 13160391.501 | 13233190.0409 | 19793971.6428 | 24125019.4971 | 28838448.0476 | 30640265.0038 | 28670185.8229 | 27157384.0659 | 27280125.1241 | 28069981.2325 | 28775475.0699 | 29397761.682 | 29542883.4345 | 29669051.2888 | 29235915.4598 | 29233977.3711 | 28506214.3699 | 27906196.861 | 26855575.7095
P5 | 11878849.1808 | 10312868.3341 | 10475698.8317 | 15830735.5142 | 19237290.3508 | 22113275.3026 | 22247892.034 | 22479116.5252 | 20054274.4092 | 21932130.4684 | 22448860.1941 | 22746493.5547 | 24514496.8424 | 23388153.2229 | 24300091.7047 | 23667875.9992 | 24804478.626 | 23221171.885 | 23636730.3757 | 21848032.8039
P95 | 15632804.2775 | 15116097.3909 | 15330166.4376 | 23683609.7915 | 29184864.7147 | 33970638.0528 | 38083275.6865 | 36548472.4435 | 36409348.5879 | 33677445.4123 | 34884493.558 | 35157402.1881 | 35692660.7108 | 36779437.4367 | 34500094.0523 | 33888270.2764 | 34132103.5569 | 33344123.2693 | 32437293.5772 | 30998041.3036
FUELCOST - Fuel Cost
MEAN | 14435928.2054 | 13561995.786 | 14275082.2299 | 25725933.4967 | 32508803.1481 | 43363447.3551 | 49208673.6473 | 47365657.8709 | 45565570.2094 | 47592544.6502 | 51224478.3941 | 53690219.4706 | 58311943.8521 | 61236218.3005 | 61923724.6418 | 63388915.5255 | 64397369.3411 | 63575757.027 | 64264340.4218 | 63053680.6794
P5 | 11564886.1843 | 9737666.0277 | 10463172.5247 | 17069112.1466 | 21629512.4956 | 27084286.1019 | 27893418.2008 | 30771427.4159 | 27088562.9582 | 32347716.7405 | 33735516.1615 | 35010136.3821 | 41095008.7287 | 39229642.6247 | 41714037.2119 | 42491950.4994 | 46312554.7224 | 42911078.6055 | 46024014.1831 | 41976339.1383
P95 | 17175779.0831 | 16819808.5996 | 18070238.2212 | 35943725.4646 | 46589424.4709 | 59556801.342 | 71990193.8733 | 76626826.3861 | 78910893.1736 | 69686729.6647 | 78571852.3212 | 77497668.3015 | 84443643.6797 | 97317257.0243 | 83979932.5635 | 86500890.6794 | 87649991.3814 | 87331870.1529 | 86626998.7507 | 83457807.8327
NETPOS - Net Position (MWh)
MEAN | 1845698.8659 | 1763861.0436 | 1766357.3085 | 2586425.6442 | 3103828.0856 | 3499675.0161 | 3572905.3424 | 3359115.1798 | 3180780.9406 | 3202996.0932 | 2847821.8396 | 2913913.1857 | 3011531.0491 | 3024292.5688 | 3026241.7209 | 2988303.4123 | 3001019.9321 | 2897205.1634 | 2849067.4745 | 2729474.4873
P5 | 1659407.1769 | 1520121.4878 | 1530771.5962 | 2229630.9039 | 2626682.8773 | 2815608.2401 | 2690176.0014 | 2693449.4843 | 2440480.1318 | 2627812.5007 | 2262435.9034 | 2278200.9446 | 2492951.2062 | 2370178.9456 | 2453229.6126 | 2400291.7074 | 2538128.4566 | 2333708.4117 | 2401039.8755 | 2201514.2687
P95 | 1993600.1281 | 1935274.5865 | 1942191.5328 | 2931387.1689 | 3586032.3141 | 4013650.5176 | 4345502.4563 | 4196520.256 | 4164689.5153 | 3879208.9817 | 3581794.0181 | 3595109.1066 | 3686523.3491 | 3811634.6959 | 3535301.2987 | 3494427.0585 | 3524091.4332 | 3419214.0146 | 3341866.6543 | 3178016.701
NETREVENUE - Net Revenue $
MEAN | -66062453.7154 | -63909052.0141 | -65881096.3463 | -64937817.294 | -65786812.2107 | -50309459.2082 | -35714954.4145 | -41289855.9036 | -45037525.3178 | -42948140.5846 | 4974175.6388 | 5338929.4996 | 8550413.2937 | 10496735.3735 | 8989718.9323 | 9919662.2255 | 10169882.6861 | 7017647.2984 | 7499964.5038 | 5889785.7882
P5 | -73166200.2086 | -73210992.6709 | -74780050.114 | -78587120.209 | -80209534.0339 | -64375870.2809 | -52354507.5252 | -54157377.2333 | -58153273.6067 | -54565651.5558 | -6472272.2709 | -6315019.851 | -2767044.6297 | -2904515.2326 | -4033330.5576 | -2585445.1175 | -1510026.0029 | -4668961.2625 | -3524948.6582 | -5846957.3406
P95 | -57785042.4173 | -53331902.5085 | -53075962.8602 | -47737362.4363 | -46770191.0837 | -32566587.087 | -14937985.9591 | -17624314.087 | -17522463.447 | -23381933.3244 | 24377688.1971 | 20976492.3372 | 25491534.3343 | 35803553.3758 | 24385704.5182 | 25530038.2973 | 26807346.6634 | 22499796.4771 | 21238328.7167 | 18875800.4597
STARTS - Number Starts
MEAN | 5119.67 | 5548.08 | 5348.74 | 9150.5 | 13267.71 | 17544.77 | 23902.7 | 24048.41 | 22687.53 | 24132.53 | 24957.97 | 25276.06 | 26587.68 | 26939.71 | 26707.88 | 26849.85 | 27152.56 | 25816.47 | 26590.87 | 25921.25
P5 | 4662.5 | 5170 | 4916.5 | 7771 | 12044 | 15774.5 | 21532.5 | 20441 | 19354 | 21158 | 21353.5 | 21718 | 23823 | 23231 | 23988 | 23849 | 25293.5 | 22362 | 23966 | 22912
P95 | 5623 | 5878.5 | 5700 | 10345.5 | 14367 | 18903 | 25750.5 | 27041 | 25517.5 | 27073 | 28075 | 28440.5 | 29108 | 30077.5 | 29133 | 29428 | 29125 | 28432 | 28946.5 | 29166.5
VOMCOSTS - VOM Costs
MEAN | 4510222.4161 | 4370349.2964 | 4417277.3354 | 4547878.2817 | 4825135.3305 | 5479584.8695 | 6111578.1626 | 5818034.0109 | 5849738.844 | 5982301.6795 | 6296602.8434 | 6599335.96 | 6800209.8872 | 6998995.8474 | 7188902.5349 | 7201846.279 | 7367352.6764 | 7462934.9089 | 7374334.5684 | 7272792.6952
P5 | 3638552.1798 | 3108750.0089 | 3180671.6184 | 3414321.1049 | 3640408.8527 | 3987887.5287 | 4132096.6901 | 4311627.4834 | 4095338.1961 | 4683839.9044 | 4791991.4585 | 5037768.666 | 5442470.6543 | 5423559.0613 | 5594329.6829 | 5636158.2812 | 6008498.3495 | 5911128.0008 | 6000921.9941 | 5689672.1596
P95 | 5273823.1535 | 5292132.7161 | 5390849.6596 | 5642003.6449 | 6056723.2061 | 6668541.0812 | 7935085.9926 | 7775079.2657 | 8162109.5382 | 7550582.091 | 8076937.9116 | 8276814.7724 | 8563379.0253 | 8922121.2466 | 8630576.9573 | 8471119.6689 | 8857131.1082 | 8858360.3478 | 8590658.2485 | 8512520.0548
Hydro
IRP Black Eagle 2018
NETPOS - Net Position (MWh)
MEAN | 129683.1217 | 130010.8029 | 129700.5374 | 129692.7763 | 129696.4655 | 130011.7908 | 129685.7463 | 129653.941 | 129678.4672 | 130000.1165 | 129679.632 | 129662.4037 | 129686.5625 | 130022.9277 | 129679.2166 | 129692.7654 | 129692.1171 | 130011.4914 | 129676.0265 | 129667.7282
P5 | 119748.7801 | 119958.8538 | 119133.9179 | 119529.3532 | 120960.8894 | 118567.6848 | 120231.845 | 120230.145 | 118730.4764 | 120718.003 | 119166.0129 | 120671.0601 | 119410.8307 | 120905.0676 | 120858.1757 | 119449.2166 | 119580.3843 | 120868.2501 | 117037.0453 | 120629.8108
P95 | 138756.2561 | 138021.2647 | 139817.916 | 137912.414 | 138519.1923 | 139730.1438 | 138974.9157 | 138562.6291 | 137945.3353 | 138633.7047 | 138807.088 | 137994.2313 | 138701.1642 | 139121.1558 | 140013.7343 | 140265.227 | 139054.796 | 138549.7452 | 140234.9035 | 138879.0048
NETREVENUE - Net Revenue $
MEAN | 1674163.4034 | 2009122.8044 | 2047750.7584 | 1987035.5531 | 1856903.3653 | 1961543.8516 | 1825136.1132 | 1719127.9144 | 1598711.6956 | 1670480.5296 | 1709846.6634 | 1762075.4244 | 1876552.1347 | 1966469.7487 | 1967066.7694 | 2006148.535 | 2018351.3082 | 1997716.3007 | 2026886.7847 | 1995295.1381
P5 | 1074637.5523 | 1287797.9397 | 1254966.3549 | 1057848.3265 | 1096317.7581 | 1162575.5981 | 1083849.4155 | 1150800.4958 | 991099.8326 | 1152202.9401 | 1097938.8951 | 1106025.9666 | 1348740.0689 | 1273013.3581 | 1320937.6515 | 1326600.5095 | 1448308.9804 | 1391897.24 | 1439509.419 | 1351501.731
P95 | 2276144.6972 | 2856264.9344 | 2902668.441 | 2991951.2509 | 2794227.7514 | 2765175.3567 | 2663804.5313 | 2605895.0163 | 2619246.6404 | 2491510.3682 | 2566371.048 | 2385609.0516 | 2659384.8921 | 2983218.123 | 2691110.1703 | 2866900.738 | 2788663.4662 | 2778561.2547 | 2679336.2539 | 2652774.4147
IRP Black Eagle 2018 Upgrade U1
NETPOS - Net Position (MWh)
MEAN | 8.6686 | 8.6709 | 8492.8018 | 8436.1587 | 8464.614 | 8496.9852 | 8486.9124 | 8474.8897 | 8469.1637 | 8490.3958 | 8451.819 | 8460.452 | 8486.8477 | 8505.4594 | 8460.2429 | 8473.0688 | 8481.5755 | 8504.6026 | 8462.2984 | 8484.6729
P5 | 7.8204 | 7.4405 | 8244.7221 | 8100.2441 | 8100.3863 | 8176.0154 | 8176.0372 | 8094.2597 | 8200.0158 | 8144.8146 | 8135.7425 | 8173.4344 | 8197.5448 | 8168.3005 | 8246.3353 | 8115.126 | 8162.5861 | 8150.6496 | 8151.7247 | 8219.8135
P95 | 9.6973 | 9.6525 | 8687.7121 | 8687.3885 | 8670.4921 | 8689.7176 | 8675.7875 | 8683.5435 | 8662.7835 | 8695.8618 | 8687.9493 | 8675.8099 | 8678.0533 | 8707.7677 | 8673.0075 | 8669.352 | 8673.5762 | 8689.4212 | 8654.3223 | 8674.6894
NETREVENUE - Net Revenue $
MEAN | 73.5361 | 118.6177 | 138679.7818 | 133474.8585 | 125723.9081 | 133185.9742 | 124451.9972 | 117609.7995 | 109666.1176 | 114712.8775 | 117438.8448 | 120841.26 | 129252.0002 | 135126.247 | 135084.8581 | 137910.1948 | 138467.8272 | 137392.7256 | 138949.7741 | 137993.4312
P5 | 39.7552 | 67.4076 | 88772.2143 | 74125.3627 | 77533.1717 | 79241.9323 | 75244.6703 | 78300.16 | 68016.6045 | 78311.7126 | 76244.699 | 79087.4187 | 92342.94 | 88880.4947 | 91917.6381 | 94129.8507 | 100388.4796 | 95157.8986 | 100342.0237 | 94638.2183
P95 | 119.7887 | 192.9167 | 197994.4961 | 201462.6764 | 188087.6738 | 183774.0673 | 175879.3417 | 180642.8126 | 181842.0016 | 165751.5339 | 172811.6261 | 164263.0883 | 182873.9273 | 207340.6116 | 182346.7373 | 189422.0909 | 189269.8649 | 187080.0587 | 183528.6443 | 180207.8554
IRP Cochrane 2018
NETPOS - Net Position (MWh)
MEAN | 265857.2301 | 266534.9011 | 265891.1752 | 265860.9074 | 265785.8651 | 266466.3149 | 265812.7622 | 265860.4997 | 265808.1368 | 266479.5927 | 265792.7475 | 265840.2533 | 265869.435 | 266499.8008 | 265845.9876 | 265830.0988 | 265861.7599 | 266447.2005 | 265773.2669 | 265769.6677
P5 | 247819.8155 | 249577.0691 | 245792.1291 | 250221.2628 | 248087.791 | 248634.6124 | 247189.4462 | 249826.9197 | 248566.9235 | 244983.5409 | 250288.743 | 246516.3127 | 249375.6136 | 248888.0334 | 247754.4264 | 247509.7134 | 248184.8809 | 251056.3904 | 247293.6851 | 249360.0272
P95 | 284016.2947 | 282242.3827 | 283047.5748 | 280246.4734 | 280587.6604 | 282316.8508 | 286757.4739 | 281408.9796 | 279337.5678 | 282741.242 | 282466.5543 | 282577.2886 | 284189.0292 | 281951.2871 | 284354.2991 | 283002.8686 | 283907.8834 | 284362.476 | 284860.5063 | 281084.692
NETREVENUE - Net Revenue $
MEAN | 3352205.3599 | 4032465.3142 | 4108634.184 | 3975638.9308 | 3714063.4547 | 3927451.7513 | 3639684.359 | 3428637.2743 | 3170592.5402 | 3314699.0789 | 3398802.9755 | 3493770.5987 | 3727441.4966 | 3906885.6912 | 3895239.0423 | 3977043.9263 | 4003653.0623 | 3955734.9402 | 4009573.8149 | 3938558.0052
P5 | 2152547.1116 | 2521195.8339 | 2508172.3669 | 2123050.3058 | 2199916.2393 | 2314915.0413 | 2072854.3317 | 2216748.8665 | 1952315.2271 | 2253418.8225 | 2139369.6555 | 2199451.2172 | 2593556.4951 | 2541442.3782 | 2635058.8809 | 2663368.3856 | 2885177.1861 | 2701387.5596 | 2810820.3445 | 2673846.7917
P95 | 4652799.4677 | 5717583.3171 | 6076824.8763 | 6103005.8486 | 5567061.9945 | 5480811.295 | 5346724.8111 | 5206053.046 | 5373977.217 | 4919625.8193 | 5084685.3116 | 4681067.5107 | 5333556.0455 | 5992281.1082 | 5231814.5771 | 5680992.9235 | 5530245.2837 | 5468393.3003 | 5308271.0739 | 5266563.9821
IRP Hauser 2018
NETPOS - Net Position (MWh)
MEAN | 122995.5444 | 123285.1465 | 123001.4643 | 123002.3401 | 123012.9645 | 123296.6614 | 123007.5643 | 123014.7024 | 123013.9134 | 123291.4695 | 123010.2654 | 123006.5985 | 123006.2713 | 123280.5279 | 123001.7793 | 123012.1676 | 123003.6181 | 123291.3884 | 123007.5512 | 122999.041
P5 | 112733.8591 | 112175.1061 | 112249.1171 | 112582.5498 | 112843.2665 | 112668.5022 | 112626.7511 | 113820.8122 | 111271.8244 | 114052.9585 | 111871.735 | 112765.7836 | 113573.6208 | 112379.5952 | 110069.2122 | 111419.0425 | 112738.6816 | 113413.0656 | 111023.8909 | 113596.4673
P95 | 132229.0122 | 131316.7497 | 131628.8114 | 131206.5897 | 131479.1799 | 131531.153 | 132030.6537 | 131329.24 | 130519.8076 | 130777.0269 | 131668.4191 | 130972.7298 | 131719.8324 | 132657.9767 | 132460.891 | 132180.8512 | 131904.6896 | 132386.2047 | 132253.068 | 131336.5071
NETREVENUE - Net Revenue $
MEAN | 1654237.4192 | 1971003.907 | 2010736.9759 | 1948855.8339 | 1825938.0326 | 1933428.1331 | 1805027.0246 | 1701895.7519 | 1588311.5614 | 1663696.2188 | 1704328.7306 | 1755354.0388 | 1870949.9596 | 1955236.8445 | 1960088.4578 | 1999279.2004 | 2012494.0806 | 1989394.8914 | 2020775.0219 | 1998614.2828
P5 | 1075307.3511 | 1262646.1836 | 1242829.972 | 1052794.4535 | 1066006.8352 | 1149649.4397 | 1072446.0663 | 1159618.9853 | 991579.7697 | 1139657.0298 | 1106167.0495 | 1126877.8373 | 1346683.8813 | 1263021.3958 | 1334530.3183 | 1347100.48 | 1415917.5652 | 1367394.9916 | 1463035.0881 | 1363205.7874
P95 | 2253141.1992 | 2798089.4876 | 2889785.1446 | 2980444.004 | 2754552.7191 | 2690845.0346 | 2613631.5558 | 2550313.7942 | 2621575.1737 | 2520380.6271 | 2534299.3355 | 2375251.9344 | 2621054.2427 | 2956366.819 | 2636772.1267 | 2815292.9781 | 2780601.3484 | 2737687.4133 | 2688934.1108 | 2644360.4256
IRP Hauser 2018 Upgrade U2 & U5
NETPOS - Net Position (MWh)
MEAN | 20.1544 | 6318.2129 | 10802.4094 | 11592.5064 | 11593.3131 | 11593.3126 | 11593.1151 | 11593.4547 | 11593.3136 | 11592.7893 | 11593.2755 | 11593.1631 | 11592.9728 | 11592.0761 | 11592.5762 | 11593.4013 | 11592.7903 | 11592.9901 | 11593.1156 | 11592.1609
P5 | 18.6482 | 5709.4939 | 9820.8782 | 10545.1462 | 10711.2358 | 10620.3693 | 10599.9868 | 10748.1474 | 10512.9432 | 10728.4819 | 10549.6079 | 10609.0662 | 10694.4801 | 10552.6963 | 10432.9178 | 10475.8262 | 10619.5149 | 10647.1744 | 10445.0209 | 10595.3911
P95 | 21.9931 | 6728.0514 | 11582.6202 | 12415.1973 | 12472.93 | 12417.401 | 12492.62 | 12418.338 | 12315.3564 | 12348.2448 | 12568.005 | 12375.2084 | 12449.9687 | 12448.0844 | 12578.8117 | 12472.4426 | 12407.2606 | 12481.8515 | 12442.9322 | 12411.8354
NETREVENUE - Net Revenue $
MEAN | 173.8382 | 99097.6982 | 169704.409 | 178196.1629 | 166577.9205 | 175570.9813 | 163904.0322 | 154041.4992 | 143462.4297 | 149971.5525 | 153884.6901 | 158436.6927 | 168963.7593 | 176145.7619 | 176809.4282 | 180506.8138 | 181411.9154 | 178817.1529 | 181960.9612 | 179963.898
P5 | 85.7321 | 68300.015 | 105312.3526 | 92565.3824 | 94962.4438 | 105517.693 | 96222.1888 | 102699.666 | 90046.2732 | 101289.6352 | 98699.9568 | 99980.6715 | 121477.9414 | 113710.4813 | 122232.0012 | 121786.7328 | 126840.2912 | 121734.705 | 130682.5622 | 123322.9642
P95 | 271.9668 | 141441.4028 | 244210.3006 | 272199.7695 | 253330.2393 | 243933.895 | 236631.7783 | 233782.1981 | 236259.1414 | 227875.7533 | 228584.433 | 213472.1379 | 239482.9409 | 270320.5002 | 237823.6619 | 252693.4597 | 249313.1502 | 249526.6725 | 243267.1709 | 234222.522
IRP Holter 2018
NETPOS - Net Position (MWh)
MEAN | 282683.7601 | 283636.6883 | 283125.7216 | 283309.6447 | 282611.3975 | 283742.9761 | 283357.3736 | 282345.9901 | 283110.0115 | 283480.5062 | 283164.2256 | 282750.9863 | 282436.6943 | 283973.7677 | 281309.8436 | 283231.3646 | 282015.1011 | 283816.542 | 283447.7896 | 283304.7455
P5 | 144999.4216 | 147504.7952 | 145854.0777 | 163563.6537 | 148366.4813 | 144191.6254 | 161854.6538 | 168010.4715 | 149640.9697 | 173628.6162 | 165995.439 | 144464.7202 | 151356.4056 | 150336.9228 | 160712.1619 | 144229.2024 | 158031.5462 | 146624.9253 | 147390.3816 | 145194.4375
P95 | 404839.5005 | 400244.7268 | 391834.3605 | 403016.8847 | 411268.923 | 418298.5598 | 415427.3953 | 416193.7463 | 407327.2055 | 408124.8247 | 410668.7724 | 400439.2821 | 430775.3737 | 403743.0455 | 409116.1019 | 413564.9225 | 411516.7373 | 418912.9373 | 425665.3612 | 395524.7362
NETREVENUE - Net Revenue $
MEAN | 3684183.2101 | 4410213.2093 | 4534427.454 | 4409183.9138 | 4116861.9405 | 4349897.0732 | 4068984.6771 | 3760626.6074 | 3515819.4383 | 3689079.3589 | 3789254.6057 | 3889460.0678 | 4136479.1831 | 4345413.4702 | 4352376.9885 | 4474587.2458 | 4462266.7058 | 4437630.3258 | 4490888.618 | 4417787.5424
P5 | 1753256.7132 | 2304912.4066 | 2011640.7338 | 1860598.4345 | 1654808.6822 | 2113620.941 | 1809291.3769 | 2139705.2183 | 1634957.9603 | 2065675.7775 | 1962084.6329 | 1825042.1504 | 2260603.5777 | 2396872.2848 | 2341446.4871 | 2267816.0608 | 2435785.4558 | 2050496.4495 | 2099372.4171 | 2406732.4188
P95 | 6011965.6005 | 7460781.0765 | 7301991.1456 | 8038326.1853 | 7043635.7482 | 7602539.6341 | 7039550.1777 | 6289109.6125 | 6068285.7453 | 6257648.333 | 6386132.4116 | 6077258.68 | 7181589.4878 | 7264980.404 | 7265123.6876 | 7762963.0452 | 6999674.5959 | 7604872.3014 | 7165713.6153 | 7086608.8418
IRP Madison 2018
NETPOS - Net Position (MWh)
MEAN | 60892.0775 | 61077.3393 | 60891.9085 | 60891.4869 | 60891.5576 | 61076.8658 | 60891.9408 | 60891.8469 | 60892.072 | 61077.0513 | 60892.143 | 60892.2961 | 60891.8375 | 61077.1075 | 60891.6076 | 60892.0973 | 60892.1882 | 61076.6354 | 60892.2274 | 60891.5106
P5 | 58902.8035 | 58998.3139 | 58729.599 | 59230.1712 | 59179.5376 | 58977.7512 | 59136.736 | 59330.5299 | 58637.5094 | 59233.2459 | 58629.5122 | 58890.454 | 58941.2697 | 59419.9654 | 59096.212 | 58792.8171 | 59067.3918 | 59353.5869 | 58472.8918 | 59258.6979
P95 | 63030.7129 | 62682.6205 | 62833.5174 | 62489.8822 | 62719.6204 | 62795.1583 | 62979.9137 | 62486.6418 | 62371.5439 | 62832.7319 | 62609.2081 | 62598.3087 | 62577.8407 | 62885.0836 | 63021.4378 | 62864.4497 | 62752.9297 | 62960.5423 | 62548.6679 | 62629.7864
NETREVENUE - Net Revenue $
MEAN | 817755.1971 | 976484.6712 | 993849.2717 | 962606.7392 | 902593.2675 | 957064.3192 | 892525.1603 | 843443.3954 | 786342.4893 | 822578.3074 | 843577.4397 | 867706.67 | 925163.1717 | 969020.7395 | 969046.1374 | 988832.0067 | 994130.4689 | 984995.6753 | 998622.8532 | 987764.3119
P5 | 531619.1031 | 627942.1346 | 629554.8154 | 534660.1555 | 551865.5599 | 584676.96 | 533853.8944 | 562633.6117 | 490269.9355 | 570326.9349 | 545435.8647 | 578438.5521 | 660595.7093 | 647075.1977 | 662195.1571 | 663814.987 | 714800.804 | 676281.7886 | 712141.9073 | 678720.683
P95 | 1117289.0824 | 1371486.0558 | 1433295.0711 | 1454935.6462 | 1357826.958 | 1312707.1213 | 1274469.8225 | 1280228.6504 | 1309670.5673 | 1212506.1493 | 1251542.5932 | 1180687.8725 | 1292561.8405 | 1480838.5282 | 1295630.4617 | 1384247.6529 | 1348805.4851 | 1349040.0078 | 1300595.7747 | 1293353.1609
IRP Morony 2018
NETPOS - Net Position (MWh)
MEAN | 261403.2171 | 262117.7878 | 261403.1415 | 261394.3842 | 261348.0387 | 262069.7141 | 261372.1641 | 261386.4629 | 261362.5462 | 262095.8637 | 261348.3676 | 261388.0833 | 261381.7857 | 262109.1821 | 261364.8681 | 261384.9143 | 261375.4063 | 262070.6445 | 261351.5594 | 261353.5243
P5 | 244081.4964 | 246853.7651 | 241780.8473 | 248045.2792 | 242930.4528 | 243783.2333 | 245093.2364 | 247224.4634 | 244610.3734 | 241384.4066 | 246521.737 | 246302.4654 | 245138.9563 | 245789.7727 | 244425.202 | 244434.0998 | 246287.1739 | 248371.3584 | 243243.5391 | 247158.2638
P95 | 277970.2656 | 277594.1697 | 278723.9417 | 274963.9786 | 276904.6363 | 278090.793 | 281125.9862 | 276368.1646 | 273603.2671 | 279840.071 | 276950.3699 | 276563.5552 | 277699.4465 | 277537.2352 | 278700.8007 | 276092.388 | 277961.2042 | 277518.5522 | 278217.5222 | 275665.4635
NETREVENUE - Net Revenue $
MEAN | 3395294.3225 | 4070222.4557 | 4146559.5027 | 4018836.347 | 3758201.8214 | 3982002.9441 | 3701650.6433 | 3492406.7829 | 3242179.5405 | 3388075.0483 | 3476818.7343 | 3574818.3948 | 3811153.5296 | 3994849.4411 | 3989555.6603 | 4066381.3879 | 4098422.9272 | 4055777.5496 | 4113522.1423 | 4041815.7626
P5 | 2204881.5165 | 2634527.3887 | 2561498.2637 | 2165113.0245 | 2227905.8299 | 2368980.2531 | 2155739.1104 | 2341778.9897 | 2015610.0014 | 2358563.6904 | 2232335.1857 | 2308584.2495 | 2703816.0917 | 2677639.3031 | 2700483.3278 | 2701184.7505 | 2930738.3156 | 2816425.0571 | 2908390.5979 | 2763091.9751
P95 | 4652857.8122 | 5685816.729 | 5979468.2385 | 6087938.8447 | 5594679.5901 | 5545460.384 | 5401030.5563 | 5271624.9971 | 5426508.1067 | 5013180.5652 | 5153812.392 | 4785044.0827 | 5384131.5651 | 6063051.5569 | 5365696.1132 | 5828770.9666 | 5637081.7671 | 5596118.3932 | 5417821.1332 | 5409824.8151
IRP Mystic 2018
NETPOS - Net Position (MWh)
MEAN | 54233.0931 | 54333.8603 | 54231.2372 | 54229.3485 | 54231.1951 | 54332.5114 | 54230.2206 | 54228.8729 | 54229.6009 | 54334.5277 | 54231.0145 | 54230.4703 | 54231.9416 | 54336.065 | 54229.6719 | 54230.3265 | 54231.1647 | 54334.2072 | 54230.2487 | 54229.05
P5 | 53097.4719 | 53177.2924 | 52965.1303 | 53047.5058 | 53218.4002 | 53180.5456 | 53100.6161 | 53226.9821 | 53017.8416 | 53164.3799 | 53162.9492 | 53225.1319 | 53119.2545 | 53163.2998 | 52900.9688 | 53102.5476 | 53174.0398 | 53414.8953 | 52818.0778 | 53160.1938
P95 | 55530.984 | 55408.1944 | 55328.1331 | 55413.4401 | 55357.5773 | 55391.9442 | 55383.6127 | 55056.2655 | 55251.7194 | 55514.4099 | 55236.1638 | 55392.5378 | 55069.849 | 55452.9644 | 55426.5993 | 55230.9337 | 55309.5909 | 55298.469 | 55422.3292 | 55270.563
NETREVENUE - Net Revenue $
MEAN | 809800.7264 | 912327.5035 | 932708.4119 | 905814.2356 | 854450.9353 | 910235.8843 | 855967.5656 | 813331.3582 | 765104.0349 | 799761.5857 | 823396.5155 | 845791.4744 | 902131.5134 | 945530.7424 | 945647.706 | 969000.9593 | 972926.0552 | 965002.2879 | 977639.9275 | 973154.2318
P5 | 536615.6597 | 599258.6289 | 604339.1681 | 515961.6063 | 531626.1156 | 569939.8937 | 536068.7981 | 564932.6029 | 479638.3693 | 550994.9052 | 552595.7826 | 583705.5571 | 651204.1798 | 654156.9252 | 659574.6777 | 667643.8646 | 710839.6403 | 676810.7852 | 719357.0874 | 672063.191
P95 | 1088896.7812 | 1264632.9924 | 1328986.3627 | 1326670.3147 | 1237824.6586 | 1225400.9479 | 1196166.2594 | 1228796.5486 | 1247690.6641 | 1168243.7297 | 1197667.9643 | 1158250.9885 | 1254154.3309 | 1439084.5548 | 1255545.0095 | 1313325.1025 | 1294626.6419 | 1305927.8348 | 1277036.5581 | 1292578.3915
IRP Rainbow 2018
NETPOS - Net Position (MWh)
MEAN | 356220.6104 | 357171.3419 | 356262.258 | 356222.7181 | 356199.6734 | 357134.6229 | 356229.5952 | 356203.0278 | 356169.6252 | 357087.0075 | 356199.198 | 356233.6349 | 356215.3559 | 357094.129 | 356215.5512 | 356219.6681 | 356223.5392 | 357087.5978 | 356157.3312 | 356184.1901
P5 | 338152.9945 | 339954.2123 | 336803.9961 | 339653.8962 | 337323.0482 | 340813.0204 | 339399.2291 | 341266.0462 | 335917.8272 | 339475.3152 | 338702.328 | 339177.8685 | 340110.9154 | 341425.2134 | 339190.4736 | 337118.8086 | 341053.6578 | 343047.1979 | 336010.7143 | 341118.4581
P95 | 374388.4683 | 372220.6924 | 372772.012 | 370306.7398 | 370848.1174 | 371829.7994 | 373864.2602 | 370378.3047 | 369061.5236 | 373904.2186 | 373734.0526 | 372103.4226 | 371954.5282 | 373086.3717 | 375922.7487 | 371523.9492 | 371633.7882 | 373073.1193 | 373734.1839 | 372217.8606
NETREVENUE - Net Revenue $
MEAN | 4580417.7245 | 5500734.2102 | 5598758.6284 | 5417317.9334 | 5069504.7949 | 5363687.1466 | 4984752.3297 | 4699715.1523 | 4360195.415 | 4553388.3158 | 4672631.1983 | 4803134.8927 | 5119569.2998 | 5367935.2523 | 5361899.8405 | 5464214.0577 | 5497350.6784 | 5444283.9 | 5516835.1207 | 5437047.4038
P5 | 2955448.5494 | 3498914.5356 | 3488421.6959 | 2953393.1062 | 3049325.1426 | 3177730.567 | 2911575.2548 | 3084886.9504 | 2711423.2567 | 3083746.7834 | 2998385.4023 | 3091033.3934 | 3606165.6211 | 3555825.1772 | 3635456.3077 | 3646859.2807 | 3982037.7331 | 3729025.4429 | 3846448.5784 | 3740210.5378
P95 | 6317081.874 | 7742097.873 | 8102751.3003 | 8248182.3199 | 7674199.0868 | 7422971.0364 | 7226543.0835 | 7145477.3768 | 7291113.766 | 6667760.0832 | 6948498.1318 | 6507896.396 | 7318870.0255 | 8275535.4263 | 7219861.251 | 7806292.945 | 7474396.672 | 7508324.9784 | 7255765.133 | 7179259.1689
IRP Ryan 2018
NETPOS - Net Position (MWh)
MEAN | 425721.7673 | 426872.7914 | 425767.3564 | 425767.1355 | 425750.3594 | 426857.6546 | 425764.4871 | 425748.029 | 425753.8721 | 426821.9841 | 425727.7867 | 425758.5423 | 425766.0219 | 426843.4308 | 425757.3822 | 425740.9653 | 425756.0523 | 426830.7073 | 425756.3051 | 425729.7244
P5 | 411661.9025 | 413445.8033 | 412322.0283 | 414887.8639 | 413666.4986 | 413168.5632 | 412922.4116 | 415251.7031 | 411503.641 | 414370.626 | 413983.9657 | 414824.0729 | 413583.0579 | 416080.8511 | 413631.4659 | 411783.6242 | 415285.0186 | 417757.372 | 410329.2637 | 415143.3282
P95 | 438600.4853 | 438675.3299 | 439109.0729 | 436761.7889 | 436055.9083 | 438252.3025 | 438854.2383 | 436573.8516 | 436003.0739 | 438091.4297 | 438446.9696 | 436875.5215 | 437570.1166 | 439235.7836 | 440219.0595 | 437763.9882 | 437367.6895 | 437503.4971 | 439623.0136 | 437313.0549
NETREVENUE - Net Revenue $
MEAN | 5566171.323 | 6688884.994 | 6807437.5392 | 6591969.9473 | 6171013.3221 | 6537528.0399 | 6090526.1908 | 5743190.8194 | 5335668.2957 | 5582140.1655 | 5730874.4765 | 5890774.8946 | 6278131.1277 | 6578063.8407 | 6573838.7327 | 6701123.625 | 6743089.2984 | 6674197.6663 | 6763657.4877 | 6683382.3176
P5 | 3628651.0559 | 4281000.8119 | 4278923.0187 | 3623677.8925 | 3782359.8014 | 3951857.3068 | 3607224.2077 | 3807742.0021 | 3306550.3201 | 3804245.8941 | 3706749.8286 | 3853090.6692 | 4467303.8782 | 4387483.7981 | 4447712.396 | 4483273.4445 | 4876626.8627 | 4565415.0436 | 4792087.1054 | 4590558.8553
P95 | 7642375.2844 | 9386736.6819 | 9834575.4592 | 10035450.9906 | 9264918.7741 | 8937708.2055 | 8723008.3964 | 8734446.3451 | 8877589.1679 | 8154853.9318 | 8545928.5631 | 8065998.7457 | 8943006.4729 | 10099392.9392 | 8783601.8653 | 9447986.8373 | 9136221.7362 | 9176922.6087 | 8966886.9147 | 8779111.7026
IRP Thompson 2018
NETPOS - Net Position (MWh)
MEAN | 499635.4428 | 500913.1564 | 499606.5051 | 499707.1488 | 499665.9837 | 500842.3181 | 499577.0061 | 499854.5934 | 499670.5556 | 500640.6201 | 499640.805 | 499507.5103 | 499767.358 | 500736.9909 | 499740.4252 | 499643.2087 | 499632.2067 | 500823.0858 | 499500.9757 | 499580.3723
P5 | 461174.4544 | 466182.1974 | 456941.8657 | 463495.6973 | 468365.4157 | 464249.6667 | 463609.3701 | 467243.5732 | 461021.5066 | 466353.4822 | 461794.6019 | 469457.706 | 464957.4945 | 466399.1547 | 464572.0758 | 461014.2335 | 468227.9944 | 472714.2271 | 453477.8045 | 466870.1636
P95 | 535410.948 | 533521.7929 | 540542.4031 | 529116.6527 | 534522.4348 | 533424.9872 | 542389.6183 | 534055.0682 | 534605.9431 | 532851.7567 | 533644.0917 | 528556.1483 | 532592.6827 | 539410.7286 | 543415.9578 | 535043.2257 | 531194.8365 | 531551.9316 | 539355.3421 | 532995.6028
NETREVENUE - Net Revenue $
MEAN | 6224108.7617 | 7590817.1731 | 7734024.319 | 7479765.3988 | 6993954.975 | 7380553.1409 | 6857367.2791 | 6450304.5133 | 5970428.9729 | 6226707.1375 | 6371698.137 | 6571584.1479 | 7003486.1283 | 7350055.9904 | 7331302.7437 | 7468270.7789 | 7516546.1221 | 7440448.4597 | 7549042.3821 | 7393749.5102
P5 | 3999929.8548 | 4778344.3026 | 4710140.4355 | 3954710.0018 | 4087197.8749 | 4293531.2169 | 3968922.3232 | 4226738.978 | 3678115.204 | 4252473.1508 | 4087603.8462 | 4010809.2685 | 4912098.4654 | 4786499.5842 | 4919446.2329 | 4906423.996 | 5387864.2782 | 5101347.752 | 5227980.5285 | 4998263.9008
P95 | 8619529.4142 | 10652536.083 | 11024739.6584 | 11449806.3674 | 10647757.4105 | 10363694.9989 | 10041181.3927 | 9920921.5745 | 9939769.3162 | 9315149.2081 | 9530160.7172 | 8825461.9891 | 10130044.3775 | 11282144.6622 | 10128377.0633 | 11021271.633 | 10423641.3673 | 10382353.1152 | 10028962.3669 | 9808798.0848
Hydro - Total
NETPOS - Net Position (MWh)
MEAN | 2459354.6876 | 2472280.6997 | 2479176.5163 | 2480106.5555 | 2479251.4275 | 2485921.728 | 2480008.8878 | 2479256.3106 | 2479751.278 | 2485391.9243 | 2479731.2798 | 2479324.3941 | 2479333.0843 | 2486071.4649 | 2478089.1525 | 2479944.0467 | 2478757.5195 | 2485887.0929 | 2479848.6958 | 2479786.3879
P5 | 2209537.2819 | 2238088.2431 | 2240524.8951 | 2266482.1318 | 2267518.7301 | 2238396.5678 | 2256599.7562 | 2273416.5241 | 2212035.3546 | 2264792.775 | 2248337.4468 | 2260978.5121 | 2243142.5681 | 2254416.8505 | 2250859.9343 | 2226353.3097 | 2277531.9404 | 2270768.0648 | 2199859.0555 | 2254520.1274
P95 | 2690740.0694 | 2677320.5532 | 2697542.5521 | 2696002.0947 | 2690509.6677 | 2709195.1794 | 2738894.4216 | 2704883.5171 | 2678126.3629 | 2695728.5215 | 2721095.4261 | 2694163.0567 | 2709535.3637 | 2703573.9234 | 2713833.6394 | 2698280.8348 | 2709927.3737 | 2726031.9317 | 2739636.4355 | 2693906.5721
NETREVENUE - Net Revenue $
MEAN | 31758584.822 | 38261492.5587 | 39223271.2358 | 38008695.8541 | 35555787.7378 | 37612149.2397 | 35009977.3721 | 32924330.8682 | 30586482.531 | 31975290.1763 | 32792553.0114 | 33733748.5567 | 35949273.3041 | 37690733.77 | 37657956.3649 | 38433298.7317 | 38639110.4498 | 38261391.8753 | 38788354.8883 | 38185125.8355
P5 | 20804643.1405 | 24655225.6233 | 23923785.2884 | 20234943.0716 | 20592286.1326 | 22277101.5806 | 20306850.8727 | 22020333.2676 | 19403780.9349 | 22203622.3964 | 20778351.3886 | 21255249.5105 | 25629263.7631 | 24604196.5628 | 25579170.828 | 25721886.5911 | 27256373.6535 | 25657977.3311 | 27848454.3488 | 25447261.9347
P95 | 43155820.8937 | 53734390.2698 | 56356906.3305 | 58553678.2133 | 53804745.8006 | 53161122.6486 | 51583060.3382 | 50358761.9361 | 50466796.1944 | 48231620.1117 | 48578905.0659 | 45073189.8837 | 51059399.5767 | 58158711.9049 | 51850315.5144 | 55830060.6979 | 53084178.3034 | 52912748.8593 | 52285604.5506 | 50922093.4968
Load
NWE Load 2018 incl DSM and NEM main - with EPD
NETPOS - Net Position (MWh)
MEAN | -6749899.0087 | -6758899.002 | -6762855.0323 | -6764191.9624 | -6797435.976 | -6812014.0084 | -6828789.0171 | -6847137.9552 | -6866080.0351 | -6887549.0525 | -6913718.9861 | -6942620.9808 | -6971719.0084 | -7001419.9887 | -7031862.9739 | -7062794.0014 | -7094165.0067 | -7125357.9859 | -7191425.0216 | -7256893.9787
P5 | -6815241.92 | -6844824.865 | -6834512.275 | -6841382.415 | -6880743.39 | -6896538.19 | -6908377.18 | -6950745.845 | -6952150.02 | -6964342.15 | -6994041.66 | -7028818.855 | -7056435.37 | -7074494.07 | -7142946.435 | -7154153.23 | -7167520.745 | -7233554.465 | -7281065.1 | -7337518.9
P95 | -6681956.6 | -6683342.8 | -6688182.225 | -6675627.75 | -6718694.62 | -6744412.43 | -6746084.555 | -6770882.33 | -6790760.02 | -6798294.13 | -6839090.845 | -6860633.045 | -6898491.97 | -6913129.885 | -6940880.995 | -6981192.77 | -7018813.785 | -7043911.24 | -7101861.185 | -7183745.01
NETREVENUE - Net Revenue $
MEAN | -137998542.5754 | -155110309.2578 | -157954311.499 | -161363295.2246 | -162392482.2049 | -169509191.338 | -163140024.1957 | -158121825.9849 | -152296816.2867 | -157121567.6785 | -160891404.7366 | -164509227.193 | -172456149.7259 | -178388331.7955 | -179394514.8727 | -182821114.7325 | -184224752.8131 | -183700357.4062 | -187525766.1195 | -188285104.0968
P5 | -173868676.6405 | -201819999.8769 | -209671508.182 | -220096342.6184 | -213345424.2182 | -210793280.7105 | -207843533.2765 | -211380977.019 | -217273769.5643 | -202739290.3884 | -214751416.0582 | -206141736.5816 | -222799870.4236 | -245273444.9049 | -218798341.4807 | -230246564.2169 | -226734023.8351 | -227707118.2804 | -229960423.7427 | -228855681.5571
P95 | -105127253.2362 | -114415960.9999 | -114929178.9083 | -110599317.2187 | -121514701.8447 | -125558380.8548 | -119734931.622 | -124367392.2325 | -116623982.0156 | -125509929.5421 | -125703097.3071 | -128182907.3614 | -140526090.443 | -139051818.1574 | -139978973.5892 | -142895200.6319 | -149338700.3064 | -143821750.9099 | -151015636.9906 | -146329069.3126
Load - Total
NETPOS - Net Position (MWh)
MEAN | -6749899.0087 | -6758899.002 | -6762855.0323 | -6764191.9624 | -6797435.976 | -6812014.0084 | -6828789.0171 | -6847137.9552 | -6866080.0351 | -6887549.0525 | -6913718.9861 | -6942620.9808 | -6971719.0084 | -7001419.9887 | -7031862.9739 | -7062794.0014 | -7094165.0067 | -7125357.9859 | -7191425.0216 | -7256893.9787
P5 | -6815241.92 | -6844824.865 | -6834512.275 | -6841382.415 | -6880743.39 | -6896538.19 | -6908377.18 | -6950745.845 | -6952150.02 | -6964342.15 | -6994041.66 | -7028818.855 | -7056435.37 | -7074494.07 | -7142946.435 | -7154153.23 | -7167520.745 | -7233554.465 | -7281065.1 | -7337518.9
P95 | -6681956.6 | -6683342.8 | -6688182.225 | -6675627.75 | -6718694.62 | -6744412.43 | -6746084.555 | -6770882.33 | -6790760.02 | -6798294.13 | -6839090.845 | -6860633.045 | -6898491.97 | -6913129.885 | -6940880.995 | -6981192.77 | -7018813.785 | -7043911.24 | -7101861.185 | -7183745.01
NETREVENUE - Net Revenue $
MEAN | -137998542.5754 | -155110309.2578 | -157954311.499 | -161363295.2246 | -162392482.2049 | -169509191.338 | -163140024.1957 | -158121825.9849 | -152296816.2867 | -157121567.6785 | -160891404.7366 | -164509227.193 | -172456149.7259 | -178388331.7955 | -179394514.8727 | -182821114.7325 | -184224752.8131 | -183700357.4062 | -187525766.1195 | -188285104.0968
P5 | -173868676.6405 | -201819999.8769 | -209671508.182 | -220096342.6184 | -213345424.2182 | -210793280.7105 | -207843533.2765 | -211380977.019 | -217273769.5643 | -202739290.3884 | -214751416.0582 | -206141736.5816 | -222799870.4236 | -245273444.9049 | -218798341.4807 | -230246564.2169 | -226734023.8351 | -227707118.2804 | -229960423.7427 | -228855681.5571
P95 | -105127253.2362 | -114415960.9999 | -114929178.9083 | -110599317.2187 | -121514701.8447 | -125558380.8548 | -119734931.622 | -124367392.2325 | -116623982.0156 | -125509929.5421 | -125703097.3071 | -128182907.3614 | -140526090.443 | -139051818.1574 | -139978973.5892 | -142895200.6319 | -149338700.3064 | -143821750.9099 | -151015636.9906 | -146329069.3126
Physical Instrument
2018 Small QF - Aggregated Hydro Esc
NETPOS - Net Position (MWh)
MEAN | 96370.47 | 96370.47 | 96370.47 | 96370.47 | 96370.47 | 73512 | 43419.18 | 43419.18 | 43419.18 | 43419.18 | 43419.18 | 43419.18 | 43419.18 | 6354.1
P5 | 96370.47 | 96370.47 | 96370.47 | 96370.47 | 96370.47 | 73512 | 43419.18 | 43419.18 | 43419.18 | 43419.18 | 43419.18 | 43419.18 | 43419.18 | 6354.1
P95 | 96370.47 | 96370.47 | 96370.47 | 96370.47 | 96370.47 | 73512 | 43419.18 | 43419.18 | 43419.18 | 43419.18 | 43419.18 | 43419.18 | 43419.18 | 6354.1
NETREVENUE - Net Revenue $
MEAN | -5459962.1404 | -5272398.3094 | -5238780.0971 | -5276767.8374 | -5385787.7928 | -4142731.8111 | -2456221.9551 | -2489989.8052 | -2528782.5424 | -2507808.8736 | -2494377.8946 | -2479710.5139 | -2442576.9209 | -398132.7782
P5 | -5868765.6259 | -5780878.4503 | -5780607.7747 | -5931182.9902 | -5893477.2648 | -4534359.88 | -2670047.8166 | -2662878.3544 | -2707928.2947 | -2675102.5018 | -2677993.4422 | -2648016.685 | -2606016.6368 | -420567.7577
P95 | -5014598.2685 | -4688239.2681 | -4608002.2924 | -4567783.6314 | -4747317.7514 | -3790944.8579 | -2238818.344 | -2248768.5791 | -2267279.3554 | -2264917.7163 | -2257218.3936 | -2254964.2734 | -2224020.9393 | -363362.59
2018 Small QF - Aggregated Hydro Fixed
NETPOS - Net Position (MWh)
MEAN | 6842.06 | 6602.83 | 5793.42 | 5793.42 | 5793.42 | 5793.42 | 5793.42 | 5793.42 | 5793.42 | 5793.42 | 5793.42 | 5793.42 | 5793.42 | 5793.42 | 5793.42 | 5573.55 | 5364.26 | 5364.26 | 257.39
P5 | 6842.06 | 6602.83 | 5793.42 | 5793.42 | 5793.42 | 5793.42 | 5793.42 | 5793.42 | 5793.42 | 5793.42 | 5793.42 | 5793.42 | 5793.42 | 5793.42 | 5793.42 | 5573.55 | 5364.26 | 5364.26 | 257.39
P95 | 6842.06 | 6602.83 | 5793.42 | 5793.42 | 5793.42 | 5793.42 | 5793.42 | 5793.42 | 5793.42 | 5793.42 | 5793.42 | 5793.42 | 5793.42 | 5793.42 | 5793.42 | 5573.55 | 5364.26 | 5364.26 | 257.39
NETREVENUE - Net Revenue $
MEAN | -330260.5694 | -304536.5369 | -265490.8026 | -267793.7121 | -274163.8686 | -269792.5358 | -275564.105 | -280256.2284 | -285672.5386 | -282670.0595 | -280667.5021 | -278701.2247 | -273571.0911 | -270069.7442 | -269975.2321 | -258214.4364 | -248144.8444 | -249254.7559 | -13019.8383
P5 | -358477.4547 | -339197.6871 | -298002.8045 | -306662.7308 | -304575.7514 | -300218.968 | -305937.3921 | -304616.1934 | -312552.6577 | -304927.3502 | -305260.6729 | -303572.1899 | -297478.2902 | -297001.6152 | -296617.8185 | -284591.257 | -269521.8324 | -272584.1903 | -15304.7856
P95 | -299932.0108 | -265084.2092 | -227993.6306 | -225362.4389 | -235411.8606 | -241292.1297 | -242437.0287 | -242042.9908 | -243275.2965 | -251990.7115 | -244214.8489 | -249306.5307 | -240160.8376 | -225293.5567 | -240111.5134 | -227336.9173 | -221413.5176 | -222464.9991 | -9813.5014
2018 Small QF - Aggregated Hydro Index
NETPOS - Net Position (MWh)
MEAN | 1311.35 | 1312.63 | 1311.35 | 469.68
P5 | 1311.35 | 1312.63 | 1311.35 | 469.68
P95 | 1311.35 | 1312.63 | 1311.35 | 469.68
NETREVENUE - Net Revenue $
MEAN | -7859.0849 | -7869.5983 | -7829.1529 | -2789.6561
P5 | -13187.4463 | -14608.4904 | -14945.0112 | -5963.5375
P95 | -2156.7603 | -129.1634 | 293.4343 | 1555.2224
2018 Small QF - Aggregated Wind Fixed
NETPOS - Net Position (MWh)
MEAN | 29846.8 | 29846.8 | 29846.8 | 29846.8 | 29846.8 | 29846.8 | 18675.64 | 5311.5 | 5311.5 | 5311.5 | 5311.5 | 5311.5 | 5311.5 | 5311.5 | 5311.5 | 5311.5 | 5311.5 | 5311.5 | 5311.5 | 5311.5
P5 | 29846.8 | 29846.8 | 29846.8 | 29846.8 | 29846.8 | 29846.8 | 18675.64 | 5311.5 | 5311.5 | 5311.5 | 5311.5 | 5311.5 | 5311.5 | 5311.5 | 5311.5 | 5311.5 | 5311.5 | 5311.5 | 5311.5 | 5311.5
P95 | 29846.8 | 29846.8 | 29846.8 | 29846.8 | 29846.8 | 29846.8 | 18675.64 | 5311.5 | 5311.5 | 5311.5 | 5311.5 | 5311.5 | 5311.5 | 5311.5 | 5311.5 | 5311.5 | 5311.5 | 5311.5 | 5311.5 | 5311.5
NETREVENUE - Net Revenue $
MEAN | -1150597.9636 | -1064009.3743 | -1053763.0624 | -1069372.2948 | -1098781.0793 | -1072924.6653 | -724085.009 | -198569.4958 | -203606.0793 | -200375.783 | -197966.1008 | -195796.1673 | -190254.441 | -186466.6149 | -185957.024 | -184142.4638 | -183591.9538 | -184627.8445 | -182998.8077 | -183708.7912
P5 | -1273397.6738 | -1239354.88 | -1239730.1547 | -1281147.85 | -1271603.3451 | -1255538.3452 | -842753.614 | -224820.2581 | -231671.2315 | -223793.2714 | -225335.7476 | -223386.7889 | -216079.4396 | -216478.1303 | -214934.2743 | -214421.8851 | -210100.8209 | -213795.5843 | -209554.9994 | -214259.3435
P95 | -1021969.9761 | -876532.4451 | -835011.6205 | -822770.0858 | -886399.3227 | -890128.0444 | -612925.7025 | -158084.4916 | -153171.1804 | -167071.1666 | -157321.87 | -164264.2486 | -152338.554 | -137370.4563 | -156620.8436 | -149308.4999 | -151399.154 | -152097.4928 | -151840.813 | -155115.1558
2018 Small QF - Aggregated Wind Index
NETPOS - Net Position (MWh)
MEAN | 10494 | 10494 | 10494 | 10494 | 10494 | 10494 | 10494 | 10494 | 10494 | 10494 | 10494 | 10494 | 10494 | 10494 | 10494 | 10494 | 10494 | 10494 | 10494 | 10494
P5 | 10494 | 10494 | 10494 | 10494 | 10494 | 10494 | 10494 | 10494 | 10494 | 10494 | 10494 | 10494 | 10494 | 10494 | 10494 | 10494 | 10494 | 10494 | 10494 | 10494
P95 | 10494 | 10494 | 10494 | 10494 | 10494 | 10494 | 10494 | 10494 | 10494 | 10494 | 10494 | 10494 | 10494 | 10494 | 10494 | 10494 | 10494 | 10494 | 10494 | 10494
NETREVENUE - Net Revenue $
MEAN | -508394.0982 | -487137.2836 | -483520.5996 | -489104.9474 | -499901.7779 | -490991.346 | -501781.9005 | -510429.8197 | -520104.7634 | -514674.8011 | -510747.7331 | -506889.4909 | -497261.9606 | -490392.4907 | -490365.946 | -494683.4038 | -501987.2432 | -512167.1799 | -517639.1773 | -526830.6202
P5 | -552628.2272 | -546069.1371 | -544974.1401 | -562525.5723 | -557513.5995 | -550499.0832 | -560320.4099 | -557629.73 | -571547.4306 | -558205.6126 | -557891.6935 | -554678.4214 | -541842.4319 | -543756.9498 | -541965.7758 | -546478.7662 | -547638.0826 | -562465.4173 | -563415.5924 | -580479.9023
P95 | -460470.0313 | -421191.8555 | -409710.3687 | -407247.7146 | -427939.0555 | -436572.3501 | -441150.387 | -436048.023 | -436036.5529 | -450931.1696 | -439719.0178 | -451934.2853 | -431554.4907 | -400124.1374 | -433993.7132 | -432202.1441 | -446429.2032 | -455060.8732 | -462954.5004 | -472328.266
Physical Instrument - Total
NETPOS - Net Position (MWh)
MEAN | 144864.68 | 144626.73 | 143816.04 | 142974.37 | 142504.69 | 119646.22 | 78382.24 | 65018.1 | 65018.1 | 65018.1 | 65018.1 | 65018.1 | 65018.1 | 27953.02 | 21598.92 | 21379.05 | 21169.76 | 21169.76 | 16062.89 | 15805.5
P5 | 144864.68 | 144626.73 | 143816.04 | 142974.37 | 142504.69 | 119646.22 | 78382.24 | 65018.1 | 65018.1 | 65018.1 | 65018.1 | 65018.1 | 65018.1 | 27953.02 | 21598.92 | 21379.05 | 21169.76 | 21169.76 | 16062.89 | 15805.5
P95 | 144864.68 | 144626.73 | 143816.04 | 142974.37 | 142504.69 | 119646.22 | 78382.24 | 65018.1 | 65018.1 | 65018.1 | 65018.1 | 65018.1 | 65018.1 | 27953.02 | 21598.92 | 21379.05 | 21169.76 | 21169.76 | 16062.89 | 15805.5
NETREVENUE - Net Revenue $
MEAN | -7457073.8566 | -7135951.1024 | -7049383.7146 | -7105828.4479 | -7258634.5186 | -5976440.3582 | -3957652.9696 | -3479245.3491 | -3538165.9236 | -3505529.5172 | -3483759.2306 | -3461097.3967 | -3403664.4136 | -1345061.628 | -946298.2021 | -937040.304 | -933724.0414 | -946049.7804 | -713657.8234 | -710539.4115
P5 | -8065689.2265 | -7918890.7218 | -7886850.8139 | -8081166.7126 | -8025747.9701 | -6629887.1338 | -4362017.6639 | -3751926.5461 | -3827235.5053 | -3762275.7266 | -3765384.6552 | -3728124.873 | -3665031.5083 | -1477869.1653 | -1053044.7558 | -1045604.1577 | -1025948.9171 | -1049787.9069 | -788714.7845 | -795451.7047
P95 | -6805969.3103 | -6247816.3029 | -6079405.764 | -5996610.8386 | -6294585.9539 | -5373470.9724 | -3533555.4096 | -3080701.0454 | -3099105.5165 | -3147473.8031 | -3100363.5103 | -3126963.3605 | -3051768.5311 | -1129598.6359 | -832397.006 | -808945.9373 | -819241.8748 | -829392.383 | -622286.2914 | -627443.4218
Transmission Line
NETREVENUE - Net Revenue $
MEAN | -28320986.7285 | -23270275.2577 | -23898102.3324 | -9912171.4094 | -4596808.8795 | -3753251.4462 | -5501428.7705 | -6490912.0804 | -9282012.6847 | -9635032.7807 | -13056468.1925 | -13423216.8597 | -13907368.1671 | -14582733.9314 | -15035207.8627 | -16787187.6447 | -21803484.4184 | -23681565.0474 | -26239497.6496 | -28859738.2284
P5 | -36029516.3068 | -29106049.152 | -30555686.1243 | -12925076.4105 | -6179035.9536 | -5079635.7448 | -7318743.2494 | -8052246.3527 | -11771020.0188 | -11922659.0645 | -15838715.8029 | -16138597.0676 | -16515564.7754 | -17226186.1374 | -17272346.789 | -20274315.3577 | -24339555.2835 | -27124127.6562 | -29176161.2005 | -32478165.1892
P95 | -22631617.6105 | -17994025.9879 | -18401870.377 | -7190889.3669 | -3063098.3735 | -2317469.5365 | -3901056.8365 | -4657510.5384 | -5950531.4566 | -7291813.9215 | -10157538.7166 | -11127519.776 | -11274975.8599 | -11811575.7981 | -12237760.4418 | -13826041.235 | -19178781.1852 | -20557536.5016 | -22993061.3964 | -25760082.7665
Wind Asset
16069: New 2045JAN IRP Wind - GF #1
NETPOS - Net Position (MWh)
MEAN
P5
P95
NETREVENUE - Net Revenue $
MEAN |  | -283.2 | -292.8 | -303.6 | -324 | -336 | -348 | -360 | -373.2 | -386.4 | -397.2 | -406.8 | -418.8 | -429.6 | -441.6 | -453.6 | -465.6 | -478.8 | -492 | -505.2
P5 |  | -283.2 | -292.8 | -303.6 | -324 | -336 | -348 | -360 | -373.2 | -386.4 | -397.2 | -406.8 | -418.8 | -429.6 | -441.6 | -453.6 | -465.6 | -478.8 | -492 | -505.2
P95 |  | -283.2 | -292.8 | -303.6 | -324 | -336 | -348 | -360 | -373.2 | -386.4 | -397.2 | -406.8 | -418.8 | -429.6 | -441.6 | -453.6 | -465.6 | -478.8 | -492 | -505.2
IRP 2018 71 Ranch Wind
NETPOS - Net Position (MWh)
MEAN | 11312.9414 | 11365.3693 | 11312.9168 | 11312.9405 | 11312.9963 | 11365.3646 | 11312.94 | 11312.9121 | 11312.8928 | 11365.3651 | 11312.9335 | 11312.9246 | 11312.8787 | 11365.3421 | 11312.8577 | 11312.9188 | 11312.9157 | 11365.3316 | 11312.9013 | 11312.9326
P5 | 10410.0227 | 10533.5725 | 10521.2269 | 10589.5772 | 10541.4736 | 10610.9179 | 10662.3511 | 10555.161 | 10580.5659 | 10574.9341 | 10465.2399 | 10521.4169 | 10423.3495 | 10606.5769 | 10664.9809 | 10570.6444 | 10323.8573 | 10643.2346 | 10465.7395 | 10592.2953
P95 | 12095.0312 | 11980.1617 | 12032.8603 | 12042.3388 | 12167.3824 | 12107.7951 | 12070.4262 | 12043.1892 | 12027.7853 | 12162.2442 | 12230.9337 | 12198.2488 | 12254.6884 | 12138.4734 | 12143.0786 | 12117.5652 | 12336.7534 | 12068.7191 | 12125.8844 | 12101.2081
NETREVENUE - Net Revenue $
MEAN | -458578.1826 | -427093.9586 | -420985.7337 | -428704.8989 | -437940.9651 | -430261.2169 | -438772.2905 | -447904.3954 | -459067.8324 | -454392.8804 | -447032.8479 | -442584.6075 | -431743.829 | -424424.0701 | -422042.6841 | -417767.7099 | -417565.8485 | -421898.8696 | -416122.5145 | -417094.0343
P5 | -521541.2417 | -506377.2029 | -503894.5595 | -526790.8266 | -519630.5016 | -508672.5936 | -520346.4235 | -520970.0158 | -530789.0766 | -527743.4492 | -517476.0796 | -518780.5194 | -504325.9144 | -501800.1364 | -491217.629 | -496625.0551 | -483854.8 | -490787.1672 | -474956.993 | -485478.2776
P95 | -400335.8162 | -354493.4187 | -332331.9684 | -328344.9772 | -349502.9939 | -344945.9883 | -361013.718 | -356557.8736 | -357242.3357 | -371139.9951 | -358908.7321 | -367045.7374 | -349370.8864 | -321708.5857 | -355020.8031 | -347874.5722 | -335121.8012 | -341721.2822 | -338493.4332 | -355448.6675
IRP 2018 Big Timber Wind
NETPOS - Net Position (MWh)
MEAN | 88000.0189 | 88319.586 | 88000.1466 | 88000.14 | 88000.0047 | 88319.7127 | 88000.1745 | 87999.9604 | 88000.2466 | 88319.4045 | 88000.3026 | 87999.9505 | 88000.3073 | 88319.3908 | 88000.4242 | 88000.0803 | 88000.0075 | 88319.7706 | 88000.3232 | 87999.926
P5 | 81756.2979 | 81883.2558 | 81290.6417 | 82376.6408 | 81992.5958 | 81810.5428 | 81759.8115 | 82453.2973 | 81759.7373 | 81264.7733 | 81853.221 | 79954.9288 | 81193.5523 | 82578.8033 | 81742.1061 | 81662.9243 | 81726.4971 | 81883.7171 | 81685.9994 | 81586.8846
P95 | 95521.5162 | 93781.9473 | 93569.7171 | 94855.6905 | 94596.2552 | 95436.6337 | 94049.5 | 94143.4697 | 94343.0643 | 93996.3831 | 95470.0146 | 94712.5453 | 94869.6164 | 95287.5451 | 94354.9254 | 94179.35 | 94987.3175 | 95646.3092 | 94375.872 | 94953.2729
NETREVENUE - Net Revenue $
MEAN | -2808242.9702 | -2574607.6152 | -2541738.2354 | -2592607.0268 | -2663069.8631 | -2595882.4301 | -2674929.7532 | -2743572.4679 | -2827621.4152 | -2783654.1556 | -2734348.8375 | -2701716.7001 | -2611452.6676 | -2557431.1187 | -2553886.0604 | -2514851.306 | -2513385.5696 | -2538742.2625 | -2506445.1622 | -2519282.8782
P5 | -3322749.9334 | -3201040.9739 | -3159346.9786 | -3353988.4494 | -3205438.6447 | -3261622.8279 | -3269018.2305 | -3255834.7582 | -3403296.1567 | -3227762.4805 | -3163521.5079 | -3211582.4092 | -3034247.6132 | -3203725.727 | -3075427.3953 | -3044308.9827 | -2980935.0017 | -3097866.5484 | -2981434.0224 | -3070358.184
P95 | -2298200.7843 | -2044838.6619 | -1849817.7817 | -1851417.3048 | -2028277.7229 | -2067757.0127 | -2118566.7697 | -2132498.6216 | -1985883.081 | -2230986.3873 | -2118598.6076 | -2069205.4232 | -1859021.7632 | -1762189.2211 | -2029771.6163 | -1972415.2599 | -1888299.3961 | -1994217.3994 | -1958840.6576 | -1996087.8426
IRP 2018 Crazy Mountain
NETPOS - Net Position (MWh)
MEAN |  | 262270.0479 | 260550.4911 | 260551.9623 | 260554.292 | 262270.5901 | 260551.2904 | 260549.7502 | 260551.5333 | 262268.3487 | 260553.2829 | 260550.6741 | 260551.8866 | 262270.513 | 260550.7265 | 260551.0245 | 260551.2968 | 262268.1003 | 260551.5342 | 260550.385
P5 |  | 244568.6361 | 240186.0501 | 239069.8891 | 241391.0044 | 241683.4057 | 240578.6215 | 236531.2989 | 238337.2013 | 241086.072 | 237545.524 | 240412.4142 | 240268.084 | 241686.893 | 240027.1463 | 242802.6409 | 236638.379 | 239706.2076 | 241164.2992 | 243400.1628
P95 |  | 283880.8103 | 280364.3826 | 278909.5819 | 283017.8129 | 283407.4172 | 281753.3981 | 285527.4998 | 286008.2185 | 288915.7369 | 289546.8164 | 282842.0937 | 284279.6497 | 284466.5495 | 278694.4256 | 282280.8739 | 282567.7175 | 282514.1742 | 286613.6597 | 279937.821
NETREVENUE - Net Revenue $
MEAN |  | -5431795.6222 | -5292076.8361 | -5470236.3946 | -5695885.9693 | -5482464.9371 | -5697583.3808 | -5902049.9387 | -6147017.4042 | -6007572.6218 | -5831746.775 | -5737890.7096 | -5495448.3875 | -5311287.2721 | -5278475.8769 | -5174662.4156 | -5158548.8614 | -5234757.8078 | -5133849.0408 | -5159523.5335
P5 |  | -7170035.4896 | -7086034.441 | -7523256.4198 | -7406314.7224 | -7257570.1117 | -7308736.0381 | -7419401.0631 | -7680685.616 | -7530463.4026 | -7680137.6885 | -7218580.5882 | -6949280.6749 | -7108965.0082 | -6765397.5855 | -6590935.2188 | -6878801.7369 | -6900048.4229 | -6619900.8682 | -6789481.0621
P95 |  | -3495806.7497 | -3292637.4364 | -3326989.8713 | -3851676.9999 | -3732820.6308 | -3895629.0752 | -3806194.2496 | -3712291.8518 | -4194934.0393 | -3688062.5263 | -3962539.0818 | -3379476.0748 | -3049107.4779 | -3650293.465 | -3410567.047 | -3136550.2513 | -3672753.9596 | -3423950.671 | -3684802.0465
IRP 2018 DA Wind
NETPOS - Net Position (MWh)
MEAN | 11312.9414 | 11365.3693 | 11312.9168 | 11312.9405 | 11312.9963 | 11365.3646 | 11312.94 | 11312.9121 | 11312.8928 | 11365.3651 | 11312.9335 | 11312.9246 | 11312.8787 | 11365.3421 | 11312.8577 | 11312.9188 | 11312.9157 | 11365.3316 | 11312.9013 | 11312.9326
P5 | 10410.0227 | 10533.5725 | 10521.2269 | 10589.5772 | 10541.4736 | 10610.9179 | 10662.3511 | 10555.161 | 10580.5659 | 10574.9341 | 10465.2399 | 10521.4169 | 10423.3495 | 10606.5769 | 10664.9809 | 10570.6444 | 10323.8573 | 10643.2346 | 10465.7395 | 10592.2953
P95 | 12095.0312 | 11980.1617 | 12032.8603 | 12042.3388 | 12167.3824 | 12107.7951 | 12070.4262 | 12043.1892 | 12027.7853 | 12162.2442 | 12230.9337 | 12198.2488 | 12254.6884 | 12138.4734 | 12143.0786 | 12117.5652 | 12336.7534 | 12068.7191 | 12125.8844 | 12101.2081
NETREVENUE - Net Revenue $
MEAN | -458578.1826 | -427093.9586 | -420985.7337 | -428704.8989 | -437940.9651 | -430261.2169 | -438772.2905 | -447904.3954 | -459067.8324 | -454392.8804 | -447032.8479 | -442584.6075 | -431743.829 | -424424.0701 | -422042.6841 | -417767.7099 | -417565.8485 | -421898.8696 | -416122.5145 | -417094.0343
P5 | -521541.2417 | -506377.2029 | -503894.5595 | -526790.8266 | -519630.5016 | -508672.5936 | -520346.4235 | -520970.0158 | -530789.0766 | -527743.4492 | -517476.0796 | -518780.5194 | -504325.9144 | -501800.1364 | -491217.629 | -496625.0551 | -483854.8 | -490787.1672 | -474956.993 | -485478.2776
P95 | -400335.8162 | -354493.4187 | -332331.9684 | -328344.9772 | -349502.9939 | -344945.9883 | -361013.718 | -356557.8736 | -357242.3357 | -371139.9951 | -358908.7321 | -367045.7374 | -349370.8864 | -321708.5857 | -355020.8031 | -347874.5722 | -335121.8012 | -341721.2822 | -338493.4332 | -355448.6675
IRP 2018 Fairfield
NETPOS - Net Position (MWh)
MEAN | 30230.8122 | 30421.4271 | 30231.033 | 30230.6466 | 30230.9117 | 30421.619 | 30230.9695 | 30230.7171 | 30230.6995 | 30421.3029 | 30230.913 | 30230.9493 | 30230.8542 | 30421.4857 | 30231.0112
P5 | 27659.1732 | 28077.6283 | 27306.9727 | 27793.5293 | 27356.5092 | 27974.0452 | 27655.1096 | 27704.3515 | 27069.8416 | 27490.1407 | 27704.4143 | 26167.1132 | 26804.7719 | 27271.4179 | 27430.4862
P95 | 32834.7574 | 32823.5324 | 32538.4174 | 32847.2827 | 32816.6964 | 32932.4817 | 32862.5141 | 33173.7782 | 32845.8035 | 33241.6023 | 33470.3487 | 33117.8541 | 34043.3337 | 33653.2098 | 32843.3505
NETREVENUE - Net Revenue $
MEAN | -1485760.8291 | -1405824.93 | -1387853.9546 | -1403124.6965 | -1429993.9484 | -1411588.5223 | -1432301.6249 | -1455777.9373 | -1486538.0487 | -1475968.0078 | -1451475.0012 | -1441146.8648 | -1409880.824 | -1396265.9147 | -1388673.775
P5 | -1684854.4351 | -1659484.8686 | -1667164.307 | -1642113.3248 | -1658210.0371 | -1633088.3363 | -1656033.6474 | -1667582.2092 | -1732056.0581 | -1672354.642 | -1645923.0323 | -1668119.368 | -1652402.4461 | -1647237.5104 | -1608343.5258
P95 | -1259102.0493 | -1164152.3321 | -1129797.3817 | -1149895.058 | -1185781.0458 | -1195008.2284 | -1212266.884 | -1243973.082 | -1161187.1541 | -1226239.6855 | -1222705.6512 | -1155235.2895 | -1145156.0696 | -1082174.5738 | -1171964.8296
IRP 2018 Gordon Butte
NETPOS - Net Position (MWh)
MEAN | 39550.1631 | 39737.0787 | 39550.2264 | 39550.0565 | 39550.0861 | 39737.1897 | 39550.2159 | 39550.1444 | 39550.2994 | 39737.0244 | 39550.0692 | 39550.0854 | 39550.0956 | 39737.0759 | 39550.2588 | 39550.1381 | 39550.1638 | 11988.9907
P5 | 36465.5298 | 37316.4605 | 36979.2004 | 37426.1033 | 36742.9095 | 37228.792 | 36936.6498 | 36490.1786 | 36565.9519 | 37063.2836 | 36778.2273 | 36174.9356 | 36102.7889 | 37175.2502 | 37092.2081 | 36534.5394 | 37302.9196 | 10799.0649
P95 | 42381.8199 | 42577.0187 | 42237.4561 | 42277.0851 | 42351.0922 | 42564.1758 | 42387.433 | 42752.881 | 42113.3118 | 42849.6805 | 42967.0912 | 42592.2247 | 42913.5185 | 42766.2576 | 42559.674 | 42374.8689 | 42139.4026 | 13274.5722
NETREVENUE - Net Revenue $
MEAN | -2190631.2969 | -2084443.0907 | -2063925.1833 | -2088115.0166 | -2121052.8258 | -2095711.8154 | -2124563.6862 | -2154729.6927 | -2194126.2301 | -2179886.4324 | -2150573.2487 | -2134995.5037 | -2095503.0845 | -2076019.9584 | -2067751.4658 | -2049977.1501 | -2047325.2124 | -602313.2872
P5 | -2443735.2292 | -2379230.107 | -2377487.7257 | -2407190.5036 | -2432529.8056 | -2421617.9686 | -2457327.3237 | -2404032.5828 | -2460286.6385 | -2424140.8809 | -2414667.8884 | -2407555.6179 | -2380181.2804 | -2390126.926 | -2327679.8975 | -2293255.7366 | -2287873.9057 | -715924.0915
P95 | -1940002.3647 | -1833643.0675 | -1737041.9061 | -1738843.6515 | -1798554.4297 | -1795050.8055 | -1842461.121 | -1884021.3993 | -1790504.8967 | -1879976.064 | -1816893.9949 | -1757987.3048 | -1759176.0778 | -1700460.7456 | -1830096.5351 | -1777069.6772 | -1780435.1515 | -476575.5405
IRP 2018 Greenfield
NETPOS - Net Position (MWh)
MEAN | 78983.7429 | 79055.0094 | 78983.9963 | 78984.1085 | 78984.0382 | 79054.7988 | 78984.4676 | 78984.055 | 78984.1734 | 79054.8641 | 78983.9867 | 78984.0118 | 78983.5938 | 79054.8766 | 78984.1683 | 78984.0175 | 78983.7298 | 79054.8794 | 78984.1067 | 78983.9565
P5 | 72155.9989 | 72958.466 | 71866.041 | 73289.2364 | 72251.8765 | 72750.1458 | 72457.152 | 72706.1979 | 71889.7029 | 71838.9605 | 71822.1313 | 70416.3719 | 72298.218 | 71781.6569 | 73608.4174 | 72254.4974 | 72683.5446 | 72324.5978 | 72703.7209 | 73215.3439
P95 | 86225.0258 | 85550.8453 | 85630.1897 | 85674.5857 | 85978.7796 | 86039.0932 | 84838.6084 | 86276.1994 | 86112.6385 | 85711.6935 | 86640.1979 | 85655.249 | 85689.2023 | 86046.5885 | 85521.2953 | 84846.5352 | 86008.5757 | 84665.5326 | 85797.3829 | 85738.0905
NETREVENUE - Net Revenue $
MEAN | -3216320.4853 | -2985489.7835 | -2962680.1712 | -3002814.7816 | -3074713.8177 | -3009766.3583 | -3086559.361 | -3148471.8981 | -3226998.6375 | -3183648.9385 | -3144481.3048 | -3115252.6334 | -3038991.8955 | -2984696.2106 | -2986773.2887 | -2954372.5711 | -2950593.5992 | -2968938.2347 | -2945359.8216 | -2955621.0011
P5 | -3714311.1769 | -3553693.3 | -3542393.0395 | -3603262.1705 | -3653010.3741 | -3612896.066 | -3634201.9491 | -3697991.0544 | -3772877.0364 | -3627298.3212 | -3590685.5493 | -3630734.4114 | -3519670.4242 | -3620843.7476 | -3442278.1209 | -3456619.0761 | -3394640.1697 | -3554952.6277 | -3364480.0139 | -3476771.3698
P95 | -2687665.4671 | -2485032.0025 | -2342062.0916 | -2329531.6511 | -2486745.2903 | -2447103.5261 | -2579477.6728 | -2663947.2602 | -2461145.5992 | -2677303.7161 | -2593039.6019 | -2504623.4868 | -2372693.6076 | -2286569.3988 | -2527660.5783 | -2464769.4713 | -2377868.8231 | -2416188.2268 | -2470286.326 | -2491502.6456
IRP 2018 Judith Gap
NETPOS - Net Position (MWh)
MEAN | 470838.5132 | 472705.9873 | 470839.8235 | 470838.0858 | 470838.316 | 472706.5996 | 470839.7326 | 470838.4651
P5 | 436192.6327 | 440976.318 | 424613.9381 | 434589.3457 | 429824.5524 | 436011.9937 | 434201.1604 | 430880.3544
P95 | 504305.0809 | 504835.6633 | 503749.3177 | 508537.6112 | 507560.3458 | 512652.7089 | 504984.5161 | 514844.8526
NETREVENUE - Net Revenue $
MEAN | -3856360.9838 | -2499619.3521 | -2345935.3174 | -2627549.7646 | -3017509.6487 | -2597860.2704 | -3045443.9209 | -3403008.1389
P5 | -6156003.9937 | -5578306.6245 | -5439786.8021 | -6275545.5264 | -5795621.8927 | -5788696.5547 | -6150648.887 | -5816663.2731
P95 | -1558125.0068 | 709860.8323 | 1443777.0906 | 1413709.5693 | 399349.7459 | 331533.4329 | 65043.7333 | -30463.2219
IRP 2018 Musselshell 1
NETPOS - Net Position (MWh)
MEAN | 25282.5262 | 25515.5642 | 25282.5208 | 25282.6752 | 25282.7937 | 25516.1775 | 25282.4787 | 25282.7264 | 25282.6532 | 25515.2458 | 25282.6841 | 25282.6241 | 25282.4285 | 25515.7967 | 25282.5395 | 25282.4295 | 25282.6325 | 8263.0649
P5 | 22877.9684 | 23503.3592 | 22592.6489 | 22986.5302 | 22740.5503 | 23045.7286 | 22973.7955 | 22862.4947 | 22977.0244 | 23019.5864 | 23068.2217 | 22193.6007 | 22412.9956 | 23226.2072 | 23310.654 | 22843.6385 | 23370.0934 | 7082.6942
P95 | 27560.0575 | 27890.4173 | 27125.299 | 28045.8284 | 27546.7088 | 27953.077 | 27516.729 | 27630.0996 | 27101.8703 | 27742.1962 | 27920.0223 | 27551.6193 | 27763.0251 | 27712.0651 | 27484.3361 | 27691.1963 | 27319.4787 | 9373.6191
NETREVENUE - Net Revenue $
MEAN | -1407057.4409 | -1345172.0291 | -1324856.7765 | -1337898.4989 | -1359689.2696 | -1348933.5012 | -1361394.1619 | -1380504.7366 | -1406483.9449 | -1402696.527 | -1377243.4418 | -1367505.9647 | -1341783.1549 | -1335071.9165 | -1324915.7417 | -1313100.4262 | -1311940.3332 | -420189.8851
P5 | -1595781.3633 | -1563556.2105 | -1514368.6252 | -1539930.939 | -1547583.1009 | -1565951.2111 | -1583027.0069 | -1574321.4865 | -1609155.2469 | -1583983.3454 | -1565573.5961 | -1540093.1783 | -1536190.6723 | -1546419.0322 | -1494871.1716 | -1506213.747 | -1503773.5046 | -501988.6056
P95 | -1230470.9222 | -1159184.7462 | -1087098.3237 | -1122408.9043 | -1121598.7742 | -1138839.2716 | -1146722.9765 | -1200152.8379 | -1142474.1409 | -1166673.943 | -1138264.4975 | -1141824.024 | -1121157.315 | -1077179.2807 | -1163967.3545 | -1116533.8673 | -1107494.3405 | -332632.0867
IRP 2018 Musselshell 2
NETPOS - Net Position (MWh)
MEAN | 29719.1988 | 29826.2632 | 29719.3364 | 29719.441 | 29719.4536 | 29826.6466 | 29719.1516 | 29719.332 | 29719.4103 | 29826.2172 | 29719.2815 | 29719.4776 | 29719.1966 | 29826.4643 | 29719.2491 | 29719.2212 | 29719.3162 | 9261.0131
P5 | 27106.9798 | 27599.2783 | 26763.1854 | 27344.4026 | 26933.4828 | 27242.2849 | 27421.3623 | 26964.9523 | 27235.6972 | 27157.1215 | 27399.0814 | 26640.2423 | 26565.26 | 27474.7959 | 27621.8354 | 26937.7352 | 27427.8341 | 7989.5421
P95 | 32206.9561 | 32240.5843 | 31988.4874 | 32616.7596 | 31985.4661 | 32376.9551 | 32003.7354 | 32532.1511 | 31745.6749 | 32187.0517 | 32343.5676 | 32285.327 | 32387.4623 | 31849.78 | 32018.9791 | 32311.8897 | 31925.0651 | 10348.5404
NETREVENUE - Net Revenue $
MEAN | -1655313.2639 | -1573339.7906 | -1558069.6537 | -1573246.125 | -1599699.8146 | -1578363.1222 | -1601758.7283 | -1624374.3108 | -1654685.4668 | -1641468.8094 | -1620585.1584 | -1608984.1614 | -1579532.0027 | -1562946.3533 | -1559069.1605 | -1546103.1065 | -1544545.8434 | -471826.7321
P5 | -1868625.1645 | -1809243.7634 | -1771571.0599 | -1798383.1681 | -1806261.024 | -1839367.8526 | -1867034.6473 | -1839002.4211 | -1880967.6056 | -1836795.8212 | -1833714.351 | -1806781.6194 | -1785745.1022 | -1801963.5489 | -1753926.515 | -1766990.7561 | -1749589.7622 | -558226.0537
P95 | -1444492.2745 | -1371348.2221 | -1290964.9906 | -1333459.2788 | -1327557.4512 | -1339844.6993 | -1363728.7981 | -1405550.1717 | -1345335.824 | -1364638.2875 | -1346191.3202 | -1347495.8483 | -1314487.8688 | -1274198.8661 | -1382611.242 | -1318845.6042 | -1304642.1608 | -377728.4736
IRP 2018 Oversight Wind
NETPOS - Net Position (MWh)
MEAN | 11312.9414 | 11365.3693 | 11312.9168 | 11312.9405 | 11312.9963 | 11365.3646 | 11312.94 | 11312.9121 | 11312.8928 | 11365.3651 | 11312.9335 | 11312.9246 | 11312.8787 | 11365.3421 | 11312.8577 | 11312.9188 | 11312.9157 | 11365.3316 | 11312.9013 | 11312.9326
P5 | 10410.0227 | 10533.5725 | 10521.2269 | 10589.5772 | 10541.4736 | 10610.9179 | 10662.3511 | 10555.161 | 10580.5659 | 10574.9341 | 10465.2399 | 10521.4169 | 10423.3495 | 10606.5769 | 10664.9809 | 10570.6444 | 10323.8573 | 10643.2346 | 10465.7395 | 10592.2953
P95 | 12095.0312 | 11980.1617 | 12032.8603 | 12042.3388 | 12167.3824 | 12107.7951 | 12070.4262 | 12043.1892 | 12027.7853 | 12162.2442 | 12230.9337 | 12198.2488 | 12254.6884 | 12138.4734 | 12143.0786 | 12117.5652 | 12336.7534 | 12068.7191 | 12125.8844 | 12101.2081
NETREVENUE - Net Revenue $
MEAN | -458578.1826 | -427093.9586 | -420985.7337 | -428704.8989 | -437940.9651 | -430261.2169 | -438772.2905 | -447904.3954 | -459067.8324 | -454392.8804 | -447032.8479 | -442584.6075 | -431743.829 | -424424.0701 | -422042.6841 | -417767.7099 | -417565.8485 | -421898.8696 | -416122.5145 | -417094.0343
P5 | -521541.2417 | -506377.2029 | -503894.5595 | -526790.8266 | -519630.5016 | -508672.5936 | -520346.4235 | -520970.0158 | -530789.0766 | -527743.4492 | -517476.0796 | -518780.5194 | -504325.9144 | -501800.1364 | -491217.629 | -496625.0551 | -483854.8 | -490787.1672 | -474956.993 | -485478.2776
P95 | -400335.8162 | -354493.4187 | -332331.9684 | -328344.9772 | -349502.9939 | -344945.9883 | -361013.718 | -356557.8736 | -357242.3357 | -371139.9951 | -358908.7321 | -367045.7374 | -349370.8864 | -321708.5857 | -355020.8031 | -347874.5722 | -335121.8012 | -341721.2822 | -338493.4332 | -355448.6675
IRP 2018 South Peak Wind 80 MW
NETPOS - Net Position (MWh)
MEAN | 41055.0396 | 306081.3103 | 304218.6488 | 304217.4867 | 304217.5665 | 306081.4632 | 304217.9076 | 304218.0687 | 304218.7425 | 306080.8346 | 304218.378 | 304217.6737 | 304217.9843 | 306081.1482 | 304217.8527 | 263162.983
P5 | 35162.8395 | 285654.3899 | 281198.5675 | 283198.4348 | 284746.1609 | 287024.5072 | 287530.2025 | 280045.0309 | 286278.0911 | 281344.3658 | 283534.2258 | 278544.5847 | 281288.0604 | 282460.3446 | 286583.391 | 242839.5959
P95 | 47710.3416 | 328213.9995 | 322230.2143 | 324752.4692 | 322981.1911 | 327500.8882 | 327821.6773 | 327802.4741 | 326206.8113 | 327834.373 | 326849.0178 | 327438.7618 | 327250.0204 | 329315.3804 | 326331.2708 | 285776.3616
NETREVENUE - Net Revenue $
MEAN | -143017.1615 | -1675889.3446 | -1592236.1917 | -1777868.579 | -2030731.7384 | -1752527.9351 | -2048558.2512 | -2281695.7102 | -2572653.2376 | -2403397.7648 | -2232435.5227 | -2109122.132 | -1800723.7462 | -1578698.0029 | -1572304.551 | -1583340.271
P5 | -389495.8445 | -3649493.7662 | -3635784.9994 | -4203943.8143 | -3825069.3134 | -3760645.4154 | -4069793.5995 | -3934753.1787 | -4295918.5502 | -3929478.514 | -3786663.0831 | -3862867.4208 | -3267538.6198 | -3440242.4186 | -3348775.6805 | -3014609.6949
P95 | 123531.6411 | 424818.0765 | 837244.3987 | 816322.3142 | 189010.0704 | 194208.7747 | -86297.9391 | -94310.238 | 210146.9108 | -700583.6271 | 108531.2898 | -160371.8432 | 631571.5062 | 1492525.7203 | 75678.628 | 156921.5633
IRP 2018 Spion Kop
NETPOS - Net Position (MWh)
MEAN | 133910.8799 | 134369.1876 | 133910.9097 | 133911.1156 | 133911.0712 | 134368.9931 | 133911.7834 | 133911.3192 | 133912.5745 | 134368.4702 | 133911.2867 | 133911.2391 | 133911.2829 | 134368.8721 | 133912.0342 | 133911.1771 | 133911.6361 | 134368.8417 | 133911.6919 | 133911.5813
P5 | 122263.0826 | 124278.6568 | 122061.7055 | 124634.0929 | 123259.1587 | 123673.6338 | 123321.2657 | 120981.2026 | 122889.375 | 123522.9538 | 123343.312 | 120694.3512 | 120995.1252 | 121818.0985 | 122483.5369 | 122248.339 | 123307.0665 | 124678.4648 | 121618.8532 | 124517.6071
P95 | 145834.6631 | 145732.7597 | 144101.6646 | 146981.9392 | 145060.3715 | 146830.8829 | 144856.2552 | 147727.2987 | 143748.1808 | 147486.2089 | 146087.5193 | 145442.3385 | 146645.2054 | 145625.9741 | 145284.2084 | 145370.3933 | 144268.1563 | 147382.4836 | 146251.5352 | 144608.0638
NETREVENUE - Net Revenue $
MEAN | 1851653.3476 | 2244976.6879 | 2278269.4186 | 2201456.9448 | 2085284.2242 | 2208972.3583 | 2071875.7746 | 1969083.1167 | 1833398.5512 | 1925664.7332 | 1985481.6852 | 2036861.7416 | 2171676.945 | 2277122.8524 | 2264476.9308 | 2324282.4002 | 2333499.7666 | 2313809.8967 | 2342177.503 | 2322942.7296
P5 | 1164007.8513 | 1398034.9711 | 1381706.514 | 1271586.4211 | 1268778.1087 | 1435269.3049 | 1205916.2932 | 1265264.9434 | 1168216.3191 | 1320066.8862 | 1285585.7988 | 1296265.0586 | 1473628.0057 | 1484684.1471 | 1533847.4114 | 1584065.7225 | 1639763.5209 | 1571113.507 | 1693701.1699 | 1520334.2203
P95 | 2537135.298 | 3152140.9013 | 3408488.7551 | 3388317.1097 | 3077168.039 | 3072594.4501 | 2871201.7416 | 2973279.7454 | 2980528.7869 | 2832661.5024 | 2951401.9794 | 2698927.8729 | 3112022.282 | 3645394.3581 | 3121421.6994 | 3389447.0772 | 3178583.3239 | 3156868.0618 | 3182092.7296 | 3298689.5643
IRP 2018 Stillwater Wind
NETPOS - Net Position (MWh)
MEAN | 282828.0857 | 283298.7019 | 282829.3899 | 282828.0826 | 282827.6534 | 283298.0783 | 282828.3875 | 282828.4129 | 282829.0845 | 283297.612 | 282827.7549 | 282828.1994 | 282828.1025 | 283297.6365 | 282828.4358 | 282828.5197 | 282828.5992 | 283298.2311 | 282828.7041 | 282828.5954
P5 | 258274.0841 | 261190.5338 | 255391.3508 | 261391.4303 | 253929.4838 | 261315.6228 | 254875.1206 | 256067.3472 | 257684.4774 | 257249.5629 | 253778.856 | 258417.2017 | 252952.9017 | 261229.0281 | 258583.4077 | 258026.7905 | 257492.3403 | 259964.5825 | 260861.89 | 259089.2467
P95 | 306606.538 | 313103.5195 | 308811.2528 | 308203.0844 | 309033.0278 | 311189.637 | 312921.4911 | 312925.8224 | 305133.4427 | 313586.9178 | 310401.4939 | 308035.6492 | 310310.1235 | 308168.2868 | 304542.8027 | 307545.6115 | 305542.1487 | 311052.2374 | 306554.6371 | 309296.4814
NETREVENUE - Net Revenue $
MEAN | -6801919.9262 | -5996391.9957 | -5870063.6805 | -6041390.1136 | -6275630.9075 | -6072142.3387 | -6315832.779 | -6543510.5876 | -6827602.3084 | -6638664.3737 | -6502135.3004 | -6412480.9637 | -6120929.0695 | -5923805.5646 | -5916044.0644 | -5817048.2516 | -5812726.9401 | -5867933.9674 | -5776974.2858 | -5819301.5241
P5 | -8265883.9694 | -7877476.2194 | -7787971.8709 | -8371485.8391 | -8025213.8779 | -8067983.8051 | -7959385.2579 | -7921009.94 | -8408441.4515 | -8266498.9876 | -8172951.6174 | -7971638.5428 | -7712286.5173 | -7618881.1441 | -7585356.1669 | -7171417.093 | -7498438.6612 | -7903446.2312 | -7268810.1203 | -7589322.4313
P95 | -5254217.7649 | -4147279.5777 | -3753984.6153 | -3791158.1665 | -4328528.5157 | -4319539.2986 | -4418115.8277 | -4779422.138 | -4509646.5488 | -4941744.649 | -4485816.6897 | -4529592.3064 | -4239348.2801 | -3394841.8279 | -4134302.7822 | -3989504.7814 | -4015949.0839 | -4038753.9063 | -3955078.1124 | -4216545.015
IRP 2018 Two Dot Wind
NETPOS - Net Position (MWh)
MEAN | 31602.0117 | 31775.0283 | 31602.1191 | 31602.0435 | 31602.0163 | 31775.0322 | 31602.0459 | 31602.0025 | 31602.0615 | 31774.9912 | 31602.0528 | 31602.0379 | 31602.0503 | 31775.0392 | 31602.0735 | 31602.0728 | 31602.0971 | 31774.9993 | 31602.0406 | 31602.0461
P5 | 28203.6114 | 28912.4296 | 28632.5829 | 28858.4226 | 29011.1781 | 28978.9384 | 28780.8887 | 28719.4541 | 29011.3933 | 28703.3402 | 28947.8704 | 28001.964 | 28323.49 | 29124.9015 | 28964.8626 | 29197.6882 | 28843.8647 | 28835.0906 | 28436.4288 | 29101.8565
P95 | 34786.7948 | 34935.1119 | 34002.3523 | 34861.7547 | 34691.9111 | 34884.66 | 34266.7517 | 34794.1623 | 33917.2526 | 34864.7203 | 34992.8614 | 34903.081 | 35237.9015 | 35041.1096 | 34541.5121 | 34595.514 | 34261.2336 | 34786.4776 | 34232.4851 | 34598.9346
NETREVENUE - Net Revenue $
MEAN | 439481.1473 | 526651.2434 | 533939.8366 | 518795.3504 | 490663.458 | 523243.3122 | 489449.6832 | 464750.6414 | 434308.1344 | 456358.2291 | 471466.7559 | 482917.6626 | 515210.0934 | 541744.5824 | 535994.3111 | 551100.8049 | 553090.0258 | 550431.7392 | 555405.779 | 552109.5437
P5 | 269532.2743 | 326434.7408 | 332640.9455 | 307414.197 | 292689.6261 | 338145.1214 | 278188.7894 | 302045.3654 | 280949.6865 | 313805.8043 | 306749.5371 | 299074.1335 | 352664.424 | 358507.4775 | 356589.1997 | 378304.4802 | 374478.1862 | 375790.2213 | 402384.9443 | 365972.4215
P95 | 602674.1076 | 742933.7198 | 789956.4901 | 795555.7022 | 731370.7325 | 729494.5451 | 696407.9059 | 716054.7989 | 705366.3167 | 654891.5906 | 696979.1327 | 652047.8139 | 750598.6452 | 872156.8371 | 741480.9496 | 768657.372 | 741162.9224 | 752116.3399 | 758653.2123 | 776909.3136
IRP_2018 Black Eagle Solar
NETPOS - Net Position (MWh)
MEAN | 5843.0131 | 5875.5621 | 5836.1174 | 5805.9407 | 5804.2688 | 5865.39 | 5841.6711 | 5829.6743 | 5851.2558 | 5857.0666 | 5867.8588 | 5839.4297 | 5859.8621 | 5851.1937 | 5822.6356 | 5853.923 | 5846.6368 | 5820.035 | 5836.6112 | 5865.5601
P5 | 3217.0795 | 2854.7372 | 3266.8301 | 3133.7382 | 2973.7519 | 2974.2813 | 3214.5124 | 2843.3067 | 3145.3908 | 3099.6264 | 3166.2474 | 2970.455 | 2958.1621 | 2985.7002 | 2684.3397 | 3049.9937 | 2937.2972 | 3073.2071 | 3201.0926 | 3278.1359
P95 | 8782.1728 | 8759.0994 | 8823.5416 | 8916.6203 | 8546.6979 | 8853.2223 | 8660.3198 | 8616.9476 | 8747.2785 | 8700.6817 | 8691.6738 | 8845.4798 | 8966.2658 | 8785.6083 | 8520.293 | 8962.2966 | 8983.1083 | 8661.8712 | 8990.259 | 8650.6595
NETREVENUE - Net Revenue $
MEAN | -277952.143 | -274055.4042 | -267730.8435 | -268561.4949 | -274054.3388 | -272126.0321 | -275833.5635 | -279741.102 | -284379.3643 | -282858.0699 | -279044.4375 | -276351.3569 | -271224.5072 | -267012.9076 | -265934.6136 | -264406.8838 | -264204.3105 | -263338.6688 | -263542.6744 | -264586.7235
P5 | -424013.6477 | -432440.2268 | -418294.9784 | -429047.9796 | -411245.3039 | -424543.3244 | -410781.7655 | -436006.0059 | -429726.86 | -436661.7461 | -429649.1623 | -430595.6796 | -419785.8548 | -412345.0503 | -400453.7838 | -413922.7687 | -395166.1106 | -398245.5448 | -396667.3934 | -406032.1922
P95 | -146283.671 | -126076.9862 | -151452.827 | -127112.971 | -133347.9591 | -136528.4474 | -148966.0948 | -136528.1809 | -151357.7799 | -147369.0202 | -147572.0343 | -140061.0865 | -131891.4109 | -139551.1781 | -120010.2062 | -137998.3391 | -127877.2702 | -129265.7478 | -138099.6469 | -133030.3216
IRP_2018 Energy of Utah MTSUN
NETPOS - Net Position (MWh)
MEAN | 5799.9915 | 182701.2885 | 182262.5788 | 182148.1085 | 182163.164 | 182657.3701 | 182158.1953 | 182129.3891 | 182065.4488 | 182666.208 | 182068.5979 | 182128.653 | 182140.6905 | 182641.789 | 182098.7467 | 176347.4515
P5 | 3691.8537 | 79309.3416 | 76833.2601 | 82176.6327 | 82780.1804 | 80006.7249 | 77520.7562 | 78873.9387 | 85334.1081 | 84378.3777 | 80213.3443 | 84351.8132 | 81663.5106 | 82398.6682 | 75224.2158 | 78707.1683
P95 | 8878.9984 | 248833.5551 | 248452.1347 | 249631.4448 | 247763.1762 | 248953.5275 | 248535.9017 | 247945.2924 | 245105.3683 | 247695.1897 | 248004.5547 | 246217.5901 | 248066.3326 | 247098.2957 | 246652.0904 | 243151.3335
NETREVENUE - Net Revenue $
MEAN | -15723.3885 | -1138153.4452 | -1032250.2412 | -1060638.2875 | -1278628.9274 | -1136434.4818 | -1311338.3618 | -1463333.711 | -1567056.0547 | -1489075.6369 | -1404153.8357 | -1368080.6726 | -1160438.5037 | -1053158.3003 | -1027949.3622 | -954490.6352
P5 | -56542.3488 | -2723046.0122 | -2428674.122 | -2571483.9337 | -2461694.7217 | -2439050.2543 | -2762613.2207 | -2712253.7765 | -2828754.8393 | -2800214.8655 | -2717232.972 | -2583149.1591 | -2160008.0702 | -2333686.313 | -2206617.3841 | -2211641.5907
P95 | 25855.4328 | 60915.6731 | 325625.2784 | 631754.9219 | -90222.9222 | -91062.201 | -122722.6311 | -31899.2339 | -125677.5795 | -197425.2494 | -140253.9286 | -257451.1302 | 5884.0348 | 375261.1168 | 118692.6853 | 118875.9509
IRP_2018 Great Divide Solar
NETPOS - Net Position (MWh)
MEAN | 6656.2551 | 6690.8352 | 6665.5377 | 6667.1289 | 6669.0798 | 6675.145 | 6660.4765 | 6650.3276 | 6663.0466 | 6678.3323 | 6655.4014 | 6651.8662 | 6666.3071 | 6679.1453 | 6653.5952 | 6652.4638 | 6654.9298 | 6664.0531 | 6658.8055 | 6662.0125
P5 | 2334.6325 | 2476.3733 | 2347.1756 | 2412.2031 | 2581.175 | 2396.6438 | 2390.0674 | 2256.521 | 2373.5883 | 2417.816 | 2415.3675 | 2482.5963 | 2590.3011 | 2493.1428 | 2317.6984 | 2379.9681 | 2354.9888 | 2458.7053 | 2566.7367 | 2387.4163
P95 | 10014.4221 | 9945.2358 | 9891.5653 | 9966.5101 | 10032.1533 | 9967.9559 | 9963.8941 | 9979.2832 | 9826.7656 | 9887.8931 | 9826.7873 | 9839.6851 | 9855.5736 | 9869.5999 | 9959.8952 | 9808.2108 | 9865.1212 | 10029.466 | 9794.4142 | 9887.9059
NETREVENUE - Net Revenue $
MEAN | -318430.7921 | -313043.6389 | -306798.1493 | -307857.5088 | -315820.1857 | -312054.8404 | -316359.1736 | -321637.6639 | -325457.9055 | -323913.3535 | -319129.0959 | -317985.1364 | -311090.4162 | -307890.6464 | -306275.3629 | -301823.6485 | -304854.767 | -305989.9784 | -303481.772 | -305544.3781
P5 | -477123.2672 | -492540.6125 | -464645.8291 | -494281.5016 | -471467.3661 | -479925.6189 | -480402.1877 | -493800.5896 | -467865.7463 | -477203.8063 | -474274.9765 | -488865.3887 | -456850.5107 | -475523.8552 | -470094.7558 | -464130.2953 | -461508.861 | -472184.0671 | -441512.1138 | -470662.8911
P95 | -105648.1558 | -108704.5319 | -105841.5984 | -114194.8554 | -127359.8662 | -111396.106 | -125950.6093 | -108696.0825 | -120575.7725 | -116857.4721 | -122671.2319 | -122102.649 | -122223.7756 | -121785.0952 | -109395.3891 | -115750.4659 | -109863.7794 | -118346.8538 | -111958.3549 | -114424.2761
IRP_2018 Green Meadow Solar
NETPOS - Net Position (MWh)
MEAN | 6048.0478 | 6064.3917 | 6048.6313 | 6049.3406 | 6045.8965 | 6063.5593 | 6046.3682 | 6045.4571 | 6047.0998 | 6063.3612 | 6045.0111 | 6045.8554 | 6046.8502 | 6066.9244 | 6046.0404 | 6045.5372 | 6045.2123 | 6065.6074 | 6046.7998 | 6045.6488
P5 | 2939.2907 | 3002.1385 | 2762.2893 | 2896.3107 | 3110.5055 | 3034.2225 | 3055.8538 | 3048.4559 | 2865.0169 | 2912.0856 | 2805.9949 | 3200.5716 | 3062.2013 | 2890.264 | 2883.8757 | 3151.0502 | 2866.3571 | 3041.5894 | 2929.1124 | 2790.0756
P95 | 8906.524 | 8929.2312 | 8772.1607 | 8845.1881 | 8769.8483 | 8817.1205 | 8680.1141 | 8819.231 | 8868.8743 | 8774.5425 | 8780.2143 | 8791.9141 | 8670.7571 | 8827.6948 | 8857.333 | 8790.0283 | 8875.7167 | 8875.2089 | 8829.9344 | 8658.2034
NETREVENUE - Net Revenue $
MEAN | -289262.751 | -284670.8363 | -280227.1148 | -283035.6421 | -290474.7046 | -286350.6861 | -292154.5028 | -297491.4381 | -300547.5758 | -300141.531 | -295742.1662 | -295388.3074 | -289426.2994 | -287653.5004 | -285420.8222 | -282516.5132 | -284638.2681 | -285373.5111 | -282563.1844 | -283386.0471
P5 | -425322.2913 | -431356.8044 | -420568.9989 | -403157.8716 | -409554.7149 | -419873.5905 | -428445.005 | -436747.0955 | -433924.043 | -441080.4426 | -411989.904 | -434376.464 | -411433.456 | -429010.8298 | -430720.9792 | -411714.3699 | -421720.9919 | -413320.096 | -408159.9282 | -412287.8295
P95 | -129495.8991 | -125234.1128 | -121139.4153 | -133985.4047 | -141236.7525 | -136704.5242 | -148726.2734 | -145926.9256 | -145606.4611 | -132485.732 | -143512.237 | -151678.2871 | -129463.7608 | -126905.9469 | -135258.9327 | -144692.1425 | -133444.559 | -139221.6268 | -130024.3834 | -131440.6347
IRP_2018 Magpie Solar
NETPOS - Net Position (MWh)
MEAN | 6162.4022 | 6175.516 | 6162.1638 | 6161.7889 | 6162.3496 | 6175.6127 | 6163.5279 | 6160.558 | 6163.716 | 6172.3833 | 6160.0514 | 6160.4725 | 6163.5184 | 6172.7001 | 6161.8429 | 6161.6136 | 6164.368 | 6173.4516 | 6160.96 | 6161.5842
P5 | 2833.7045 | 2866.8383 | 2684.3347 | 2750.1478 | 2779.9847 | 2816.6876 | 2781.7496 | 2984.261 | 2791.6628 | 2915.0862 | 2726.6822 | 2873.7894 | 2494.8779 | 2872.7582 | 2871.9098 | 3018.7496 | 2710.2107 | 2783.5189 | 2954.2506 | 2817.0796
P95 | 8731.4775 | 8610.5689 | 8598.5654 | 8641.3947 | 8691.8159 | 8769.1551 | 8614.5856 | 8657.1826 | 8619.0951 | 8488.7064 | 8658.5068 | 8612.5866 | 8676.3676 | 8479.385 | 8651.0276 | 8650.3299 | 8610.4775 | 8718.6455 | 8666.2765 | 8567.3739
NETREVENUE - Net Revenue $
MEAN | -291611.0191 | -287941.5759 | -283984.569 | -285695.7282 | -293287.5355 | -289121.5649 | -294683.6163 | -299543.1864 | -303197.2193 | -301493.8463 | -297439.0043 | -296938.9469 | -290297.0496 | -287282.6773 | -286249.3584 | -283204.7301 | -285626.1085 | -285505.7721 | -283057.416 | -284009.7408
P5 | -416958.4564 | -415088.32 | -412615.5441 | -420131.848 | -412453.6694 | -429115.7021 | -434390.3025 | -423636.7707 | -425248.5564 | -428206.2832 | -413224.7863 | -426190.2363 | -404315.0587 | -412428.3754 | -411980.4518 | -413419.7343 | -414487.5847 | -409800.1439 | -402857.4736 | -410808.1847
P95 | -136316.6778 | -127619.3803 | -129989.8401 | -134028.6006 | -134911.0843 | -115383.5154 | -133751.3862 | -149615.5243 | -146435.7338 | -146592.4988 | -143429.5687 | -137797.3588 | -122701.3819 | -137191.1651 | -139339.9751 | -141182.554 | -119373.356 | -133419.3466 | -136260.4785 | -137041.7635
IRP_2018 River Bend Solar
NETPOS - Net Position (MWh)
MEAN | 3906.5396 | 3921.6993 | 3902.2936 | 3904.6021 | 3901.4874 | 3912.3326 | 3902.4003 | 3904.9245 | 3906.7406 | 3915.5938 | 3902.0352 | 3906.5661 | 3901.3522 | 3912.6549 | 3902.8944 | 3901.4431 | 3902.8182 | 3913.0621 | 3905.214 | 3902.3155
P5 | 1959.9019 | 1739.7131 | 2051.0434 | 1955.9272 | 2060.287 | 1804.5366 | 1780.1003 | 1980.3784 | 1929.3913 | 1864.8399 | 1944.4658 | 1803.8346 | 2196.5783 | 1884.9894 | 2013.3714 | 1877.158 | 1887.6676 | 1862.4228 | 2072.3454 | 1836.1573
P95 | 5660.2495 | 5649.2283 | 5597.8488 | 5561.8253 | 5536.3423 | 5760.3283 | 5683.7262 | 5731.7859 | 5518.8576 | 5618.3816 | 5642.9973 | 5512.7291 | 5606.6176 | 5449.9354 | 5680.6973 | 5527.084 | 5447.5752 | 5533.3559 | 5569.6328 | 5538.0841
NETREVENUE - Net Revenue $
MEAN | -185188.8203 | -183248.5881 | -179308.3702 | -180794.2948 | -184930.4463 | -182286.3239 | -185471.7156 | -188979.5579 | -190838.0262 | -190238.8995 | -186840.5187 | -186876.0986 | -181946.4336 | -180151.3514 | -179938.6272 | -177763.0188 | -178677.5623 | -178942.9908 | -178252.0165 | -178200.5756
P5 | -271537.4504 | -266838.4773 | -263158.7759 | -273188.651 | -272788.5237 | -273486.1482 | -271975.2892 | -274666.6843 | -280251.7825 | -282432.4299 | -270101.8952 | -271210.336 | -263723.9036 | -268432.3861 | -270603.2189 | -273895.1107 | -259567.6161 | -262637.3666 | -256817.8108 | -258958.2158
P95 | -86217.4731 | -80215.38 | -94377.5404 | -88060.3798 | -98520.4267 | -78365.6696 | -82228.8367 | -95524.2612 | -97834.9703 | -97558.2671 | -91972.5351 | -86264.5112 | -100697.5255 | -90679.722 | -95259.8915 | -90053.3157 | -81638.0916 | -88935.4931 | -93101.6017 | -82217.6097
IRP_2018 South Mills Solar
NETPOS - Net Position (MWh)
MEAN | 5605.7331 | 5650.7466 | 5609.1967 | 5610.6766 | 5611.1077 | 5626.6911 | 5620.5005 | 5642.996 | 5621.1016 | 5648.5985 | 5617.5773 | 5612.6325 | 5601.2402 | 5631.0831 | 5606.6956 | 5615.5394 | 5612.5909 | 5641.5503 | 5621.0374 | 5620.7614
P5 | 2605.2921 | 2414.0999 | 2386.163 | 2598.3218 | 2446.7579 | 2604.8411 | 2477.3217 | 2417.5476 | 2541.1704 | 2459.1493 | 2533.5433 | 2569.7206 | 2558.6528 | 2359.4113 | 2581.4162 | 2486.8011 | 2316.7664 | 2438.978 | 2659.2508 | 2391.7996
P95 | 8377.6719 | 8504.4948 | 8439.4149 | 8457.4934 | 8565.6393 | 8558.68 | 8476.0041 | 8335.4157 | 8427.5773 | 8414.5341 | 8531.0317 | 8575.7602 | 8534.4993 | 8370.4458 | 8607.2303 | 8443.4987 | 8461.8719 | 8464.4726 | 8554.4158 | 8602.0941
NETREVENUE - Net Revenue $
MEAN | -262564.2986 | -260991.3788 | -255128.3445 | -256809.2259 | -262479.3974 | -258566.3804 | -263583.4694 | -268837.1773 | -270462.4428 | -269910.8066 | -264595.912 | -264014.8292 | -256303.7217 | -254047.6547 | -252317.7904 | -250486.4667 | -252396.213 | -252044.4593 | -250467.322 | -251114.325
P5 | -406501.5384 | -393585.8018 | -403413.7844 | -392432.8381 | -399111.7392 | -416157.3759 | -413027.3488 | -424894.1072 | -411262.0226 | -420908.9983 | -407701.0548 | -401869.5438 | -386031.8791 | -401129.2655 | -393116.4508 | -415629.0305 | -394213.4175 | -392473.0031 | -398642.7089 | -395024.3956
P95 | -116548.6363 | -103695.8424 | -108330.933 | -106857.0431 | -119516.9934 | -106123.6944 | -101537.1549 | -116167.4893 | -123778.0395 | -112842.4528 | -114173.691 | -113827.8847 | -112374.3648 | -106397.3528 | -111522.5992 | -109321.6406 | -94795.6449 | -110514.9097 | -110202.3589 | -100900.3762
Wind Asset - Total
NETPOS - Net Position (MWh)
MEAN | 1325961.7987 | 2034551.3391 | 2026143.9113 | 2026002.2521 | 2026014.5461 | 2034449.0956 | 2026050.565 | 2026017.0165 | 1555138.5663 | 1561761.9549 | 1555135.326 | 1555161.1718 | 1555196.2393 | 1561719.816 | 1555109.7978 | 1478108.3918 | 1038594.7822 | 976971.6453 | 944046.5327 | 944073.1707
P5 | 1231690.1901 | 1888456.6078 | 1873299.6792 | 1862978.3943 | 1853295.8826 | 1885386.1494 | 1867833.9564 | 1860071.1672 | 1411102.985 | 1416165.454 | 1424214.9583 | 1423776.9358 | 1421952.5165 | 1439061.4292 | 1430667.0968 | 1356363.9297 | 972854.3693 | 913993.6066 | 877337.6925 | 884118.0297
P95 | 1417938.0232 | 2176650.2118 | 2153044.5863 | 2164222.5768 | 2184617.5079 | 2196969.9037 | 2178017.9865 | 2184681.6565 | 1673153.0287 | 1706717.455 | 1693479.2153 | 1694688.1085 | 1691009.6235 | 1700543.9621 | 1664538.8266 | 1616695.1112 | 1110219.523 | 1039416.705 | 1000873.6112 | 1008218.6386
NETREVENUE - Net Revenue $
MEAN | -24289957.6233 | -28824615.5657 | -27995904.3787 | -29124409.1808 | -30905852.5519 | -29241085.5205 | -31083689.4641 | -32667498.6835 | -30695535.2935 | -29856131.8536 | -28976516.8633 | -28443112.1996 | -26863735.0125 | -25818253.7254 | -25718078.3318 | -23846520.9189 | -21276036.9416 | -18077831.3301 | -16275268.9571 | -16397305.7565
P5 | -30869302.9683 | -42296459.5757 | -41835908.6126 | -44997641.2254 | -42643704.405 | -43004833.0825 | -44011250.0498 | -43298430.4184 | -39014205.0256 | -37896460.2475 | -38458971.0812 | -36930501.6299 | -34613031.2192 | -34720023.0436 | -34851529.4049 | -32083451.8609 | -27238139.7641 | -24236015.5505 | -21247740.6965 | -21954541.6271
P95 | -17823422.9158 | -15630773.7268 | -12465855.8776 | -11986921.2082 | -16362381.494 | -16802622.7197 | -18104227.5022 | -18064758.0683 | -16849864.9856 | -20511139.5817 | -17729142.2254 | -17669761.244 | -15443162.0444 | -11478168.0467 | -16750743.3503 | -14533379.6858 | -14286091.6561 | -12088200.6843 | -10663290.2182 | -11014998.4372
Total
Total - Total
Total - Total - Total
CAPACITYFACTOR - Net Generation Capacity Factor
MEAN | 0.44351 | 0.42191 | 0.41338 | 0.45974 | 0.43757 | 0.40583 | 0.36024 | 0.32763 | 0.30473 | 0.30797 | 0.28484 | 0.27687 | 0.2835 | 0.28445 | 0.27865 | 0.27891 | 0.27824 | 0.26327 | 0.25855 | 0.24491
P5 | 0.4012 | 0.36711 | 0.35654 | 0.39532 | 0.36959 | 0.32637 | 0.27144 | 0.26311 | 0.23391 | 0.25267 | 0.22643 | 0.21655 | 0.23421 | 0.22322 | 0.22546 | 0.2238 | 0.23631 | 0.2118 | 0.21843 | 0.19715
P95 | 0.47671 | 0.45865 | 0.45337 | 0.51963 | 0.50662 | 0.46532 | 0.43754 | 0.41021 | 0.3992 | 0.37389 | 0.35863 | 0.34019 | 0.34719 | 0.35851 | 0.325 | 0.32627 | 0.3261 | 0.31064 | 0.30311 | 0.28565
CO2EMISSIONS - CO2 Emissions
MEAN | 728297.0468 | 630755.3233 | 604713.257 | 1064487.6955 | 1327551.1993 | 1616415.2028 | 1773986.8598 | 1634551.9156 | 1529301.371 | 1569378.7724 | 1628453.2656 | 1658730.2493 | 1721251.4775 | 1734550.5009 | 1724595.7815 | 1720259.3952 | 1723543.9424 | 1653205.1786 | 1636892.9198 | 1563166.9793
P5 | 527674.1185 | 375237.993 | 348284.0977 | 687635.5937 | 903665.0385 | 1072663.043 | 1101314.1277 | 1138361.1032 | 957410.4131 | 1132580.185 | 1178161.858 | 1180729.9265 | 1330669.45 | 1245659.0907 | 1282037.3747 | 1271287.093 | 1386404.1287 | 1230868.4715 | 1296225.9098 | 1152003.6055
P95 | 891506.1885 | 821764.8777 | 786695.8555 | 1430533.7078 | 1761313.7888 | 2033647.271 | 2342309.7165 | 2247157.4923 | 2241135.4535 | 2058101.7463 | 2159028.76 | 2153223.5458 | 2216077.7765 | 2291645.6763 | 2095882.465 | 2089963.696 | 2099399.37 | 2025251.5275 | 1976495.3085 | 1884788.1228
FUELCONSUMED - Fuel Consumed
MEAN | 13934149.5153 | 13160391.501 | 13233190.0409 | 19793971.6428 | 24125019.4971 | 28838448.0476 | 30640265.0038 | 28670185.8229 | 27157384.0659 | 27280125.1241 | 28069981.2325 | 28775475.0699 | 29397761.682 | 29542883.4345 | 29669051.2888 | 29235915.4598 | 29233977.3711 | 28506214.3699 | 27906196.861 | 26855575.7095
P5 | 11878849.1808 | 10312868.3341 | 10475698.8317 | 15830735.5142 | 19237290.3508 | 22113275.3026 | 22247892.034 | 22479116.5252 | 20054274.4092 | 21932130.4684 | 22448860.1941 | 22746493.5547 | 24514496.8424 | 23388153.2229 | 24300091.7047 | 23667875.9992 | 24804478.626 | 23221171.885 | 23636730.3757 | 21848032.8039
P95 | 15632804.2775 | 15116097.3909 | 15330166.4376 | 23683609.7915 | 29184864.7147 | 33970638.0528 | 38083275.6865 | 36548472.4435 | 36409348.5879 | 33677445.4123 | 34884493.558 | 35157402.1881 | 35692660.7108 | 36779437.4367 | 34500094.0523 | 33888270.2764 | 34132103.5569 | 33344123.2693 | 32437293.5772 | 30998041.3036
FUELCOST - Fuel Cost
MEAN | 14435928.2054 | 13561995.786 | 14275082.2299 | 25725933.4967 | 32508803.1481 | 43363447.3551 | 49208673.6473 | 47365657.8709 | 45565570.2094 | 47592544.6502 | 51224478.3941 | 53690219.4706 | 58311943.8521 | 61236218.3005 | 61923724.6418 | 63388915.5255 | 64397369.3411 | 63575757.027 | 64264340.4218 | 63053680.6794
P5 | 11564886.1843 | 9737666.0277 | 10463172.5247 | 17069112.1466 | 21629512.4956 | 27084286.1019 | 27893418.2008 | 30771427.4159 | 27088562.9582 | 32347716.7405 | 33735516.1615 | 35010136.3821 | 41095008.7287 | 39229642.6247 | 41714037.2119 | 42491950.4994 | 46312554.7224 | 42911078.6055 | 46024014.1831 | 41976339.1383
P95 | 17175779.0831 | 16819808.5996 | 18070238.2212 | 35943725.4646 | 46589424.4709 | 59556801.342 | 71990193.8733 | 76626826.3861 | 78910893.1736 | 69686729.6647 | 78571852.3212 | 77497668.3015 | 84443643.6797 | 97317257.0243 | 83979932.5635 | 86500890.6794 | 87649991.3814 | 87331870.1529 | 86626998.7507 | 83457807.8327
NETPOS - Net Position (MWh)
MEAN | -974018.9766 | -343579.1896 | -347361.2562 | 471316.8594 | 954162.7732 | 1327678.0513 | 1328558.0181 | 1082268.6517 | 414608.8498 | 427619.0199 | 33987.5593 | 70795.8708 | 139359.4643 | 98616.8811 | 49176.6172 | -95059.1006 | -554623.0129 | -744124.3243 | -902399.4286 | -1087754.4328
P5 | -1319781.4791 | -656466.002 | -701842.7417 | 54491.1519 | 295776.9872 | 749744.4403 | 382640.7984 | 357623.8904 | -280146.9065 | -119410.4095 | -620264.9473 | -537635.6637 | -402026.1051 | -534057.8002 | -546153.6884 | -711169.8858 | -1045519.6656 | -1392840.0737 | -1384534.4201 | -1642771.6129
P95 | -683672.3148 | -40187.2898 | 39796.3723 | 967031.2899 | 1497033.9513 | 1985729.7543 | 2116117.097 | 2016704.3358 | 1424133.9443 | 1170994.7377 | 770944.2803 | 601572.0014 | 903647.6146 | 874224.6984 | 730721.4656 | 528863.3059 | 7036.5712 | -147494.1136 | -333341.4003 | -588486.7398
NETREVENUE - Net Revenue $
MEAN | -518239682.3304 | -521823866.8538 | -520801349.8504 | -511127850.2932 | -512658701.6838 | -498917231.2565 | -484576268.5598 | -488929456.1042 | -489407342.7185 | -490613426.5334 | -448779981.8992 | -451727244.3479 | -453505292.8923 | -454002362.8828 | -457299510.592 | -459250324.0322 | -463194881.9543 | -462813232.6188 | -463953013.035 | -469871230.8803
P5 | -534542827.0774 | -533117734.4638 | -533631485.6043 | -519299035.1436 | -517938250.4236 | -504466783.2307 | -490498723.8639 | -494347149.5627 | -495050221.9562 | -497061718.8687 | -456800516.6199 | -459356906.476 | -460180399.3216 | -461228582.6493 | -464735870.9545 | -467980648.6364 | -472570329.7705 | -473822239.3272 | -476736797.075 | -485585498.1333
P95 | -506088275.0598 | -511188029.7609 | -509698823.8752 | -504783251.819 | -506587519.0784 | -493063517.3893 | -477752518.6393 | -482673495.7511 | -483831959.9233 | -485544618.4067 | -442447330.5008 | -446015859.1517 | -446365839.8833 | -448079399.8319 | -450784722.5189 | -452382465.7555 | -453944492.1271 | -452914263.8129 | -452781728.5462 | -456868118.0683
STARTS - Number Starts
MEAN | 5119.67 | 5548.08 | 5348.74 | 9150.5 | 13267.71 | 17544.77 | 23902.7 | 24048.41 | 22687.53 | 24132.53 | 24957.97 | 25276.06 | 26587.68 | 26939.71 | 26707.88 | 26849.85 | 27152.56 | 25816.47 | 26590.87 | 25921.25
P5 | 4662.5 | 5170 | 4916.5 | 7771 | 12044 | 15774.5 | 21532.5 | 20441 | 19354 | 21158 | 21353.5 | 21718 | 23823 | 23231 | 23988 | 23849 | 25293.5 | 22362 | 23966 | 22912
P95 | 5623 | 5878.5 | 5700 | 10345.5 | 14367 | 18903 | 25750.5 | 27041 | 25517.5 | 27073 | 28075 | 28440.5 | 29108 | 30077.5 | 29133 | 29428 | 29125 | 28432 | 28946.5 | 29166.5
VOMCOSTS - VOM Costs
MEAN | 4510222.4161 | 4370349.2964 | 4417277.3354 | 4547878.2817 | 4825135.3305 | 5479584.8695 | 6111578.1626 | 5818034.0109 | 5849738.844 | 5982301.6795 | 6296602.8434 | 6599335.96 | 6800209.8872 | 6998995.8474 | 7188902.5349 | 7201846.279 | 7367352.6764 | 7462934.9089 | 7374334.5684 | 7272792.6952
P5 | 3638552.1798 | 3108750.0089 | 3180671.6184 | 3414321.1049 | 3640408.8527 | 3987887.5287 | 4132096.6901 | 4311627.4834 | 4095338.1961 | 4683839.9044 | 4791991.4585 | 5037768.666 | 5442470.6543 | 5423559.0613 | 5594329.6829 | 5636158.2812 | 6008498.3495 | 5911128.0008 | 6000921.9941 | 5689672.1596
P95 | 5273823.1535 | 5292132.7161 | 5390849.6596 | 5642003.6449 | 6056723.2061 | 6668541.0812 | 7935085.9926 | 7775079.2657 | 8162109.5382 | 7550582.091 | 8076937.9116 | 8276814.7724 | 8563379.0253 | 8922121.2466 | 8630576.9573 | 8471119.6689 | 8857131.1082 | 8858360.3478 | 8590658.2485 | 8512520.0548

## Low Carbon
Books | Montana
Study Portfolios | 2019.01.31 IRP Base - Low carbon - IRP Planning MAIN load dispatch v7 Low Carbon
Date Intervals | Annual
Peak Period Label | ATC
Value | Column Labels
Row Labels | 2019-01 | 2020-01 | 2021-01 | 2022-01 | 2023-01 | 2024-01 | 2025-01 | 2026-01 | 2027-01 | 2028-01 | 2029-01 | 2030-01 | 2031-01 | 2032-01 | 2033-01 | 2034-01 | 2035-01 | 2036-01 | 2037-01 | 2038-01
Ancillary Reserve
2018 IRP Anc Req v6 with candidate assets
15010: New 2022JAN 18V50DF_NG_B #1
NETREVENUE - Net Revenue $
MEAN | -97702.8042 | -304810.2179 | -297214.8201 | -45385.7842 | -44884.3503 | -15833.5538 | -1302620.0222 | -1128470.7975 | -674959.4625 | -680586.8163 | -719774.5139 | -668103.5454 | -656963.9569 | -658278.8932 | -594081.5084 | -577348.9017 | -411206.2788 | -369770.6286 | -329674.874 | -319323.7324
P5 | -182080.2586 | -442198.4389 | -403410.5298 | -89485.9155 | -83399.0652 | -35903.4021 | -2388343.2714 | -2325252.6477 | -1378236.8389 | -1328513.9419 | -1419102.9192 | -1234357.9809 | -1210424.5753 | -1338066.3367 | -1207320.6627 | -1170333.9502 | -890440.5407 | -751356.5834 | -679233.9559 | -707217.2159
P95 | -37887.3736 | -183766.0826 | -195959.2582 | -21665.3959 | -18629.2203 | -2439.9269 | -466829.9536 | -557917.1142 | -258661.7477 | -209972.9363 | -194211.7142 | -182422.9764 | -208232.3911 | -229641.0496 | -171276.431 | -215060.6296 | -100622.8661 | -116342.6438 | -105337.0208 | -82038.9072
2018 IRP Anc Req v6 with candidate assets - Total
NETREVENUE - Net Revenue $
MEAN | -645534.95 | -1220959.8488 | -1273467.256 | -610413.7726 | -699852.9944 | -829194.2461 | -2654920.2356 | -2619712.4301 | -2360557.6552 | -2135945.7815 | -2219966.315 | -2458660.9878 | -2243342.5885 | -2317586.1944 | -2545715.6878 | -2255335.1206 | -2334445.2081 | -2454242.8763 | -2394634.1122 | -2494169.2297
P5 | -816421.0261 | -1613529.3638 | -1595357.2992 | -729978.4849 | -838937.2061 | -959617.844 | -3656345.6896 | -3614415.3322 | -2995798.8261 | -2712308.6913 | -2919686.1297 | -3053599.0967 | -2857262.714 | -2943504.9433 | -3174457.2033 | -2874986.2686 | -2843453.3474 | -2851859.077 | -2781767.407 | -2932545.8977
P95 | -468328.9332 | -945515.5784 | -934164.2402 | -500641.3247 | -546514.6194 | -696805.2948 | -1917145.2758 | -2058055.6645 | -1993368.1372 | -1705336.14 | -1720102.0946 | -1997129.1349 | -1800661.1612 | -1906702.5175 | -2100557.5851 | -1847444.1614 | -2025475.2382 | -2172025.1362 | -2104410.6118 | -2213870.4911
2888218
NETREVENUE - Net Revenue $
MEAN | -547832.1459 | -916149.6309 | -976252.4359 | -565027.9884 | -654968.6441 | -813360.6923 | -1352300.2134 | -1491241.6326 | -1685598.1926 | -1455358.9652 | -1500191.8011 | -1790557.4424 | -1586378.6317 | -1659307.3012 | -1951634.1794 | -1677986.2189 | -1923238.9293 | -2084472.2477 | -2064959.2381 | -2174845.4973
P5 | -680362.4824 | -1208553.2392 | -1287243.7873 | -680454.4237 | -783776.682 | -947735.0523 | -1494979.29 | -1660380.1821 | -1849623.4882 | -1594326.9014 | -1601178.8236 | -1904419.1037 | -1697050.3283 | -1791270.6457 | -2103431.8911 | -1794346.8118 | -2043357.5904 | -2188533.934 | -2208645.5256 | -2303537.5125
P95 | -411393.1971 | -677054.2133 | -683654.9616 | -460075.0051 | -523781.505 | -675420.129 | -1174366.0025 | -1307104.5842 | -1517791.6268 | -1317743.6807 | -1346209.8122 | -1665286.5594 | -1431909.3476 | -1513055.8522 | -1796231.9684 | -1558962.2952 | -1805002.4075 | -1987707.8143 | -1934024.127 | -2024479.6425
Ancillary Reserve - Total
NETREVENUE - Net Revenue $
MEAN | -645534.95 | -1220959.8488 | -1273467.256 | -610413.7726 | -699852.9944 | -829194.2461 | -2654920.2356 | -2619712.4301 | -2360557.6552 | -2135945.7815 | -2219966.315 | -2458660.9878 | -2243342.5885 | -2317586.1944 | -2545715.6878 | -2255335.1206 | -2334445.2081 | -2454242.8763 | -2394634.1122 | -2494169.2297
P5 | -816421.0261 | -1613529.3638 | -1595357.2992 | -729978.4849 | -838937.2061 | -959617.844 | -3656345.6896 | -3614415.3322 | -2995798.8261 | -2712308.6913 | -2919686.1297 | -3053599.0967 | -2857262.714 | -2943504.9433 | -3174457.2033 | -2874986.2686 | -2843453.3474 | -2851859.077 | -2781767.407 | -2932545.8977
P95 | -468328.9332 | -945515.5784 | -934164.2402 | -500641.3247 | -546514.6194 | -696805.2948 | -1917145.2758 | -2058055.6645 | -1993368.1372 | -1705336.14 | -1720102.0946 | -1997129.1349 | -1800661.1612 | -1906702.5175 | -2100557.5851 | -1847444.1614 | -2025475.2382 | -2172025.1362 | -2104410.6118 | -2213870.4911
Battery Storage
NETPOS - Net Position (MWh)
MEAN
P5
P95
Financial Instrument
NETREVENUE - Net Revenue $
MEAN | -9408833.3378 | -4676069.9866
P5 | -10312871.7513 | -5328583.7227
P95 | -8356074.1555 | -3848247.1301
Fixed Cost
NETREVENUE - Net Revenue $
MEAN | -275817039.4669 | -275943538.8078 | -275980469.0037 | -276083489.6082 | -276566994.7256 | -276936155.0852 | -277324534.2922 | -276979137.4399 | -276650792.8695 | -277086729.8018 | -277545066.3522 | -278021039.8833 | -278517380.4379 | -279033386.4826 | -279575557.3097 | -280139271.8693 | -280727150.7779 | -278571152.7264 | -276421671.4569 | -276552270.6516
P5 | -275817039.4669 | -275943538.8078 | -275980469.0037 | -276083489.6082 | -276566994.7256 | -276936155.0852 | -277324534.2922 | -276979137.4399 | -276650792.8695 | -277086729.8018 | -277545066.3522 | -278021039.8833 | -278517380.4379 | -279033386.4826 | -279575557.3097 | -280139271.8693 | -280727150.7779 | -278571152.7264 | -276421671.4569 | -276552270.6516
P95 | -275817039.4669 | -275943538.8078 | -275980469.0037 | -276083489.6082 | -276566994.7256 | -276936155.0852 | -277324534.2922 | -276979137.4399 | -276650792.8695 | -277086729.8018 | -277545066.3522 | -278021039.8833 | -278517380.4379 | -279033386.4826 | -279575557.3097 | -280139271.8693 | -280727150.7779 | -278571152.7264 | -276421671.4569 | -276552270.6516
Generation Asset
15929: New 2022JAN 18V50DF_NG_A #1
CAPACITYFACTOR - Net Generation Capacity Factor
MEAN |  |  |  | 0.41008 | 0.30344 | 0.23085 | 0.22281 | 0.18532 | 0.15148 | 0.15484 | 0.15519 | 0.15033 | 0.15526 | 0.15501 | 0.14936 | 0.14911 | 0.14525 | 0.13025 | 0.12607 | 0.11604
P5 |  |  |  | 0.34853 | 0.237 | 0.16196 | 0.13097 | 0.122 | 0.088827 | 0.091084 | 0.096266 | 0.094454 | 0.10708 | 0.10571 | 0.093248 | 0.10368 | 0.10303 | 0.09511 | 0.08507 | 0.074875
P95 |  |  |  | 0.45452 | 0.35213 | 0.27071 | 0.32369 | 0.27657 | 0.24056 | 0.22841 | 0.22031 | 0.1959 | 0.202 | 0.21203 | 0.20328 | 0.18702 | 0.19399 | 0.17607 | 0.16659 | 0.15894
CO2EMISSIONS - CO2 Emissions
MEAN |  |  |  | 30656.2908 | 22780.8798 | 17415.4325 | 16486.8698 | 13693.5839 | 11194.4692 | 11459.5223 | 11438.1848 | 11066.2924 | 11542.8897 | 11431.8723 | 11103.6178 | 11061.3701 | 10777.0096 | 9678.2836 | 9340.3759 | 8587.9823
P5 |  |  |  | 26283.8975 | 18365.6135 | 12150.4955 | 9642.9348 | 9004.7785 | 6551.235 | 6793.6818 | 7092.9175 | 6957.4179 | 7941.495 | 7814.1755 | 6927.8488 | 7661.487 | 7673.9966 | 7087.0789 | 6293.2272 | 5531.209
P95 |  |  |  | 33790.783 | 26245.4425 | 20528.3193 | 23969.292 | 20346.8793 | 17879.5595 | 16838.9581 | 16259.0191 | 14397.3162 | 15019.4834 | 15546.7148 | 15108.4167 | 13897.6852 | 14408.7743 | 13075.9718 | 12342.0142 | 11750.4898
FUELCONSUMED - Fuel Consumed
MEAN |  |  |  | 492835.3733 | 366653.9433 | 280495.0461 | 264460.3553 | 219671.3233 | 179553.5658 | 183821.9896 | 183481.4626 | 177527.8545 | 185141.9942 | 183373.499 | 178110.2899 | 177445.2463 | 172864.5341 | 155252.9967 | 149817.1972 | 137776.0564
P5 |  |  |  | 423344.8823 | 299902.3832 | 195328.9433 | 154676.8185 | 144449.0396 | 105077.5232 | 108977.6565 | 113779.0815 | 111612.2141 | 127379.1856 | 125346.286 | 111127.5812 | 122905.0311 | 123091.7036 | 113686.471 | 100941.7265 | 88736.5689
P95 |  |  |  | 542702.6618 | 421563.4616 | 331711.315 | 384490.1037 | 326415.0404 | 286777.2375 | 270113.0853 | 260812.1531 | 230967.5566 | 240904.9924 | 249376.849 | 242349.6606 | 222944.2656 | 231118.2393 | 209756.5315 | 197962.6938 | 188511.7961
FUELCOST - Fuel Cost
MEAN |  |  |  | 709136.0662 | 566946.8569 | 467995.8113 | 486483.02 | 414884.2293 | 355677.6947 | 371910.2873 | 378631.4506 | 369901.5688 | 393209.0225 | 398836.5176 | 397082.592 | 400182.8802 | 399574.6593 | 374815.2137 | 369224.7806 | 355772.5402
P5 |  |  |  | 426800.36 | 328920.3139 | 244143.8976 | 203666.8155 | 207054.4143 | 153708.1612 | 153249.8784 | 168654.5985 | 171541.1756 | 207125.6917 | 207153.1945 | 186339.4907 | 220855.8676 | 207469.372 | 211235.7138 | 192109.8074 | 164763.3698
P95 |  |  |  | 886673.0525 | 741435.1353 | 720189.2117 | 900394.575 | 818217.3978 | 709940.9771 | 667837.2532 | 668831.1284 | 570624.8095 | 605488.938 | 648175.1007 | 668119.2909 | 603546.7822 | 665802.3592 | 656460.0739 | 608806.9088 | 598717.7771
NETPOS - Net Position (MWh)
MEAN |  |  |  | 57254.9834 | 42313.4104 | 32240.1375 | 30982.9747 | 25718.5572 | 21011.8971 | 21496.7136 | 21439.455 | 20729.3835 | 21819.7247 | 21595.8952 | 20958.8759 | 20865.8186 | 20313.0401 | 18230.7231 | 17580.0513 | 16153.8251
P5 |  |  |  | 48591.5429 | 33130.6729 | 22688.1915 | 18122.6713 | 16914.939 | 12296.96 | 12743.955 | 13294.7342 | 13032.72 | 15010.9168 | 14760.31 | 13076.91 | 14452.13 | 14464.36 | 13349.75 | 11844.84 | 10404.1
P95 |  |  |  | 63360.5364 | 49095.6369 | 37829.5691 | 45041.209 | 38208.1232 | 33560.5122 | 31588 | 30475.83 | 26967.68 | 28391.7374 | 29369.55 | 28518.435 | 26216.4 | 27158.43 | 24630.875 | 23229.605 | 22102.45
NETREVENUE - Net Revenue $
MEAN |  |  |  | 261741.8517 | 204835.4984 | 207379.9702 | 270659.55 | 226874.519 | 184973.0352 | 198477.4787 | 208780.7918 | 206847.5815 | 218825.2642 | 222890.9929 | 216069.151 | 213850.0024 | 213453.5242 | 191195.5567 | 187886.4056 | 175721.9502
P5 |  |  |  | 43308.9735 | 66359.8083 | 105035.7542 | 101582.9864 | 111331.4386 | 82505.0713 | 83465.1803 | 89166.2726 | 93958.6393 | 122276.5224 | 122012.5254 | 103768.0131 | 110204.4311 | 109736.2223 | 104229.0693 | 95243.4402 | 82714.7125
P95 |  |  |  | 398363.337 | 297049.9699 | 281717.6447 | 477233.0834 | 463091.0726 | 360671.8608 | 348979.5958 | 380263.355 | 321792.6796 | 347675.2697 | 363948.7062 | 368870.3266 | 325256.853 | 352414.9434 | 328709.0257 | 298970.8647 | 287609.0787
STARTS - Number Starts
MEAN |  |  |  | 457.13 | 439.86 | 383.28 | 343.59 | 311.85 | 284.8 | 298.32 | 312.09 | 306.24 | 314.02 | 312.53 | 304.22 | 304.21 | 302.35 | 276.43 | 270.26 | 250.93
P5 |  |  |  | 424.5 | 393.5 | 281.5 | 251.5 | 235 | 195.5 | 212.5 | 220.5 | 213 | 238.5 | 230 | 221.5 | 229.5 | 231 | 215.5 | 190.5 | 181.5
P95 |  |  |  | 499.5 | 482.5 | 449 | 415 | 379.5 | 371 | 376.5 | 406 | 378 | 373 | 393 | 371 | 358.5 | 359.5 | 340 | 337 | 317.5
TOTALEMISSIONCOSTS - Emission Costs
MEAN | [9 empty] | 66388.3033 | 81609.4897 | 109412.8865 | 131740.0795 | 149577.4962 | 164694.2687 | 181426.4731 | 188720.2905 | 180985.0417 | 199362.2329 | 193208.624
P5 | [9 empty] | 32157.3058 | 44364.332 | 63823.9166 | 73065.9823 | 84571.6226 | 85606.162 | 109797.8125 | 109821.4981 | 100756.3672 | 114810.9746 | 111060.5046
P95 | [9 empty] | 110445.8953 | 123534.4303 | 158091.2231 | 196727.0408 | 231590.7936 | 260279.4442 | 264266.5079 | 277248.5737 | 263033.3624 | 327243.027 | 312429.8513
VOMCOSTS - VOM Costs
MEAN |  |  |  | 38360.8389 | 28773.119 | 22568.0963 | 21997.912 | 18774.5467 | 15548.8038 | 16337.5023 | 16508.3803 | 16376.213 | 17455.7797 | 17708.6341 | 17395.867 | 17735.9458 | 17672.3448 | 16225.3436 | 15822.0462 | 14861.5191
P5 |  |  |  | 32556.3337 | 22528.8576 | 15881.7341 | 12867.0966 | 12347.9055 | 9099.7504 | 9685.4058 | 10236.9453 | 10295.8488 | 12008.7334 | 12103.4542 | 10853.8353 | 12284.3105 | 12583.9932 | 11881.2775 | 10660.356 | 9571.772
P95 |  |  |  | 42451.5594 | 33385.0331 | 26480.6983 | 31979.2584 | 27891.9299 | 24834.779 | 24006.88 | 23466.3891 | 21304.4672 | 22713.3899 | 24083.031 | 23670.301 | 22283.94 | 23627.8341 | 21921.4787 | 20906.6445 | 20334.254
15929: New 2022JAN 18V50DF_NG_B #1
CAPACITYFACTOR - Net Generation Capacity Factor
MEAN |  |  |  | 0.6316 | 0.49875 | 0.34551 | 0.2758 | 0.23374 | 0.19581 | 0.2011 | 0.20598 | 0.19863 | 0.19856 | 0.1928 | 0.18491 | 0.1964 | 0.19575 | 0.1748 | 0.17782 | 0.17109
P5 |  |  |  | 0.57794 | 0.44119 | 0.2694 | 0.18586 | 0.16781 | 0.13023 | 0.14124 | 0.14767 | 0.1379 | 0.14239 | 0.14011 | 0.13245 | 0.14625 | 0.1455 | 0.13489 | 0.14341 | 0.13009
P95 |  |  |  | 0.66698 | 0.55093 | 0.40907 | 0.37215 | 0.33127 | 0.28084 | 0.27259 | 0.27162 | 0.24581 | 0.24119 | 0.25172 | 0.23563 | 0.23618 | 0.24131 | 0.21944 | 0.22124 | 0.21462
CO2EMISSIONS - CO2 Emissions
MEAN |  |  |  | 46355.1056 | 36639.0412 | 25303.4018 | 20028.1098 | 16950.7792 | 14213.0458 | 14615.0668 | 14904.5165 | 14357.7567 | 14488.3935 | 13957.7422 | 13489.6701 | 14304.1151 | 14262.4111 | 12747.8396 | 12923.4064 | 12430.2449
P5 |  |  |  | 42592.7107 | 32350.3312 | 19634.2293 | 13533.4895 | 12171.2255 | 9426.9917 | 10235.4874 | 10746.5637 | 10017.3864 | 10363.597 | 10174.7103 | 9668.4197 | 10605.0281 | 10590.98 | 9832.5132 | 10396.6286 | 9430.1896
P95 |  |  |  | 48671.3995 | 40364.5462 | 30233.6983 | 27052.7337 | 24015.1708 | 20429.1082 | 19684.6825 | 19681.7623 | 17720.305 | 17598.3957 | 18116.5884 | 17266.7692 | 17293.3067 | 17555.5106 | 15968.56 | 16238.4606 | 15574.6292
FUELCONSUMED - Fuel Consumed
MEAN |  |  |  | 755934.3084 | 597442.1562 | 412565.8325 | 326465.155 | 276318.1615 | 231707.6427 | 238216.6026 | 242951.0882 | 234037.9278 | 236188.6457 | 227500.6598 | 219909.3378 | 233159.1533 | 232491.9673 | 207817.1757 | 210641.7599 | 202618.6541
P5 |  |  |  | 694669.5187 | 527440.9644 | 320077.5353 | 220600.418 | 198405.2616 | 153682.9466 | 166832.0857 | 175174.3409 | 163288.2281 | 168946.5184 | 165840.059 | 157615.2407 | 172863.9891 | 172643.849 | 160291.0931 | 169457.1913 | 153716.3858
P95 |  |  |  | 793689.4686 | 658178.6674 | 493084.8502 | 440969.4691 | 391477.1399 | 333044.5606 | 320848.5895 | 320822.5297 | 288849.3636 | 286887.6186 | 295286.6455 | 281483.7864 | 281883.9533 | 286172.8488 | 260321.8419 | 264674.6395 | 253873.5503
FUELCOST - Fuel Cost
MEAN |  |  |  | 1082729.2438 | 914013.313 | 687262.2467 | 592224.9562 | 516682.566 | 452316.6658 | 473607.4652 | 494813.8819 | 483854.3878 | 497466.8377 | 492380.3674 | 486923.3567 | 523518.7917 | 534080.5162 | 500455.2711 | 517537.8277 | 519062.3499
P5 |  |  |  | 689055.5914 | 581329.2901 | 390067.6837 | 282139.654 | 280384.0877 | 225128.0712 | 237524.2135 | 257522.5863 | 244368.4396 | 280119.3601 | 274708.7011 | 257988.3861 | 311204.0219 | 293014.9182 | 298180.2625 | 324874.0864 | 282921.2846
P95 |  |  |  | 1484625.4411 | 1244541.3727 | 1080702.4525 | 1028008.6566 | 984576.646 | 821458.4937 | 802858.7004 | 827979.4593 | 718638.5744 | 731461.8559 | 771641.9847 | 771580.6165 | 737640.8331 | 843494.5006 | 825997.7532 | 792534.122 | 810027.0207
NETPOS - Net Position (MWh)
MEAN |  |  |  | 88187.9125 | 69542.4523 | 48262.8598 | 38350.4202 | 32437.4462 | 27182.0006 | 27926.6895 | 28461.8599 | 27395.2224 | 27905.039 | 26859.5421 | 25941.8409 | 27485.4334 | 27387.4321 | 24463.4629 | 24778.4684 | 23817.874
P5 |  |  |  | 80779.6134 | 61587.8952 | 37609.4561 | 25915.18 | 23291.8104 | 18029.44 | 19558.275 | 20521.83 | 19113.157 | 19960.6 | 19579.7 | 18592.87 | 20377.5547 | 20337.36 | 18868.875 | 19933.795 | 18069.4
P95 |  |  |  | 92715.1971 | 76648.4065 | 57280.8244 | 51797.7923 | 45953.7607 | 39070.58 | 37613.3145 | 37584.645 | 33810.7454 | 33895.04 | 34862.65 | 33205.59 | 33229.0831 | 33711.02 | 30644.125 | 31134.53 | 29842.9
NETREVENUE - Net Revenue $
MEAN |  |  |  | 163651.3698 | 134307.8869 | 265424.4332 | 248790.3705 | 209419.5752 | 166148.2582 | 179534.0211 | 187315.6983 | 186889.7655 | 200811.1038 | 208412.1733 | 202791.4622 | 194286.1501 | 192090.0927 | 174145.9612 | 164115.5712 | 148587.3209
P5 |  |  |  | -210972.0352 | -92643.4 | 86446.7074 | 69935.2952 | 86932.9708 | 55262.9941 | 57273.8147 | 59756.877 | 72112.8473 | 101030.5145 | 104147.1525 | 89368.5901 | 92970.6419 | 88194.0655 | 83881.426 | 65566.7367 | 54490.2222
P95 |  |  |  | 525806.9073 | 306241.862 | 485752.1782 | 468536.7658 | 452821.6086 | 349371.6329 | 342243.6703 | 370131.4344 | 305637.3222 | 330394.7858 | 346979.3515 | 358217.6519 | 311746.5427 | 344551.9684 | 310146.5847 | 278684.5142 | 261430.0169
STARTS - Number Starts
MEAN |  |  |  | 292.71 | 372.69 | 418.29 | 390.94 | 363.28 | 336.91 | 351.95 | 369.82 | 366.39 | 367.95 | 361.17 | 354.01 | 363.93 | 362.63 | 336.66 | 341.54 | 331.57
P5 |  |  |  | 266 | 333.5 | 373 | 323 | 301.5 | 274.5 | 291 | 316 | 299 | 302.5 | 287 | 286.5 | 305.5 | 304.5 | 278 | 283.5 | 276.5
P95 |  |  |  | 321 | 408 | 457 | 437.5 | 409.5 | 398.5 | 402.5 | 441.5 | 422 | 416 | 424.5 | 404 | 407 | 406 | 390.5 | 393 | 381.5
TOTALEMISSIONCOSTS - Emission Costs
MEAN | [9 empty] | 84458.5972 | 106428.7121 | 142229.6875 | 166057.2766 | 183142.8685 | 200296.6817 | 235499.8651 | 250781.8458 | 238898.7171 | 276466.3433 | 280234.8494
P5 | [9 empty] | 45378.2145 | 60561.5129 | 86952.3692 | 88867.156 | 99300.634 | 106327.6462 | 147123.6304 | 150780.7281 | 138374.8604 | 161758.963 | 168704.4355
P95 | [9 empty] | 131500.5508 | 149752.6647 | 202974.8274 | 244967.2035 | 280025.0398 | 305356.3885 | 346886.6037 | 370751.4604 | 355548.8452 | 424566.1555 | 431145.0823
VOMCOSTS - VOM Costs
MEAN |  |  |  | 59085.9014 | 47288.8675 | 33784.0019 | 27228.7983 | 23354.9612 | 20114.6805 | 20945.0172 | 21915.6321 | 21368.2734 | 22324.0312 | 22024.8245 | 21531.7279 | 23362.6184 | 23827.0659 | 21527.8474 | 22300.6216 | 21912.4441
P5 |  |  |  | 54122.341 | 41879.7687 | 26326.6193 | 18399.7778 | 16770.1035 | 13341.7856 | 14668.7062 | 15801.8091 | 14908.2624 | 15968.48 | 16055.354 | 15432.0821 | 17320.9215 | 17693.5032 | 16604.61 | 17940.4155 | 16623.848
P95 |  |  |  | 62119.182 | 52120.9164 | 40096.5771 | 36776.4326 | 33086.7077 | 28912.2292 | 28209.9859 | 28940.1767 | 26372.3815 | 27116.032 | 28587.373 | 27560.6397 | 28244.7207 | 29328.5874 | 26966.83 | 28021.077 | 27455.468
15929: New 2022JAN 18V50DF_NG_B #2
CAPACITYFACTOR - Net Generation Capacity Factor
MEAN |  |  |  | 0.62719 | 0.48627 | 0.35558 | 0.27391 | 0.2334 | 0.19497 | 0.20283 | 0.20667 | 0.19784 | 0.19686 | 0.19071 | 0.18358 | 0.19574 | 0.19642 | 0.17426 | 0.17657 | 0.16822
P5 |  |  |  | 0.57326 | 0.42429 | 0.271 | 0.18506 | 0.16807 | 0.12943 | 0.14226 | 0.15035 | 0.13889 | 0.14193 | 0.13804 | 0.13073 | 0.14436 | 0.14599 | 0.13097 | 0.14391 | 0.12475
P95 |  |  |  | 0.66669 | 0.53189 | 0.45383 | 0.37059 | 0.33082 | 0.28121 | 0.27226 | 0.27064 | 0.24555 | 0.23979 | 0.24991 | 0.2348 | 0.23665 | 0.24291 | 0.2161 | 0.21792 | 0.21158
CO2EMISSIONS - CO2 Emissions
MEAN |  |  |  | 46024.3973 | 35676.0895 | 25948.0706 | 19883.302 | 16933.6106 | 14137.6989 | 14726.2373 | 14957.6227 | 14301.1109 | 14371.7021 | 13800.123 | 13396.096 | 14259.3919 | 14298.1726 | 12698.1256 | 12838.5929 | 12202.9443
P5 |  |  |  | 42143.9277 | 30888.7527 | 19841.8142 | 13507.6087 | 12220.4883 | 9370.4385 | 10344.1444 | 10829.0959 | 10037.2973 | 10381.1253 | 9973.3176 | 9587.3014 | 10531.111 | 10560.3955 | 9557.5694 | 10427.1684 | 9099
P95 |  |  |  | 49024.604 | 38880.881 | 33175.193 | 26926.4325 | 24075.8057 | 20472.827 | 19801.6478 | 19636.3174 | 17718.2381 | 17427.4949 | 18024.6482 | 17231.7631 | 17311.4154 | 17725.9101 | 15793.9925 | 15793.4518 | 15317.5215
FUELCONSUMED - Fuel Consumed
MEAN |  |  |  | 750517.2012 | 581701.4555 | 423026.3123 | 324104.385 | 276038.2116 | 230479.2532 | 240028.5806 | 243816.7079 | 233114.5543 | 234286.3374 | 224931.5884 | 218383.8744 | 232430.1294 | 233074.894 | 207006.7334 | 209259.3647 | 198913.5494
P5 |  |  |  | 687282.6882 | 503563.6374 | 323461.7796 | 220177.914 | 199208.4279 | 152760.9907 | 168603.127 | 176519.6572 | 163612.4605 | 169232.263 | 162557.5105 | 156292.6954 | 171658.5948 | 172145.2901 | 155808.9188 | 169954.9673 | 148317.8436
P95 |  |  |  | 799462.8572 | 633841.1329 | 540917.4262 | 438909.9061 | 392466.0825 | 333757.7963 | 322754.5574 | 320081.9063 | 288815.2513 | 284101.6083 | 293788.0907 | 280913.1148 | 282178.512 | 288950.5345 | 257476.0169 | 257421.3313 | 249682.5768
FUELCOST - Fuel Cost
MEAN |  |  |  | 1077786.5098 | 894436.6973 | 713895.3398 | 588591.599 | 516207.6657 | 449867.0088 | 477148.6052 | 496244.2531 | 481807.5686 | 493987.0746 | 487364.4192 | 484368.8206 | 522342.7242 | 535108.6229 | 498115.8993 | 513421.212 | 509453.988
P5 |  |  |  | 666899.8789 | 549762.4426 | 388017.7201 | 283265.1045 | 283876.1775 | 225266.4686 | 242233.5298 | 262124.7527 | 253754.6678 | 279731.2527 | 266657.2454 | 257490.6518 | 307081.993 | 292788.6479 | 295769.9223 | 334076.2281 | 276567.0598
P95 |  |  |  | 1486471.1592 | 1228244.701 | 1203353.0678 | 1025922.5348 | 991987.4618 | 832141.9998 | 812478.3419 | 823911.9032 | 720317.319 | 719308.8704 | 771527.5205 | 770344.6851 | 738694.2007 | 822227.1263 | 813328.6618 | 779346.8558 | 796391.0768
NETPOS - Net Position (MWh)
MEAN |  |  |  | 87631.1068 | 67819.8146 | 49640.6972 | 38074.2889 | 32405.0925 | 27037.9814 | 28139.1664 | 28563.294 | 27287.1784 | 27680.3141 | 26556.2262 | 25761.9195 | 27399.4888 | 27456.1072 | 24368.0675 | 24615.8528 | 23382.338
P5 |  |  |  | 80115.4168 | 58940.7804 | 38012.8864 | 25866.5138 | 23386.3535 | 17921.28 | 19765.9 | 20679.435 | 19151.64 | 19994.36 | 19192.15 | 18437.265 | 20235.6 | 20278.63 | 18341.25 | 19992.35 | 17434.8
P95 |  |  |  | 93264.8104 | 74230.5532 | 63243.8906 | 51560.1594 | 46068.8972 | 39152.5473 | 37837.58 | 37497.475 | 33807.24 | 33565.88 | 34685.725 | 33138.27 | 33264 | 34038.23 | 30309.125 | 30281.3 | 29350.25
NETREVENUE - Net Revenue $
MEAN |  |  |  | 187364.9855 | 175118.9114 | 296905.4604 | 250381.9094 | 210075.1588 | 166165.8226 | 178934.3824 | 186324.1079 | 187602.6859 | 201827.6618 | 209669.8935 | 203881.4677 | 194969.2486 | 191734.0949 | 174213.6814 | 165391.848 | 149710.2952
P5 |  |  |  | -159833.0791 | -58537.1457 | 92138.5868 | 70814.5323 | 86031.7434 | 58149.471 | 57212.1701 | 61765.7479 | 68233.0128 | 103085.0217 | 105382.4068 | 90906.3441 | 91841.1129 | 86050.0298 | 82860.7226 | 63571.0541 | 53968.4062
P95 |  |  |  | 532700.3532 | 360617.8493 | 595117.2488 | 473036.7969 | 457025.76 | 353204.5869 | 340655.8511 | 357434.1555 | 305568.5863 | 330383.6525 | 356411.7274 | 362608.3033 | 318034.528 | 335975.4444 | 318094.6502 | 277173.6949 | 267238.7967
STARTS - Number Starts
MEAN |  |  |  | 297.6 | 381.61 | 416 | 388.59 | 360.63 | 334.98 | 354.01 | 371.19 | 365.14 | 366.68 | 360.64 | 351.56 | 363.97 | 363.71 | 335.17 | 340 | 327.77
P5 |  |  |  | 272.5 | 331.5 | 374.5 | 319.5 | 300 | 265 | 292.5 | 307 | 296.5 | 289.5 | 286 | 282.5 | 303 | 299.5 | 276.5 | 288 | 268.5
P95 |  |  |  | 322.5 | 417.5 | 455.5 | 436.5 | 414 | 398 | 407 | 438.5 | 416 | 410 | 425.5 | 405.5 | 404.5 | 407.5 | 389.5 | 387.5 | 377
TOTALEMISSIONCOSTS - Emission Costs
MEAN | [9 empty] | 85126.3652 | 106825.4555 | 141696.598 | 164642.2084 | 181086.6859 | 199017.2347 | 234782.9995 | 251552.3853 | 238103.4761 | 274694.3348 | 275010.36
P5 | [9 empty] | 45579.9139 | 61858.0878 | 86003.8146 | 86336.7906 | 97089.1186 | 105095.8372 | 142072.3578 | 145281.1939 | 137366.9986 | 161971.2104 | 164173.3899
P95 | [9 empty] | 130596.485 | 150344.0243 | 200781.5304 | 241521.3427 | 274430.6404 | 305192.964 | 335550.6144 | 375567.3277 | 354269.4356 | 410591.5403 | 431736.027
VOMCOSTS - VOM Costs
MEAN |  |  |  | 58712.8416 | 46117.474 | 34748.488 | 27032.7451 | 23331.6666 | 20008.1063 | 21104.3748 | 21993.7364 | 21283.9992 | 22144.2513 | 21776.1055 | 21382.3932 | 23289.5654 | 23886.8133 | 21443.8994 | 22154.2675 | 21511.751
P5 |  |  |  | 53677.3293 | 40079.7307 | 26609.0205 | 18365.2248 | 16838.1745 | 13261.7472 | 14824.425 | 15923.165 | 14938.2792 | 15995.488 | 15737.563 | 15302.9299 | 17200.26 | 17642.4081 | 16140.3 | 17993.115 | 16040.016
P95 |  |  |  | 62487.423 | 50476.7762 | 44270.7234 | 36607.7132 | 33169.606 | 28972.885 | 28378.185 | 28873.0557 | 26369.6472 | 26852.704 | 28442.2945 | 27504.7641 | 28274.4 | 29613.2601 | 26672.03 | 27253.17 | 27002.23
15929: New 2022JAN 18V50DF_NG_B #3
CAPACITYFACTOR - Net Generation Capacity Factor
MEAN |  |  |  | 0.61051 | 0.49739 | 0.36145 | 0.27586 | 0.2348 | 0.19513 | 0.20436 | 0.21268 | 0.20286 | 0.20063 | 0.19377 | 0.18701 | 0.19604 | 0.19857 | 0.175 | 0.17047 | 0.16007
P5 |  |  |  | 0.54442 | 0.43868 | 0.27529 | 0.18371 | 0.16583 | 0.12755 | 0.14389 | 0.15999 | 0.14633 | 0.14628 | 0.14333 | 0.13427 | 0.15026 | 0.15119 | 0.13538 | 0.13274 | 0.11665
P95 |  |  |  | 0.65789 | 0.54422 | 0.47015 | 0.37565 | 0.32638 | 0.28285 | 0.27918 | 0.27423 | 0.2448 | 0.24069 | 0.25254 | 0.23678 | 0.23529 | 0.23936 | 0.21781 | 0.21406 | 0.20433
CO2EMISSIONS - CO2 Emissions
MEAN |  |  |  | 44709.296 | 36381.0742 | 26341.6207 | 20031.0558 | 17043.3128 | 14140.9808 | 14847.0213 | 15395.1457 | 14662.3251 | 14646.9387 | 14029.6346 | 13647.2431 | 14282.3616 | 14470.6692 | 12757.3912 | 12391.1409 | 11632.2522
P5 |  |  |  | 40078.4427 | 31999.3327 | 19993.041 | 13273.0027 | 12065.061 | 9255.9925 | 10470.1865 | 11593.6049 | 10601.4342 | 10709.7806 | 10393.6155 | 9847.8963 | 10937.667 | 10997.3171 | 9819.4206 | 9589.5047 | 8401.7586
P95 |  |  |  | 48254.4875 | 39900.5847 | 34342.5205 | 27315.7832 | 23769.4837 | 20531.5062 | 20312.5029 | 19925.0152 | 17787.6703 | 17543.7883 | 18361.7621 | 17380.5391 | 17075.3506 | 17459.3879 | 15990.3809 | 15592.7615 | 14859.9568
FUELCONSUMED - Fuel Consumed
MEAN |  |  |  | 729030.8431 | 593098.6109 | 429421.2843 | 326512.6669 | 277826.4564 | 230532.7104 | 241997.2885 | 250948.5683 | 239002.5103 | 238773.2305 | 228672.417 | 222478.0955 | 232804.5136 | 235886.7666 | 207972.891 | 201966.2343 | 189611.0088
P5 |  |  |  | 653540.1632 | 521683.1819 | 325922.699 | 216354.409 | 196674.8867 | 150895.9774 | 170657.5348 | 188981.5343 | 172808.1457 | 174589.975 | 169408.0465 | 160540.6463 | 178285.5144 | 179267.5611 | 160077.6562 | 156301.6813 | 136952.4916
P95 |  |  |  | 786844.9075 | 650472.9021 | 559867.5519 | 445257.52 | 387471.6751 | 334714.0447 | 331081.3396 | 324787.6724 | 289947.028 | 285997.5684 | 299282.7915 | 283338.4693 | 278330.6232 | 284605.9492 | 260677.57 | 254150.2315 | 242224.0645
FUELCOST - Fuel Cost
MEAN |  |  |  | 1051257.4297 | 920178.0136 | 727639.6753 | 592272.2683 | 519049.8797 | 449851.3934 | 481181.1521 | 510061.4954 | 493113.1232 | 502678.0686 | 494826.7005 | 492745.968 | 522616.3454 | 540158.4232 | 500235.1426 | 497134.6148 | 487248.766
P5 |  |  |  | 632261.0117 | 549822.041 | 393652.8663 | 276881.7158 | 281194.4233 | 217164.7564 | 242366.2091 | 276839.842 | 260683.8281 | 283256.5134 | 278631.8456 | 265247.4763 | 319545.7027 | 307377.1735 | 294682.0429 | 304744.5516 | 254592.0444
P95 |  |  |  | 1482360.3318 | 1328021.0881 | 1255842.9387 | 1036984.5479 | 975251.805 | 828060.3804 | 832917.7813 | 836143.4685 | 723586.2711 | 729530.4983 | 779821.0539 | 766849.316 | 725786.4406 | 827561.3801 | 811825.8723 | 763945.2666 | 760142.0616
NETPOS - Net Position (MWh)
MEAN |  |  |  | 85239.6291 | 69424.5639 | 50458.6941 | 38357.7289 | 32615.1537 | 27044.3548 | 28369.9726 | 29398.782 | 27976.3742 | 28210.4021 | 26997.9061 | 26244.843 | 27443.6372 | 27787.3444 | 24481.8 | 23757.9384 | 22288.822
P5 |  |  |  | 76350.4557 | 61040.4729 | 38314.2835 | 25416.5426 | 23089.154 | 17700.45 | 20006.745 | 22139.355 | 20228.04 | 20627.36 | 20000.95 | 18938.0335 | 21016.8 | 21117.63 | 18843.75 | 18386.27 | 16098.8
P95 |  |  |  | 91932.9025 | 76125.7025 | 65714.1398 | 52302.6771 | 45484.0503 | 39266.03 | 38813.35 | 38049.165 | 33939.72 | 33789.47 | 35334.45 | 33424.38 | 32810.4 | 33526.44 | 30686 | 29896.51 | 28473.5
NETREVENUE - Net Revenue $
MEAN |  |  |  | 223920.8529 | 233228.1345 | 309635.314 | 249317.3409 | 208941.556 | 165207.5604 | 178387.1492 | 183472.9808 | 184768.6398 | 200326.0536 | 207911.0783 | 201437.2562 | 195774.2377 | 190806.9609 | 174208.1073 | 170259.4917 | 157253.6757
P5 |  |  |  | -120892.5015 | -59089.9263 | 93897.0866 | 71016.235 | 87021.1195 | 59549.4982 | 59031.4383 | 54999.3361 | 63940.6797 | 96597.7881 | 104777.8545 | 85232.4461 | 94094.7453 | 82119.8864 | 80723.8458 | 76152.1148 | 62881.5238
P95 |  |  |  | 572953.6877 | 523198.0843 | 638339.6381 | 471837.2626 | 456978.401 | 347233.3653 | 342812.5718 | 366110.6962 | 304980.542 | 330530.8325 | 353097.8876 | 362502.6512 | 310198.4317 | 343668.9113 | 314187.1391 | 283975.0016 | 273689.6287
STARTS - Number Starts
MEAN |  |  |  | 312.36 | 383.17 | 416.92 | 388.06 | 364.04 | 336.67 | 356.13 | 374.9 | 369.76 | 370.9 | 362.28 | 354.87 | 364.23 | 364.97 | 335.1 | 331.08 | 316.17
P5 |  |  |  | 281.5 | 334.5 | 372 | 317.5 | 304.5 | 264.5 | 293 | 318.5 | 307 | 309 | 283 | 284 | 306.5 | 303.5 | 272.5 | 273 | 258.5
P95 |  |  |  | 341 | 423 | 453.5 | 443 | 415 | 401.5 | 413 | 438.5 | 421.5 | 413.5 | 433 | 405 | 405.5 | 409.5 | 389.5 | 387.5 | 370
TOTALEMISSIONCOSTS - Emission Costs
MEAN | [9 empty] | 85814.07 | 110073.6264 | 145185.225 | 167953.1882 | 184249.7956 | 202653.6123 | 235101.4493 | 254558.59 | 239038.983 | 265124.8131 | 262486.6631
P5 | [9 empty] | 46877.7078 | 63274.714 | 90259.7083 | 90072.7826 | 101150.9572 | 106850.6042 | 146401.7988 | 152030.3983 | 140467.8005 | 154557.5739 | 155781.5377
P95 | [9 empty] | 134046.8847 | 157940.5148 | 204463.2349 | 242461.3952 | 279839.6473 | 307636.3621 | 336592.5678 | 379348.5365 | 351767.1679 | 414203.7955 | 412084.6038
VOMCOSTS - VOM Costs
MEAN |  |  |  | 57110.5515 | 47208.7034 | 35321.0859 | 27233.9875 | 23482.9106 | 20012.8226 | 21277.4794 | 22637.0621 | 21821.5719 | 22568.3217 | 22138.283 | 21783.2197 | 23327.0916 | 24174.9896 | 21543.984 | 21382.1446 | 20505.7162
P5 |  |  |  | 51154.8053 | 41507.5216 | 26819.9984 | 18045.7453 | 16624.1909 | 13098.333 | 15005.0588 | 17047.3033 | 15777.8712 | 16501.888 | 16400.779 | 15718.5678 | 17864.28 | 18372.3381 | 16582.5 | 16547.643 | 14810.896
P95 |  |  |  | 61595.0447 | 51765.4777 | 45999.8978 | 37134.9007 | 32748.5162 | 29056.8622 | 29110.0125 | 29297.857 | 26472.9816 | 27031.576 | 28974.249 | 27742.2354 | 27888.84 | 29168.0028 | 27003.68 | 26906.859 | 26195.62
15929: New 2022JAN 18V50DF_NG_B #4
CAPACITYFACTOR - Net Generation Capacity Factor
MEAN |  |  |  | 0.60072 | 0.49456 | 0.36204 | 0.27746 | 0.23535 | 0.1956 | 0.20379 | 0.21274 | 0.20467 | 0.20508 | 0.19835 | 0.19243 | 0.19764 | 0.20046 | 0.17809 | 0.17093 | 0.15805
P5 |  |  |  | 0.53251 | 0.4355 | 0.27588 | 0.19231 | 0.17039 | 0.12959 | 0.14284 | 0.15505 | 0.1522 | 0.15158 | 0.14648 | 0.14227 | 0.15082 | 0.15736 | 0.13663 | 0.13352 | 0.11763
P95 |  |  |  | 0.64476 | 0.55509 | 0.47036 | 0.37537 | 0.32964 | 0.28082 | 0.27613 | 0.27442 | 0.24962 | 0.24373 | 0.25488 | 0.24018 | 0.23337 | 0.24036 | 0.21834 | 0.20979 | 0.20165
CO2EMISSIONS - CO2 Emissions
MEAN |  |  |  | 43994.5226 | 36148.329 | 26376.8237 | 20156.6117 | 17057.2923 | 14191.5379 | 14792.8563 | 15401.2736 | 14802.0108 | 14972.1865 | 14344.1421 | 14042.6179 | 14399.8626 | 14594.4928 | 12998.9926 | 12423.0768 | 11478.6848
P5 |  |  |  | 39020.0212 | 31779.9265 | 20176.534 | 14053.656 | 12387.9265 | 9349.4522 | 10368.2162 | 11250.4446 | 11063.7583 | 11077.8746 | 10682.5702 | 10335.5572 | 10933.2954 | 11373.0697 | 9972.1671 | 9694.2127 | 8449.6939
P95 |  |  |  | 47157.9012 | 40726.4347 | 34238.4748 | 27079.1545 | 23824.4255 | 20453.2017 | 20008.2633 | 19842.483 | 17995.967 | 17887.6123 | 18528.13 | 17568.697 | 17084.0938 | 17402.5881 | 15876.9121 | 15173.9296 | 14642.0689
FUELCONSUMED - Fuel Consumed
MEAN |  |  |  | 717372.8144 | 589277.2085 | 429994.2081 | 328559.3822 | 278054.3571 | 231356.9226 | 241114.407 | 251048.4526 | 241279.4463 | 244075.3788 | 233798.6414 | 228923.5017 | 234719.7917 | 237905.2182 | 211911.5128 | 202486.7659 | 187107.79
P5 |  |  |  | 636261.9188 | 518078.0403 | 328914.1818 | 229079.032 | 201937.7592 | 152419.0047 | 168995.6444 | 183387.8508 | 180344.3914 | 180590.6125 | 174117.79 | 168490.8017 | 178214.2572 | 185392.7141 | 162567.7531 | 158008.342 | 137733.8595
P95 |  |  |  | 768976.3493 | 663909.9134 | 558172.0519 | 441399.7515 | 388367.9894 | 333437.4904 | 326122.4241 | 323442.3562 | 293342.3579 | 291602.4051 | 301994.462 | 286405.8293 | 278473.1376 | 283680.0539 | 258827.7837 | 247323.5885 | 238672.392
FUELCOST - Fuel Cost
MEAN |  |  |  | 1034399.5207 | 919424.6661 | 728926.588 | 595440.0456 | 518859.5099 | 451491.5915 | 479714.6945 | 510712.914 | 497449.8203 | 513501.3844 | 505515.1137 | 506486.416 | 527003.5107 | 543807.5958 | 508174.1857 | 497271.5255 | 480827.9749
P5 |  |  |  | 641008.5721 | 536078.9271 | 397169.7548 | 295444.8743 | 285631.1585 | 219429.6327 | 240094.0919 | 272897.2583 | 270653.11 | 296389.4505 | 288070.9219 | 282188.1678 | 318343.9857 | 319478.3348 | 301633.3112 | 311276.1807 | 254201.9726
P95 |  |  |  | 1460460.5906 | 1362974.6299 | 1257325.9712 | 1023889.2148 | 977902.9008 | 833649.5918 | 819173.6585 | 849232.8031 | 716926.0265 | 755698.4546 | 796592.4985 | 776433.3211 | 734385.7281 | 814525.844 | 802702.171 | 762678.7921 | 755254.0135
NETPOS - Net Position (MWh)
MEAN |  |  |  | 83884.0197 | 69055.1081 | 50532.0403 | 38597.9735 | 32641.8155 | 27141.0653 | 28266.5208 | 29410.493 | 28242.9088 | 28836.8584 | 27603.1255 | 27005.2497 | 27669.432 | 28025.117 | 24945.44 | 23819.1702 | 21994.568
P5 |  |  |  | 74392.4704 | 60685.5259 | 38666.8699 | 26912.4398 | 23707.18 | 17880.4476 | 19811.51 | 21484.05 | 21109.79 | 21336.32 | 20557 | 19876.23 | 21008.4 | 21839.17 | 19136.875 | 18587.03 | 16190.65
P95 |  |  |  | 89870.2425 | 77788.1132 | 65524.155 | 51851.8146 | 45589.719 | 39116.27 | 38232 | 37891.56 | 34337.16 | 34452.08 | 35654.6 | 33786.225 | 32827.2 | 33417.37 | 30468.25 | 29093.47 | 28056
NETREVENUE - Net Revenue $
MEAN |  |  |  | 228777.2888 | 256379.6385 | 310528.2831 | 248691.0135 | 208677.9345 | 165952.8671 | 177891.989 | 184109.3028 | 183379.646 | 197855.5065 | 205488.2305 | 198970.6154 | 194594.662 | 188720.8352 | 172675.3431 | 171283.2096 | 158637.2888
P5 |  |  |  | -108300.065 | -58886.6592 | 94042.7736 | 67650.7825 | 84195.4749 | 60324.7693 | 56269.1452 | 54707.6856 | 62458.9424 | 91633.8202 | 102367.4524 | 82434.5598 | 89619.0908 | 78047.2334 | 80174.5255 | 76749.1508 | 65636.5917
P95 |  |  |  | 582635.4264 | 593554.63 | 651172.7225 | 462906.6599 | 455843.8042 | 351958.9686 | 337151.573 | 370869.2228 | 307535.2933 | 330832.1024 | 352648.243 | 360450.8124 | 313249.3404 | 343619.2532 | 315106.448 | 285240.8498 | 276177.374
STARTS - Number Starts
MEAN |  |  |  | 327.85 | 393.33 | 419.2 | 388.32 | 365.82 | 337.95 | 355.28 | 375.19 | 370.95 | 374.75 | 366.64 | 359.23 | 366.06 | 367.39 | 339.4 | 330.83 | 314.03
P5 |  |  |  | 292.5 | 338 | 377 | 327 | 307 | 262.5 | 297 | 312 | 311.5 | 313.5 | 298.5 | 302.5 | 303.5 | 315.5 | 276 | 278.5 | 253
P95 |  |  |  | 363.5 | 437.5 | 460.5 | 439.5 | 411 | 403 | 411 | 441 | 421.5 | 413 | 432.5 | 411 | 408.5 | 410 | 391.5 | 380.5 | 370
TOTALEMISSIONCOSTS - Emission Costs
MEAN | [9 empty] | 85555.9678 | 110162.381 | 146705.5687 | 171658.73 | 188383.0095 | 208523.6716 | 237099.8867 | 256422.6465 | 243498.1169 | 265857.4227 | 258817.6378
P5 | [9 empty] | 45040.6055 | 62238.6545 | 90463.1184 | 92821.8129 | 104006.284 | 111904.7734 | 145703.3761 | 152410.4086 | 137896.9182 | 155265.7738 | 156742.7726
P95 | [9 empty] | 133321.8381 | 158630.3427 | 206073.885 | 250990.3323 | 283549.6887 | 310744.3319 | 344532.8842 | 372058.4028 | 363957.4434 | 408398.2863 | 400164.132
VOMCOSTS - VOM Costs
MEAN |  |  |  | 56202.2932 | 46957.4735 | 35372.4282 | 27404.5612 | 23502.1071 | 20084.3883 | 21199.8906 | 22646.0796 | 22029.4689 | 23069.4867 | 22634.5629 | 22414.3573 | 23519.0172 | 24381.8518 | 21951.9872 | 21437.2532 | 20235.0026
P5 |  |  |  | 49842.9552 | 41266.1576 | 27066.809 | 19107.8323 | 17069.1696 | 13231.5312 | 14858.6325 | 16542.7185 | 16465.6362 | 17069.056 | 16856.74 | 16497.2709 | 17857.14 | 19000.0779 | 16840.45 | 16728.327 | 14895.398
P95 |  |  |  | 60213.0625 | 52895.917 | 45866.9085 | 36814.7884 | 32824.5977 | 28946.0398 | 28674 | 29176.5012 | 26782.9848 | 27561.664 | 29236.772 | 28042.5668 | 27903.12 | 29073.1119 | 26812.06 | 26184.123 | 25811.52
15929: New 2022JAN 18V50DF_NG_B #5
CAPACITYFACTOR - Net Generation Capacity Factor
MEAN |  |  |  | 0.5989 | 0.48913 | 0.36278 | 0.28064 | 0.23601 | 0.19742 | 0.2058 | 0.21388 | 0.20546 | 0.2066 | 0.20192 | 0.19726 | 0.20031 | 0.20208 | 0.18283 | 0.17558 | 0.15993
P5 |  |  |  | 0.53035 | 0.4258 | 0.27252 | 0.19431 | 0.1713 | 0.13149 | 0.14152 | 0.15555 | 0.14891 | 0.1526 | 0.15249 | 0.14691 | 0.15304 | 0.15382 | 0.14578 | 0.13711 | 0.11475
P95 |  |  |  | 0.63853 | 0.55769 | 0.47517 | 0.37823 | 0.32882 | 0.28216 | 0.27618 | 0.2766 | 0.2504 | 0.24666 | 0.25751 | 0.24442 | 0.23843 | 0.2412 | 0.22008 | 0.21895 | 0.19973
CO2EMISSIONS - CO2 Emissions
MEAN |  |  |  | 43853.5003 | 35705.2471 | 26435.054 | 20395.4108 | 17125.4766 | 14315.0862 | 14941.0392 | 15484.0584 | 14870.134 | 15078.1455 | 14624.56 | 14386.9031 | 14586.9255 | 14716.3939 | 13329.798 | 12763.6395 | 11617.6101
P5 |  |  |  | 38796.8217 | 31028.08 | 19841.4487 | 14135.3932 | 12411.8252 | 9544.7103 | 10209.3246 | 11241.757 | 10757.6567 | 11178.6622 | 11085.3557 | 10685.6184 | 11156.2455 | 11224.5164 | 10661.7087 | 9955.9826 | 8336.3922
P95 |  |  |  | 47151.8222 | 40714.7522 | 34479.6107 | 27670.4687 | 23943.1103 | 20408.2705 | 20053.732 | 19964.1094 | 18143.5105 | 17975.5907 | 18471.2147 | 17835.6186 | 17293.9291 | 17572.9875 | 16060.2079 | 15937.4252 | 14424.181
FUELCONSUMED - Fuel Consumed
MEAN |  |  |  | 715081.7597 | 582035.1007 | 430942.5399 | 332451.8558 | 279165.8993 | 233371.0128 | 243529.7398 | 252397.884 | 242389.8881 | 245802.714 | 238369.2456 | 234536.0573 | 237768.945 | 239892.3318 | 217304.3512 | 208037.68 | 189372.3364
P5 |  |  |  | 632686.1812 | 505794.7072 | 323451.0379 | 230411.4285 | 202327.4443 | 155602.4728 | 166405.853 | 183246.2386 | 175354.6432 | 182233.6442 | 180682.887 | 174197.5181 | 181848.3744 | 182971.142 | 173808.7619 | 162274.9939 | 135886.9899
P95 |  |  |  | 768903.3073 | 663706.7558 | 562095.7861 | 451038.6084 | 390302.5596 | 332705.9282 | 326863.3731 | 325424.9275 | 295747.3832 | 293036.932 | 301066.7852 | 290757.2006 | 281893.4832 | 286457.7396 | 261815.9 | 259767.9898 | 235120.7195
FUELCOST - Fuel Cost
MEAN |  |  |  | 1031206.9517 | 912371.4913 | 731051.6328 | 601781.6156 | 520834.2807 | 454533.4949 | 483655.3383 | 513316.5296 | 499528.866 | 517176.3726 | 514986.2124 | 517724.2794 | 533836.2172 | 547993.012 | 519750.6866 | 510485.5165 | 486637.0503
P5 |  |  |  | 631031.6569 | 539546.0608 | 389589.2866 | 295343.3972 | 289041.1946 | 221144.0394 | 235654.4861 | 270256.5977 | 264741.5071 | 302863.6614 | 290506.5797 | 297154.9417 | 322089.6617 | 318004.9771 | 325561.7002 | 308171.9797 | 254906.0532
P95 |  |  |  | 1456038.6164 | 1379843.0572 | 1281059.3667 | 1050446.5362 | 982072.4337 | 813393.7039 | 816140.3079 | 840518.9247 | 730553.1397 | 748360.4924 | 791055.7803 | 797270.8821 | 742564.0388 | 817790.2342 | 798761.0749 | 777628.6521 | 761589.613
NETPOS - Net Position (MWh)
MEAN |  |  |  | 83590.57 | 68262.6166 | 50646.2739 | 39055.3858 | 32772.0866 | 27377.3727 | 28549.5843 | 29568.5955 | 28372.8898 | 29040.9386 | 28142.756 | 27667.3419 | 28028.8666 | 28259.198 | 25580.265 | 24472.1421 | 22260.766
P5 |  |  |  | 73792.4244 | 59319.6234 | 38024.7923 | 27068.7599 | 23751.6427 | 18253.7869 | 19508.2658 | 21467.46 | 20526.12 | 21530.44 | 21332.1 | 20549.43 | 21436.8 | 21553.91 | 20460.125 | 19088.93 | 15973.55
P95 |  |  |  | 89800.2498 | 77860.1151 | 66014.4481 | 52983.9094 | 45814.5438 | 39028.3717 | 38319.27 | 38123.82 | 34618.68 | 34620.74 | 35545.075 | 34299.54 | 33230.4 | 33744.58 | 30820 | 30557.345 | 27638.5
NETREVENUE - Net Revenue $
MEAN |  |  |  | 219113.9865 | 271388.303 | 310987.0022 | 248106.8083 | 208429.5086 | 164842.4192 | 177549.9536 | 183749.2804 | 182965.3681 | 196319.2831 | 202936.0769 | 195667.0213 | 192526.8689 | 188570.192 | 169631.1536 | 168378.6872 | 158462.6907
P5 |  |  |  | -121725.2466 | -43276.329 | 92531.3522 | 63869.18 | 87046.4692 | 53714.6206 | 56811.0759 | 58172.3048 | 62558.0891 | 90542.8376 | 101241.2245 | 77359.7569 | 87473.9299 | 78107.0725 | 78979.3538 | 70891.8451 | 64303.8117
P95 |  |  |  | 554788.8543 | 621516.5047 | 668346.606 | 472898.8701 | 456874.1223 | 346982.6649 | 345111.5492 | 364103.4996 | 308275.414 | 332330.6343 | 339250.4656 | 360862.1432 | 309997.5347 | 338511.8833 | 313209.0152 | 280736.0477 | 277075.3206
STARTS - Number Starts
MEAN |  |  |  | 332.19 | 398.81 | 417.95 | 391.19 | 367.89 | 340.35 | 355.34 | 374.28 | 372.37 | 376.22 | 369.57 | 364.03 | 368.62 | 368.61 | 343.99 | 333.64 | 315.39
P5 |  |  |  | 303.5 | 346.5 | 378 | 333 | 307 | 265.5 | 289.5 | 314 | 314 | 317 | 302.5 | 298.5 | 304.5 | 316.5 | 291 | 284 | 252
P95 |  |  |  | 363 | 440 | 464 | 437 | 415.5 | 400.5 | 408.5 | 436 | 421 | 418.5 | 434 | 409.5 | 412.5 | 413.5 | 394 | 389.5 | 372
TOTALEMISSIONCOSTS - Emission Costs
MEAN | [9 empty] | 86354.7373 | 110730.5483 | 147447.1503 | 172877.1496 | 191930.3315 | 213606.1309 | 239958.3935 | 258332.8193 | 249381.103 | 272975.5474 | 261791.1776
P5 | [9 empty] | 46901.0785 | 61744.6087 | 91347.6364 | 94347.1558 | 106287.1243 | 115546.2526 | 147558.0533 | 153901.2061 | 149122.5753 | 160013.385 | 154835.7098
P95 | [9 empty] | 133394.7279 | 158407.2638 | 207180.1882 | 249353.383 | 286256.6676 | 320683.4893 | 345689.3959 | 370905.1576 | 362892.1892 | 422642.1979 | 407525.1728
VOMCOSTS - VOM Costs
MEAN |  |  |  | 56005.6819 | 46418.5793 | 35452.3917 | 27729.3239 | 23595.9024 | 20259.2558 | 21412.1882 | 22767.8185 | 22130.8541 | 23232.7509 | 23077.0599 | 22963.8938 | 23824.5366 | 24585.5023 | 22510.6332 | 22024.9279 | 20479.9047
P5 |  |  |  | 49440.9244 | 40337.3439 | 26617.3546 | 19218.8195 | 17101.1827 | 13507.8023 | 14631.1994 | 16529.9442 | 16010.3736 | 17224.352 | 17492.322 | 17056.0269 | 18221.28 | 18751.9017 | 18004.91 | 17180.037 | 14695.666
P95 |  |  |  | 60166.1674 | 52944.8783 | 46210.1137 | 37618.5757 | 32986.4715 | 28880.995 | 28739.4525 | 29355.3414 | 27002.5704 | 27696.592 | 29146.9615 | 28468.6182 | 28245.84 | 29357.7846 | 27121.6 | 27501.6105 | 25427.42
15929: New 2022JAN 18V50DF_NG_B #6
CAPACITYFACTOR - Net Generation Capacity Factor
MEAN |  |  |  | 0.61595 | 0.49304 | 0.35958 | 0.27518 | 0.23458 | 0.19528 | 0.20393 | 0.21058 | 0.19912 | 0.19769 | 0.19066 | 0.18393 | 0.1955 | 0.19673 | 0.17494 | 0.1713 | 0.16739
P5 |  |  |  | 0.54863 | 0.43929 | 0.27516 | 0.1853 | 0.17032 | 0.12829 | 0.14311 | 0.15531 | 0.13636 | 0.14258 | 0.14081 | 0.13337 | 0.1463 | 0.1469 | 0.13592 | 0.13537 | 0.12458
P95 |  |  |  | 0.65108 | 0.53153 | 0.46863 | 0.37172 | 0.3303 | 0.28134 | 0.27388 | 0.27297 | 0.24351 | 0.23864 | 0.25006 | 0.23391 | 0.23333 | 0.24102 | 0.21858 | 0.2186 | 0.20999
CO2EMISSIONS - CO2 Emissions
MEAN |  |  |  | 45167.8461 | 36084.8211 | 26233.972 | 19944.5141 | 17008.6795 | 14161.316 | 14816.2973 | 15235.4968 | 14393.8039 | 14439.7658 | 13801.3402 | 13416.7622 | 14230.2029 | 14334.8487 | 12751.9796 | 12459.0265 | 12163.1143
P5 |  |  |  | 40304.058 | 32063.9387 | 20038.5405 | 13490.4735 | 12398.3152 | 9270.3828 | 10422.1032 | 11228.7256 | 9824.6611 | 10385.5074 | 10199.9018 | 9703.4259 | 10601.0561 | 10730.7949 | 9924.1611 | 9746.5666 | 9099
P95 |  |  |  | 47899.5105 | 39191.0275 | 34198.4062 | 26853.3737 | 23920.8235 | 20426.9272 | 19832.0718 | 19720.8565 | 17509.9414 | 17309.179 | 18112.2103 | 17096.1143 | 17049.1212 | 17621.0489 | 15968.56 | 15832.7173 | 15239.0818
FUELCONSUMED - Fuel Consumed
MEAN |  |  |  | 736530.5457 | 588305.1343 | 427671.8801 | 325102.0381 | 277261.9243 | 230864.2291 | 241496.4927 | 248346.217 | 234625.4882 | 235395.9481 | 224951.4014 | 218720.7781 | 231954.3312 | 233672.7631 | 207884.6704 | 203072.7194 | 198264.3036
P5 |  |  |  | 657236.3615 | 522714.8265 | 326664.71 | 219898.748 | 202107.2112 | 151129.8381 | 169874.0678 | 183033.8202 | 160146.3946 | 169303.6992 | 166251.1626 | 158185.9123 | 172798.71 | 174922.9758 | 161785.1512 | 158861.6724 | 148317.8436
P95 |  |  |  | 781073.931 | 639010.0784 | 557529.7282 | 437719.2273 | 389940.4009 | 333009.2689 | 323250.4489 | 321459.7848 | 285419.9214 | 282172.832 | 295215.2857 | 278701.7622 | 277903.08 | 287241.1894 | 260321.8419 | 258061.3291 | 248403.9746
FUELCOST - Fuel Cost
MEAN |  |  |  | 1058850.2281 | 908407.307 | 723826.8309 | 589594.4802 | 517953.947 | 450519.8791 | 479858.3911 | 504979.5555 | 484772.4156 | 496039.4214 | 487334.5804 | 484507.7933 | 521275.7049 | 535832.048 | 500303.9689 | 499426.9725 | 508424.3662
P5 |  |  |  | 650308.9305 | 572085.1954 | 402197.7182 | 284824.9832 | 288281.5642 | 222590.5424 | 242005.6348 | 269433.9912 | 248423.3242 | 281587.4343 | 271937.8169 | 260556.9965 | 309856.1689 | 298142.2157 | 299785.2745 | 303445.4058 | 272935.6816
P95 |  |  |  | 1456607.3841 | 1296087.0042 | 1251683.1445 | 1020926.7886 | 977329.8142 | 827746.7183 | 813416.7692 | 833422.2782 | 718767.5587 | 730161.2741 | 770396.0279 | 761616.0363 | 733002.124 | 827318.4775 | 810819.297 | 777460.2334 | 793426.5571
NETPOS - Net Position (MWh)
MEAN |  |  |  | 86047.6211 | 68761.0484 | 50233.8292 | 38192.004 | 32548.7933 | 27083.3432 | 28311.3238 | 29093.9025 | 27464.0413 | 27811.349 | 26558.5327 | 25801.6479 | 27343.4043 | 27526.5297 | 24471.415 | 23888.0978 | 23306.019
P5 |  |  |  | 76728.0316 | 61202.3265 | 38400.161 | 25833.7572 | 23726.5441 | 17729.92 | 19914.813 | 21442.575 | 18745.92 | 20002.8 | 19627.1169 | 18660.19 | 20370 | 20605.84 | 19044.75 | 18687.41 | 17434.8
P95 |  |  |  | 91361.9515 | 74197.0152 | 65424.3704 | 51421.2958 | 45770.9487 | 39065.1413 | 37895.715 | 37659.3 | 33409.8 | 33338 | 34854.225 | 32877.405 | 32760 | 33836.87 | 30644.125 | 30356.585 | 29199.95
NETREVENUE - Net Revenue $
MEAN |  |  |  | 201638.6953 | 210600.2576 | 306491.6483 | 249514.704 | 209127.9545 | 165533.7739 | 178036.5896 | 184647.9214 | 186463.4929 | 201366.6673 | 209369.084 | 203702.5102 | 195183.3055 | 192030.9829 | 174641.4514 | 169637.347 | 152130.9416
P5 |  |  |  | -136344.1443 | -60777.6191 | 93168.7632 | 70647.9515 | 87013.768 | 58735.5945 | 57280.3886 | 51368.7157 | 68094.2388 | 102356.4009 | 103108.6676 | 88824.2315 | 90043.7204 | 86525.1206 | 82687.2035 | 73614.2736 | 55101.1332
P95 |  |  |  | 519084.7944 | 444562.0428 | 622772.5366 | 473005.3185 | 455025.5466 | 346807.2192 | 339091.2506 | 364003.635 | 303917.1122 | 331656.8933 | 355203.6313 | 365539.07 | 313798.7588 | 341204.3906 | 316389.7944 | 283182.2336 | 272139.3228
STARTS - Number Starts
MEAN |  |  |  | 307.42 | 378.88 | 417.25 | 387.21 | 361.23 | 336.62 | 356.37 | 375.48 | 367.01 | 368.19 | 358.93 | 352.1 | 363.99 | 364.11 | 336.07 | 332.54 | 325.47
P5 |  |  |  | 282 | 331 | 370.5 | 320 | 299 | 264.5 | 290 | 325.5 | 297 | 297 | 286.5 | 282 | 299 | 308 | 276.5 | 273.5 | 267.5
P95 |  |  |  | 332.5 | 416.5 | 455 | 435 | 411.5 | 404 | 408.5 | 437.5 | 419 | 412.5 | 429 | 406.5 | 409.5 | 406.5 | 390 | 386 | 378.5
TOTALEMISSIONCOSTS - Emission Costs
MEAN | [9 empty] | 85606.6172 | 108883.8705 | 142507.9387 | 165514.6213 | 181044.6882 | 199210.782 | 234281.8503 | 251972.7691 | 238896.7033 | 266840.2896 | 274404.1838
P5 | [9 empty] | 46895.7716 | 63113.5353 | 86500.0314 | 87694.6346 | 99031.8311 | 105542.7055 | 141997.8317 | 148251.085 | 136843.8637 | 156187.1216 | 165464.2871
P95 | [9 empty] | 131396.2504 | 155005.2726 | 202085.2359 | 240378.7853 | 272164.6317 | 303917.2005 | 346159.5724 | 371282.0466 | 352096.5743 | 414723.7942 | 425980.9175
VOMCOSTS - VOM Costs
MEAN |  |  |  | 57651.9061 | 46757.5129 | 35163.6805 | 27116.3228 | 23435.1312 | 20041.674 | 21233.4929 | 22402.3049 | 21421.9522 | 22249.0792 | 21777.9968 | 21415.3678 | 23241.8937 | 23948.0808 | 21534.8452 | 21499.288 | 21441.5375
P5 |  |  |  | 51407.7812 | 41617.582 | 26880.1127 | 18341.9676 | 17083.1117 | 13120.1408 | 14936.1098 | 16510.7827 | 14621.8176 | 16002.24 | 16094.2358 | 15487.9577 | 17314.5 | 17927.0808 | 16759.38 | 16818.669 | 16040.016
P95 |  |  |  | 61212.5075 | 50453.9703 | 45797.0593 | 36509.12 | 32955.0831 | 28908.2046 | 28421.7863 | 28997.661 | 26059.644 | 26670.4 | 28580.4645 | 27288.2461 | 27846 | 29438.0769 | 26966.83 | 27320.9265 | 26863.954
15929: New 2022JAN DGGS Build-out 18V50DF_NG_A Cumulative #1
CAPACITYFACTOR - Net Generation Capacity Factor
MEAN |  |  |  | 0.47761 | 0.3783 | 0.25719 | 0.22189 | 0.18644 | 0.1524 | 0.15655 | 0.15593 | 0.15145 | 0.14939 | 0.1489 | 0.14306 | 0.14315 | 0.13903 | 0.1263 | 0.12726 | 0.11737
P5 |  |  |  | 0.37687 | 0.27381 | 0.18005 | 0.1293 | 0.12086 | 0.088526 | 0.093337 | 0.095805 | 0.095054 | 0.10145 | 0.10149 | 0.089144 | 0.098487 | 0.096552 | 0.088966 | 0.085124 | 0.076283
P95 |  |  |  | 0.56829 | 0.46996 | 0.30485 | 0.32424 | 0.28571 | 0.24161 | 0.23139 | 0.22355 | 0.1964 | 0.19628 | 0.20555 | 0.19535 | 0.18245 | 0.18881 | 0.1736 | 0.16704 | 0.1602
CO2EMISSIONS - CO2 Emissions
MEAN |  |  |  | 108210.1286 | 85608.3736 | 58499.1785 | 49551.2216 | 41630.4534 | 34077.7312 | 35126.5634 | 34694.5877 | 33698.5928 | 33279.4475 | 33280.8623 | 31728.6955 | 31770.1953 | 30870.5547 | 27823.1831 | 28533.7917 | 26310.067
P5 |  |  |  | 85563.752 | 61828.5188 | 40568.3322 | 28773.5448 | 27057.4708 | 19882.2485 | 20876.0044 | 21328.453 | 21154.9878 | 22590.5515 | 22632.9142 | 19793.8662 | 21932.2811 | 21422.2653 | 19615.5568 | 19015.8887 | 17079.8349
P95 |  |  |  | 128359.8675 | 106557.331 | 69931.9312 | 72534.5235 | 63906.131 | 54028.1395 | 51987.5848 | 49700.6498 | 43714.073 | 43696.4529 | 45843.5193 | 43373.0538 | 40475.4796 | 42027.0459 | 38309.4881 | 37477.4827 | 35927.0658
FUELCONSUMED - Fuel Consumed
MEAN |  |  |  | 1737481.5175 | 1373661.05 | 941115.8507 | 794912.5907 | 667899.9068 | 546637.4624 | 563482.7285 | 556565.0368 | 540623.2848 | 533805.1494 | 533871.8196 | 508919.6722 | 509627.4657 | 495197.5653 | 446344.9881 | 457666.6144 | 422026.5838
P5 |  |  |  | 1373998.4403 | 992075.5059 | 651293.7855 | 461595.4679 | 434117.3731 | 318923.8094 | 334881.9762 | 342154.3153 | 339394.3072 | 362355.0521 | 363090.1262 | 317498.675 | 351818.2585 | 343639.5603 | 314676.4724 | 305004.3555 | 273970.6561
P95 |  |  |  | 2061235.9506 | 1709703.1883 | 1127149.618 | 1163625.7068 | 1025293.433 | 866676.2302 | 833958.7941 | 797285.889 | 701299.2137 | 700891.6604 | 735389.4159 | 695688.6115 | 649263.7484 | 674159.0174 | 614568.0552 | 601118.128 | 576287.5664
FUELCOST - Fuel Cost
MEAN |  |  |  | 2582882.5033 | 2220062.3091 | 1572428.5985 | 1465093.8552 | 1265159.6325 | 1083599.3457 | 1140541.6735 | 1151164.3967 | 1127725.6982 | 1134314.5976 | 1160148.4599 | 1135229.1249 | 1149225.8325 | 1145625.8349 | 1079411.3122 | 1128276.8937 | 1090341.8247
P5 |  |  |  | 1376806.2432 | 1069480.7096 | 814535.8301 | 604759.9647 | 626137.2378 | 466033.9655 | 471194.0922 | 506826.6358 | 521145.2033 | 584444.2548 | 601905.0078 | 542203.0363 | 629681.9472 | 583423.9904 | 586228.3868 | 585717.219 | 500864.1308
P95 |  |  |  | 4028447.9521 | 3623893.8539 | 2447058.0556 | 2715383.7122 | 2571250.9008 | 2188790.7824 | 2072539.9467 | 2029636.0875 | 1738755.951 | 1765560.3522 | 1907173.937 | 1910550.7035 | 1720608.8129 | 1952830.8265 | 1915418.281 | 1860084.0931 | 1832451.0387
NETPOS - Net Position (MWh)
MEAN |  |  |  | 203391.8172 | 160987.9714 | 109284.4745 | 93508.367 | 78515.1815 | 64239.3769 | 66179.6781 | 65314.2747 | 63399.8017 | 62556.4686 | 62519.2779 | 59556.248 | 59596.2037 | 57863.3737 | 52118.6455 | 53938.1963 | 49702.674
P5 |  |  |  | 160774.3028 | 116280.4098 | 76451.4846 | 54301.213 | 51028.5091 | 37480.3 | 39331.3512 | 40149.5198 | 39796.7409 | 42463.7 | 42504.4233 | 37149.1937 | 41141.3194 | 40152.7932 | 36744.1 | 35946.3 | 32265.3104
P95 |  |  |  | 241368.2662 | 200430.8908 | 129567.7918 | 136867.0782 | 120513.3208 | 101846.3372 | 97946.6411 | 93565.6436 | 82243.1 | 82138.95 | 86121.095 | 81414.7 | 75928.4 | 78775.3 | 71761.8 | 70844.8 | 67870.4
NETREVENUE - Net Revenue $
MEAN |  |  |  | 1248662.9493 | 1129259.0747 | 768305.0679 | 816307.3275 | 690355.9818 | 565173.4207 | 609559.8456 | 636490.4544 | 630674.6348 | 630105.324 | 639897.5654 | 614560.009 | 613209.0679 | 612457.6173 | 552253.5721 | 573215.558 | 536666.1717
P5 |  |  |  | 203142.846 | 285162.2086 | 367130.6088 | 308187.6869 | 338224.2119 | 250051.8489 | 257562.8358 | 268259.7371 | 287369.0717 | 343697.9522 | 348125.4944 | 297034.3025 | 317238.6794 | 307039.5446 | 295755.0255 | 288791.0432 | 260204.8559
P95 |  |  |  | 2420088.1783 | 2236356.6384 | 1099887.2647 | 1438122.8078 | 1428775.9993 | 1108845.2136 | 1086770.7819 | 1162492.2891 | 986628.3174 | 1005877.5017 | 1055180.6554 | 1043948.0195 | 942408.4869 | 1025513.7077 | 958127.8373 | 914578.7805 | 880163.7732
STARTS - Number Starts
MEAN |  |  |  | 1244.17 | 1230.67 | 1139.39 | 1039.37 | 949.77 | 858.67 | 897.91 | 934.95 | 923.94 | 917.8 | 923.48 | 887.27 | 888.8 | 878.63 | 803.04 | 818.28 | 763.34
P5 |  |  |  | 1095 | 1125 | 912.5 | 752 | 690.5 | 588.5 | 638.5 | 655 | 637.5 | 687 | 676 | 630 | 648.5 | 659.5 | 611 | 586.5 | 554
P95 |  |  |  | 1373.5 | 1345.5 | 1308 | 1265 | 1160.5 | 1118 | 1120.5 | 1216 | 1129.5 | 1119 | 1169 | 1087.5 | 1056.5 | 1058.5 | 994.5 | 1021.5 | 968
TOTALEMISSIONCOSTS - Emission Costs
MEAN | [9 empty] | 203475.0931 | 247451.2447 | 333028.7206 | 379592.9757 | 435379.5196 | 470257.3214 | 520845.7418 | 540330.3082 | 519994.3568 | 609244.091 | 591807.9072
P5 | [9 empty] | 98056.7786 | 133033.2798 | 193535.8967 | 212583.8003 | 241511.7083 | 242666.3627 | 312830.9847 | 307439.7365 | 290253.8677 | 350886.9056 | 335879.749
P95 | [9 empty] | 336974.8892 | 382329.0203 | 479124.7541 | 565791.5821 | 684875.9671 | 749923.4346 | 760872.851 | 791480.4893 | 755003.8824 | 990864.8235 | 957998.6373
VOMCOSTS - VOM Costs
MEAN |  |  |  | 136272.5175 | 109471.8206 | 75422.5985 | 77821.2917 | 66937.1219 | 55418.4475 | 58435.668 | 58997.312 | 58554.9214 | 58410.9354 | 59645.2574 | 58027.3413 | 59275.9853 | 58727.0061 | 53954.4665 | 56932.9737 | 53471.1753
P5 |  |  |  | 107718.7829 | 79070.6786 | 52762.9351 | 45191.5767 | 43503.708 | 32333.7513 | 34728.9961 | 36266.4021 | 36755.5572 | 39649.6876 | 40550.4887 | 36195.5129 | 40920.2616 | 40752.0886 | 38038.3698 | 37942.1244 | 34711.6951
P95 |  |  |  | 161716.7383 | 136293.0057 | 89421.1148 | 113906.0938 | 102742.1027 | 87861.467 | 86485.4222 | 84516.3097 | 75958.2542 | 76695.7121 | 82162.0954 | 79324.651 | 75520.4265 | 79951.0507 | 74289.5291 | 74778.2725 | 73016.3945
15929: New 2022JAN J920_A #1
CAPACITYFACTOR - Net Generation Capacity Factor
MEAN |  |  |  | 0.82805 | 0.74675 | 0.6768 | 0.53753 | 0.47371 | 0.42799 | 0.44617 | 0.44465 | 0.41762 | 0.44919 | 0.44571 | 0.43485 | 0.43499 | 0.42889 | 0.40968 | 0.4062 | 0.38961
P5 |  |  |  | 0.79326 | 0.71495 | 0.63453 | 0.49539 | 0.42986 | 0.38111 | 0.40874 | 0.41156 | 0.38324 | 0.41284 | 0.41019 | 0.40573 | 0.40591 | 0.40058 | 0.38345 | 0.37142 | 0.35791
P95 |  |  |  | 0.85075 | 0.77624 | 0.72102 | 0.58177 | 0.52208 | 0.48007 | 0.49072 | 0.47497 | 0.44458 | 0.47458 | 0.47737 | 0.4656 | 0.45882 | 0.4559 | 0.43941 | 0.4343 | 0.42399
CO2EMISSIONS - CO2 Emissions
MEAN |  |  |  | 30531.1715 | 27508.9888 | 24911.6671 | 19566.7227 | 17213.1256 | 15554.2961 | 16235.4618 | 16105.7299 | 15154.1653 | 16420.041 | 16162.3877 | 15882.6037 | 15873.8285 | 15640.1714 | 14977.34 | 14782.2919 | 14179.1225
P5 |  |  |  | 29066.0308 | 26218.5097 | 23298.0322 | 18018.7507 | 15576.008 | 13924.1555 | 14743.2448 | 14902.4034 | 13761.6781 | 15169.912 | 14903.0491 | 14839.9249 | 14928.6651 | 14518.0889 | 14003.8915 | 13529.1589 | 12996.7806
P95 |  |  |  | 31513.5723 | 28726.902 | 26604.5555 | 21311.5765 | 19121.509 | 17474.065 | 17872.5778 | 17197.8884 | 16126.3531 | 17473.6691 | 17353.0391 | 17022.0579 | 16773.5183 | 16676.6075 | 15997.5769 | 15798.2545 | 15420.9094
FUELCONSUMED - Fuel Consumed
MEAN |  |  |  | 516979.5868 | 465781.6229 | 421786.302 | 331284.0281 | 291375.0869 | 263317.459 | 274869.9425 | 272686.1312 | 256579.3665 | 278040.7451 | 273626.3321 | 268907.5142 | 268758.024 | 264789.8773 | 253564.5037 | 250281.8198 | 240066.1138
P5 |  |  |  | 492170.3698 | 443936.2424 | 394465.8915 | 305076.3051 | 263663.6102 | 235719.8 | 249606.6452 | 252312.3581 | 233002.9567 | 256871.6567 | 252306.3035 | 251254.0341 | 252755.4339 | 245792.582 | 237084.1382 | 229064.3592 | 220047.898
P95 |  |  |  | 533609.9517 | 486406.5581 | 450444.7397 | 360825.3066 | 323685.3907 | 295817.9171 | 302587.2691 | 291178.48 | 273039.6202 | 295882.7041 | 293783.6626 | 288199.821 | 283990.2347 | 282337.2417 | 270836.9846 | 267483.249 | 261090.7973
FUELCOST - Fuel Cost
MEAN |  |  |  | 721501.0362 | 698051.5214 | 677739.4662 | 571963.4603 | 521956.1043 | 491629.0583 | 522912.1058 | 537388.2858 | 517267.6216 | 570363.0891 | 575970.5203 | 577717.2878 | 588793.4355 | 590838.7923 | 593528.4717 | 599719.6855 | 597774.5503
P5 |  |  |  | 503506.4346 | 465014.3459 | 476819.8123 | 388934.8714 | 371678.1307 | 332187.0636 | 355905.3156 | 374319.6739 | 368561.1626 | 421974.445 | 420697.2162 | 421024.0433 | 438471.2822 | 425564.2016 | 434310.2574 | 467116.1207 | 412567.4707
P95 |  |  |  | 938568.5461 | 943080.0067 | 972656.1002 | 812311.6254 | 805951.9535 | 715227.7128 | 730512.8963 | 735176.8744 | 658574.3168 | 716038.3674 | 761867.9244 | 766000.9743 | 720897.4037 | 774477.892 | 816139.3749 | 779405.4345 | 801459.6548
NETPOS - Net Position (MWh)
MEAN |  |  |  | 62818.3509 | 56631.2609 | 51307.5562 | 40639.3797 | 35713.0395 | 32254.8642 | 33646.8782 | 33356.7526 | 31365.3195 | 34301.859 | 33733.228 | 33127.5532 | 33083.6164 | 32576.9059 | 31173.0131 | 30746.7308 | 29470.1349
P5 |  |  |  | 59818.3333 | 53923.4481 | 47964.7905 | 37421.7209 | 32319.3713 | 28876.6711 | 30555.173 | 30864.7953 | 28482.5157 | 31691.7132 | 31104.868 | 30952.29 | 31114.2359 | 30240.0887 | 29147.3 | 28140.4266 | 27013
P95 |  |  |  | 64934.1909 | 59104.6303 | 54836.8221 | 44263.4134 | 39642.0617 | 36225.5658 | 37040.1705 | 35612.699 | 33378.71 | 36501.2771 | 36218.5458 | 35503.9079 | 34958.2333 | 34735.6649 | 33296.9 | 32860.35 | 32050.8292
NETREVENUE - Net Revenue $
MEAN |  |  |  | 31021.8105 | 12951.7597 | 24819.5101 | 100216.5725 | 78293.4458 | 50655.3515 | 60392.1605 | 68189.854 | 84652.585 | 75665.2343 | 81631.0812 | 80539.0063 | 79328.9495 | 81438.1726 | 65824.7069 | 64805.8557 | 55388.342
P5 |  |  |  | -179033.3093 | -145049.1116 | -128166.91 | -44903.6098 | -21675.2364 | -38696.518 | -39636.923 | -36551.5334 | -4924.0447 | -9077.4433 | -5925.3702 | -16200.8917 | -11078.1022 | -10700.7854 | -13431.1321 | -20992.2548 | -34402.4793
P95 |  |  |  | 242701.8005 | 225031.587 | 258744.1907 | 264820.718 | 248417.1144 | 191170.2254 | 182723.9746 | 200386.3638 | 169883.1562 | 179427.7021 | 191332.3586 | 199469.1832 | 166911.8471 | 193895.5209 | 173767.5786 | 163690.9287 | 152445.2111
STARTS - Number Starts
MEAN |  |  |  | 212.02 | 339.63 | 277.81 | 443.69 | 483.04 | 476.14 | 489.05 | 497.25 | 458.13 | 501.02 | 503.48 | 502.52 | 503.33 | 502.37 | 496.26 | 494.36 | 492.06
P5 |  |  |  | 143 | 274 | 250.5 | 397.5 | 438 | 429.5 | 455 | 464 | 425.5 | 467 | 473.5 | 467 | 470 | 472 | 461 | 462.5 | 458.5
P95 |  |  |  | 298.5 | 405.5 | 308.5 | 475.5 | 517 | 511.5 | 526.5 | 532 | 489.5 | 534 | 529 | 534.5 | 542 | 536.5 | 531.5 | 529.5 | 525.5
TOTALEMISSIONCOSTS - Emission Costs
MEAN | [9 empty] | 93093.1058 | 114863.8212 | 150519.6266 | 188683.2659 | 211848.4268 | 234874.9478 | 261889.3272 | 275029.2071 | 279820.7136 | 315914.384 | 320329.9928
P5 | [9 empty] | 58538.3646 | 73782.6729 | 97594.7838 | 117709.9786 | 132812.6615 | 138335.1997 | 165924.581 | 172491.6719 | 166361.8158 | 197059.4584 | 210783.8173
P95 | [9 empty] | 124209.3145 | 157558.0527 | 211762.1809 | 259357.7059 | 287303.4533 | 317027.3163 | 377716.4841 | 388388.6983 | 374238.3847 | 444185.3847 | 465444.0117
VOMCOSTS - VOM Costs
MEAN |  |  |  | 33293.726 | 30580.8809 | 28219.1559 | 22758.0526 | 20356.4325 | 18707.8212 | 19851.6581 | 20014.0516 | 19446.4981 | 21610.1712 | 21589.2659 | 21532.9096 | 22166.023 | 22152.296 | 21509.379 | 21830.1789 | 21218.4971
P5 |  |  |  | 31703.7166 | 29118.662 | 26380.6348 | 20956.1637 | 18422.0416 | 16748.4692 | 18027.5521 | 18518.8772 | 17659.1597 | 19965.7793 | 19907.1155 | 20118.9885 | 20846.538 | 20563.2603 | 20111.637 | 19979.7029 | 19449.36
P95 |  |  |  | 34415.1212 | 31916.5004 | 30160.2521 | 24787.5115 | 22595.9752 | 21010.8282 | 21853.7006 | 21367.6194 | 20694.8002 | 22995.8045 | 23179.8693 | 23077.5401 | 23422.0163 | 23620.2521 | 22974.861 | 23330.8485 | 23076.597
15929: New 2023JAN 18V50DF_NG_B #1
CAPACITYFACTOR - Net Generation Capacity Factor
MEAN |  |  |  |  | 0.48385 | 0.36364 | 0.28287 | 0.23794 | 0.19947 | 0.20738 | 0.21276 | 0.20559 | 0.20606 | 0.20345 | 0.19919 | 0.20089 | 0.20167 | 0.18592 | 0.18154 | 0.16539
P5 |  |  |  |  | 0.40954 | 0.27377 | 0.19584 | 0.17445 | 0.13439 | 0.14679 | 0.14857 | 0.15326 | 0.15439 | 0.15579 | 0.1533 | 0.15482 | 0.15789 | 0.15176 | 0.14616 | 0.12092
P95 |  |  |  |  | 0.5546 | 0.46985 | 0.37521 | 0.33443 | 0.28156 | 0.27934 | 0.27561 | 0.24961 | 0.24543 | 0.25716 | 0.2446 | 0.23625 | 0.23778 | 0.22504 | 0.22125 | 0.20822
CO2EMISSIONS - CO2 Emissions
MEAN |  |  |  |  | 35322.7863 | 26503.4516 | 20545.2027 | 17250.7807 | 14459.9607 | 15051.3924 | 15417.2121 | 14871.8303 | 15057.2488 | 14721.2049 | 14534.1914 | 14640.0837 | 14681.7898 | 13556.3866 | 13204.9836 | 12007.7167
P5 |  |  |  |  | 29622.8545 | 19924.019 | 14247.6243 | 12631.0815 | 9753.2605 | 10643.024 | 10816.0645 | 11083.1203 | 11248.7753 | 11282.3703 | 11162.5768 | 11160.617 | 11451.7156 | 11093.7632 | 10658.3985 | 8793.9569
P95 |  |  |  |  | 40604.2155 | 34263.96 | 27319.981 | 24183.0705 | 20334.0712 | 20266.6997 | 20007.5474 | 18052.7124 | 17887.6123 | 18602.5577 | 17809.3641 | 17193.383 | 17306.4653 | 16492.2624 | 16090.1243 | 15103.9913
FUELCONSUMED - Fuel Consumed
MEAN |  |  |  |  | 575786.2847 | 432057.6193 | 334893.4723 | 281208.4962 | 235732.8666 | 245328.4324 | 251308.2542 | 242417.532 | 245462.0553 | 239944.4914 | 236937.1582 | 238635.4326 | 239328.248 | 220998.232 | 215231.2551 | 195731.2508
P5 |  |  |  |  | 482882.8103 | 324798.1638 | 232240.5671 | 205901.3391 | 159001.9226 | 173474.7637 | 176307.2388 | 180659.8462 | 183376.6227 | 183894.0757 | 181972.9192 | 181919.6316 | 186674.7229 | 180852.1787 | 173723.8432 | 143345.5021
P95 |  |  |  |  | 661901.8612 | 558577.5051 | 445324.1703 | 394213.3504 | 331495.8142 | 330334.614 | 326132.9887 | 294267.6412 | 291602.4051 | 303207.5777 | 290329.1969 | 280254.5676 | 282113.1543 | 268859.3169 | 262256.8701 | 246201.9377
FUELCOST - Fuel Cost
MEAN |  |  |  |  | 905322.5683 | 732648.5186 | 605463.3253 | 524242.0038 | 459213.3365 | 486784.5994 | 511158.1164 | 499983.2824 | 516387.2334 | 517597.2719 | 523023.3484 | 535718.26 | 546940.3462 | 527909.0497 | 526151.3516 | 501960.3011
P5 |  |  |  |  | 517195.2244 | 397292.2075 | 300232.132 | 295487.2053 | 229544.5994 | 245818.8253 | 260806.1958 | 271827.6893 | 301251.8957 | 308013.7649 | 305498.7179 | 328322.9985 | 321946.7264 | 332512.9498 | 332607.8375 | 268381.3376
P95 |  |  |  |  | 1365304.4827 | 1261867.53 | 1024719.2854 | 985673.5332 | 822174.9783 | 827979.5576 | 831621.2629 | 739802.2876 | 746675.5734 | 794998.1221 | 789466.7122 | 748729.089 | 821359.0048 | 818919.6142 | 793493.3354 | 785554.8462
NETPOS - Net Position (MWh)
MEAN |  |  |  |  | 67568.6693 | 50777.7723 | 39342.1276 | 33011.9925 | 27654.4184 | 28760.4256 | 29440.9371 | 28376.1354 | 29000.6835 | 28328.713 | 27950.5908 | 28131.0106 | 28192.7492 | 26015.095 | 25318.3455 | 23008.258
P5 |  |  |  |  | 56648.485 | 38180.4532 | 27282.6289 | 24171.5543 | 18653.44 | 20336.8125 | 20654.55 | 21147.12 | 21665.48 | 21711.225 | 21466.665 | 21445.2 | 21990.19 | 21289.25 | 20435.695 | 16850.3
P95 |  |  |  |  | 77592.9068 | 65601.6045 | 52315.7457 | 46278.0891 | 38887.26 | 38726.215 | 38206.77 | 34444.66 | 34452.08 | 35797.825 | 34249.05 | 33037.2 | 33232.79 | 31649.125 | 30850.12 | 28941.1
NETREVENUE - Net Revenue $
MEAN |  |  |  |  | 285921.3009 | 311419.8788 | 246327.4639 | 207369.005 | 163838.3185 | 177913.6364 | 185149.5427 | 182793.7871 | 197449.117 | 202341.4545 | 194536.0026 | 192567.0041 | 189851.7537 | 168380.9943 | 164515.3731 | 155270.6695
P5 |  |  |  |  | -18796.4719 | 90876.1345 | 63488.3308 | 83452.835 | 55147.7256 | 57249.8241 | 61038.8684 | 65468.4317 | 91400.0353 | 97144.1138 | 75970.237 | 87031.0319 | 82595.7009 | 75096.6145 | 61693.9688 | 59432.3459
P95 |  |  |  |  | 657385.8913 | 652039.9417 | 467545.8014 | 456601.8507 | 343303.059 | 333205.5992 | 372380.5878 | 303093.4079 | 329377.6257 | 348985.2854 | 354651.0659 | 309988.5315 | 346395.6745 | 304869.3728 | 283468.5223 | 275393.6553
STARTS - Number Starts
MEAN |  |  |  |  | 399.39 | 418.16 | 390.46 | 369.56 | 341.72 | 353.97 | 372.55 | 372.69 | 373.56 | 371.27 | 365.54 | 367.87 | 365.99 | 343.99 | 338.07 | 317.59
P5 |  |  |  |  | 349.5 | 379.5 | 327 | 307 | 278.5 | 287.5 | 311.5 | 312 | 308.5 | 305.5 | 307.5 | 306.5 | 316 | 290 | 284 | 257
P95 |  |  |  |  | 440 | 457 | 442.5 | 420 | 407.5 | 406.5 | 443 | 417.5 | 413 | 429 | 411.5 | 413.5 | 405.5 | 389 | 389.5 | 377
TOTALEMISSIONCOSTS - Emission Costs
MEAN | [9 empty] | 86928.157 | 110123.9897 | 147460.0853 | 172653.8991 | 193260.6936 | 215626.1738 | 240707.6097 | 257473.0629 | 253333.7198 | 282373.7071 | 270480.6422
P5 | [9 empty] | 47363.8879 | 63509.9825 | 89665.1328 | 94833.1065 | 108133.0113 | 118686.5801 | 152367.5083 | 156447.5535 | 150781.5869 | 169452.5287 | 165715.3748
P95 | [9 empty] | 132525.0109 | 160684.4897 | 207022.3365 | 248721.3135 | 282513.0095 | 317470.7036 | 350343.6654 | 369981.1209 | 359820.1133 | 421491.5968 | 416816.4509
VOMCOSTS - VOM Costs
MEAN |  |  |  |  | 45946.6951 | 35544.4406 | 27932.9106 | 23768.6346 | 20464.2696 | 21570.3192 | 22669.5216 | 22133.3856 | 23200.5468 | 23229.5447 | 23198.9904 | 23911.359 | 24527.6918 | 22893.2836 | 22786.5109 | 21167.5974
P5 |  |  |  |  | 38520.9698 | 26726.3172 | 19370.6665 | 17403.5191 | 13803.5456 | 15252.6094 | 15904.0035 | 16494.7536 | 17332.384 | 17803.2045 | 17817.3319 | 18228.42 | 19131.4653 | 18734.54 | 18392.1255 | 15502.276
P95 |  |  |  |  | 52763.1766 | 45921.1232 | 37144.1795 | 33320.2241 | 28776.5724 | 29044.6613 | 29419.2129 | 26866.8348 | 27561.664 | 29354.2165 | 28426.7115 | 28081.62 | 28912.5273 | 27851.23 | 27765.108 | 26625.812
15929: New 2023JAN 18V50DF_NG_B #10
CAPACITYFACTOR - Net Generation Capacity Factor
MEAN |  |  |  |  | 0.48139 | 0.36045 | 0.30335 | 0.25415 | 0.2211 | 0.2327 | 0.24673 | 0.22302 | 0.22498 | 0.22093 | 0.21461 | 0.2186 | 0.22033 | 0.2005 | 0.19379 | 0.18009
P5 |  |  |  |  | 0.41274 | 0.26706 | 0.22283 | 0.19543 | 0.15797 | 0.1818 | 0.20321 | 0.17861 | 0.17619 | 0.17917 | 0.16661 | 0.17517 | 0.17892 | 0.16681 | 0.1552 | 0.1363
P95 |  |  |  |  | 0.55179 | 0.47747 | 0.39189 | 0.34617 | 0.30392 | 0.2934 | 0.29811 | 0.25896 | 0.26705 | 0.26648 | 0.25988 | 0.25202 | 0.24991 | 0.23654 | 0.23518 | 0.22024
CO2EMISSIONS - CO2 Emissions
MEAN |  |  |  |  | 35137.4946 | 26291.9351 | 22032.7432 | 18435.3265 | 16036.9614 | 16913.6895 | 17860.6157 | 16114.1123 | 16429.8426 | 15991.6413 | 15626.039 | 15928.2394 | 16046.0338 | 14635.5225 | 14093.6052 | 13078.6794
P5 |  |  |  |  | 30004.4812 | 19533.8915 | 16228.7575 | 14094.0255 | 11456.5545 | 13189.7322 | 14701.7595 | 12949.1116 | 12883.2877 | 13081.7704 | 12225.8878 | 12804.3272 | 13007.1566 | 12097.5262 | 11356.4516 | 9883.3965
P95 |  |  |  |  | 40339.4185 | 34707.2418 | 28642.3852 | 25192.1832 | 21953.7347 | 21388.7088 | 21597.7086 | 18801.1128 | 19574.7095 | 19241.7607 | 19008.3237 | 18369.3352 | 18254.5852 | 17098.8844 | 17119.7527 | 16023.4784
FUELCONSUMED - Fuel Consumed
MEAN |  |  |  |  | 572791.4824 | 428609.4461 | 359141.1523 | 300518.1734 | 261442.0387 | 275682.7278 | 291136.9857 | 262667.32 | 267837.9904 | 260651.6197 | 254736.5213 | 259632.5613 | 261566.8269 | 238590.4689 | 229715.1161 | 213188.4315
P5 |  |  |  |  | 489107.0089 | 318438.0912 | 264534.3552 | 229749.2169 | 186769.7167 | 214984.5803 | 239646.154 | 211076.3434 | 210022.3104 | 213222.933 | 199307.0703 | 208712.3388 | 212030.0077 | 197215.6725 | 185101.5816 | 161103.8646
P95 |  |  |  |  | 657663.2578 | 565807.1927 | 466882.3852 | 410667.2058 | 357900.7052 | 348623.3129 | 352053.7103 | 306466.7507 | 319105.3267 | 313626.1012 | 309874.7005 | 299422.7544 | 297568.4824 | 278748.5587 | 279039.0343 | 261189.9956
FUELCOST - Fuel Cost
MEAN |  |  |  |  | 899624.5325 | 727653.935 | 644818.5924 | 558714.6309 | 506610.434 | 541447.1385 | 586438.8836 | 538812.2396 | 561607.5363 | 559951.5233 | 559921.8408 | 580316.4437 | 595015.3091 | 568612.8432 | 561192.7883 | 544055.683
P5 |  |  |  |  | 510784.2547 | 386746.691 | 342770.5908 | 330846.6722 | 268579.3592 | 309023.4911 | 357284.5603 | 314081.7369 | 344316.9353 | 347526.6697 | 333929.8215 | 374827.4435 | 362153.5009 | 367829.7586 | 363772.3287 | 295625.0788
P95 |  |  |  |  | 1362782.4941 | 1274224.5194 | 1072708.1689 | 1025334.061 | 886118.224 | 877397.229 | 898260.8459 | 744533.4295 | 791303.9728 | 835075.5066 | 824235.5495 | 788536.3491 | 848758.3522 | 871282.9041 | 823360.1473 | 833839.9545
NETPOS - Net Position (MWh)
MEAN |  |  |  |  | 67148.2825 | 50374.6836 | 42190.0068 | 35278.4219 | 30669.8845 | 32318.8921 | 34106.7899 | 30746.3782 | 31644.3145 | 30773.4935 | 30050.2987 | 30606.1819 | 30812.4428 | 28085.9799 | 27022.1287 | 25060.354
P5 |  |  |  |  | 57368.8698 | 37430.6677 | 31076.983 | 26972.1627 | 21910.6586 | 25203.0977 | 28074.355 | 24707.52 | 24813.6 | 25173.9 | 23511.51 | 24603.6 | 24977.03 | 23215.5 | 21774.095 | 18937.8
P95 |  |  |  |  | 76889.021 | 66466.1071 | 54842.6059 | 48198.1565 | 41982.6542 | 40868.635 | 41242.595 | 35873.03 | 37701.48 | 37027.875 | 36554.76 | 35296.8 | 35053.42 | 32813.25 | 32824.26 | 30702.95
NETREVENUE - Net Revenue $
MEAN |  |  |  |  | 261736.1767 | 313309.6979 | 233051.5876 | 197733.7006 | 149535.4377 | 160581.1443 | 162540.2354 | 172780.0066 | 186694.3454 | 194880.1686 | 188740.1703 | 183552.9774 | 179618.8613 | 162252.5375 | 159711.9012 | 149982.7656
P5 |  |  |  |  | -5487.4045 | 92719.9035 | 49020.0593 | 72378.9814 | 35276.0925 | 25564.9842 | 23070.5737 | 53527.8432 | 76842.6879 | 87166.0236 | 71943.2538 | 76235.4016 | 69148.1414 | 69532.1278 | 59704.5019 | 52342.4202
P95 |  |  |  |  | 580481.7036 | 656386.5806 | 462377.3327 | 446619.4323 | 336754.3447 | 335120.5562 | 356705.442 | 299731.3389 | 321892.3776 | 345605.1078 | 348268.3587 | 302885.1761 | 336608.1621 | 303835.5433 | 278216.8766 | 270303.4226
STARTS - Number Starts
MEAN |  |  |  |  | 401.55 | 411.6 | 411.46 | 381.02 | 359.66 | 378.39 | 399.69 | 383.39 | 385.85 | 380.67 | 371.47 | 379.23 | 379.24 | 355.96 | 347.46 | 330.78
P5 |  |  |  |  | 351.5 | 369 | 361 | 331.5 | 302.5 | 329.5 | 354 | 326.5 | 325 | 315 | 318.5 | 342.5 | 335 | 300.5 | 291 | 269
P95 |  |  |  |  | 444.5 | 454 | 450.5 | 424.5 | 409.5 | 415.5 | 450.5 | 427.5 | 427 | 433 | 415.5 | 414.5 | 417.5 | 399 | 399.5 | 379
TOTALEMISSIONCOSTS - Emission Costs
MEAN | [9 empty] | 97472.3209 | 127613.3948 | 159839.8758 | 188338.6955 | 209934.9907 | 231923.4141 | 261874.3059 | 281460.5048 | 273727.2801 | 301671.9461 | 295058.3611
P5 | [9 empty] | 54597.0356 | 78088.0305 | 97738.6433 | 105016.4157 | 116901.2612 | 127701.625 | 163169.3016 | 172566.2452 | 165932.1999 | 177672.6905 | 181847.1597
P95 | [9 empty] | 142159.9525 | 179034.1887 | 220876.2035 | 264354.1445 | 306532.2746 | 333575.7361 | 367355.7661 | 403461.9498 | 388610.419 | 449571.7784 | 451292.2109
VOMCOSTS - VOM Costs
MEAN |  |  |  |  | 45660.8321 | 35262.2785 | 29954.9049 | 25400.4638 | 22695.7145 | 24239.1691 | 26262.2282 | 23982.175 | 25315.4516 | 25234.2647 | 24941.7479 | 26015.2546 | 26806.8252 | 24715.6623 | 24319.9158 | 23055.5257
P5 |  |  |  |  | 39010.8314 | 26201.4674 | 22064.6579 | 19419.9572 | 16213.8874 | 18902.3233 | 21617.2533 | 19271.8656 | 19850.88 | 20642.598 | 19514.5533 | 20913.06 | 21730.0161 | 20429.64 | 19596.6855 | 17422.776
P95 |  |  |  |  | 52284.5343 | 46526.275 | 38938.2502 | 34702.6727 | 31067.1641 | 30651.4762 | 31756.7981 | 27980.9634 | 30161.184 | 30362.8575 | 30340.4508 | 30002.28 | 30496.4754 | 28875.66 | 29541.834 | 28246.714
15929: New 2023JAN 18V50DF_NG_B #2
CAPACITYFACTOR - Net Generation Capacity Factor
MEAN |  |  |  |  | 0.48007 | 0.36578 | 0.28513 | 0.24007 | 0.20198 | 0.21049 | 0.21407 | 0.20813 | 0.20703 | 0.2055 | 0.20032 | 0.20161 | 0.20222 | 0.18606 | 0.18691 | 0.17195
P5 |  |  |  |  | 0.40991 | 0.27942 | 0.20278 | 0.17738 | 0.13471 | 0.15148 | 0.16081 | 0.1541 | 0.1584 | 0.16018 | 0.14907 | 0.15955 | 0.1632 | 0.15041 | 0.15599 | 0.13151
P95 |  |  |  |  | 0.55398 | 0.47133 | 0.37714 | 0.33075 | 0.28409 | 0.28335 | 0.27796 | 0.25006 | 0.24649 | 0.25723 | 0.24582 | 0.23749 | 0.23762 | 0.22542 | 0.23006 | 0.21501
CO2EMISSIONS - CO2 Emissions
MEAN |  |  |  |  | 34998.764 | 26662.1101 | 20707.8243 | 17421.6891 | 14655.5268 | 15293.6228 | 15494.4471 | 15055.4716 | 15104.1635 | 14859.9939 | 14613.9245 | 14696.4299 | 14736.6671 | 13563.9803 | 13586.7314 | 12479.139
P5 |  |  |  |  | 29753.0512 | 20362.6995 | 14720.4795 | 12786.584 | 9775.0117 | 10991.74 | 11706.5437 | 11109.1574 | 11608.1051 | 11523.1659 | 10843.146 | 11606.5171 | 11967.2831 | 11010.8436 | 11308.4605 | 9543.4913
P95 |  |  |  |  | 40417.4252 | 34288.2575 | 27353.3625 | 23992.8615 | 20564.0415 | 20527.4764 | 20207.6923 | 17987.288 | 18004.2427 | 18593.8015 | 17848.7459 | 17324.5301 | 17354.5267 | 16313.3307 | 16679.1067 | 15574.6292
FUELCONSUMED - Fuel Consumed
MEAN |  |  |  |  | 570498.8314 | 434643.5967 | 337544.2981 | 283994.4986 | 238921.0806 | 249276.6332 | 252567.2408 | 245410.9619 | 246226.8716 | 242206.6388 | 238236.9776 | 239553.8801 | 240222.8052 | 221122.0254 | 221453.4558 | 203415.6494
P5 |  |  |  |  | 485007.1455 | 331948.2626 | 239948.2579 | 208436.7278 | 159356.521 | 179158.5328 | 190822.4934 | 181084.2624 | 189234.3878 | 187818.862 | 176765.5405 | 189187.866 | 195079.0027 | 179500.4119 | 184319.3621 | 155563.2555
P95 |  |  |  |  | 658824.443 | 558977.7882 | 445870.9785 | 391113.1203 | 335245.0424 | 334585.1129 | 329395.7519 | 293200.8858 | 293504.1688 | 303064.8582 | 290971.2024 | 282392.2836 | 282896.6041 | 265942.3462 | 271856.8369 | 253873.5503
FUELCOST - Fuel Cost
MEAN |  |  |  |  | 898403.8453 | 736401.4096 | 609364.0802 | 529146.0789 | 464846.2093 | 493662.1982 | 513122.3282 | 505077.7812 | 517288.3625 | 522171.9327 | 525152.7838 | 537436.1685 | 548343.9591 | 527768.4984 | 540735.0442 | 520413.8704
P5 |  |  |  |  | 503843.4856 | 396237.7589 | 311060.9063 | 296720.124 | 229554.1188 | 252002.9553 | 278910.5757 | 270284.021 | 304819.9319 | 305064.636 | 298114.9785 | 333217.5338 | 333445.8175 | 337100.3503 | 354703.0305 | 290654.4325
P95 |  |  |  |  | 1362808.3892 | 1261806.5494 | 1027177.9368 | 978326.9284 | 838591.3507 | 841212.3508 | 834644.8418 | 730250.2336 | 744729.1007 | 805346.2224 | 789281.8407 | 748323.4492 | 808693.6375 | 806611.8241 | 811167.8827 | 808661.6445
NETPOS - Net Position (MWh)
MEAN |  |  |  |  | 66963.6117 | 51083.3072 | 39653.5427 | 33339.0862 | 28028.3061 | 29223.3141 | 29588.3765 | 28726.5472 | 29091.0306 | 28595.7922 | 28103.9092 | 28239.288 | 28298.1276 | 26029.6675 | 26050.283 | 23911.561
P5 |  |  |  |  | 56886.1783 | 39022.561 | 28189.41 | 24469.7556 | 18695.04 | 21003.345 | 22355.025 | 21196.8 | 22357.56 | 22174.6 | 20852.37 | 22302 | 22980.21 | 21130.125 | 21682.08 | 18286.5
P95 |  |  |  |  | 77333.0346 | 65652.0372 | 52374.3227 | 45912.6475 | 39326.1264 | 39224.515 | 38588.195 | 34320.6 | 34675.53 | 35780.975 | 34324.785 | 33289.2 | 33325.08 | 31305.75 | 31979.395 | 29842.9
NETREVENUE - Net Revenue $
MEAN |  |  |  |  | 290992.7735 | 310056.9379 | 245426.6106 | 206410.679 | 162249.3683 | 176355.4153 | 184767.8374 | 182277.5352 | 197076.0217 | 202013.9868 | 193989.6855 | 191798.7133 | 189034.1636 | 168844.5187 | 162161.9541 | 151960.8293
P5 |  |  |  |  | -17652.5799 | 89056.5187 | 59942.9295 | 80299.5395 | 53085.6209 | 55112.9015 | 58216.2605 | 62531.9351 | 91445.0867 | 97619.6164 | 77169.6654 | 86118.2755 | 77663.2354 | 75747.6003 | 61534.4749 | 55684.6407
P95 |  |  |  |  | 649251.305 | 652939.8571 | 468803.2345 | 452120.4059 | 350605.4138 | 339912.1703 | 371947.3916 | 306174.1852 | 325432.6535 | 345471.0608 | 353360.7634 | 312887.3814 | 336877.4363 | 309063.5027 | 282124.0179 | 266318.855
STARTS - Number Starts
MEAN |  |  |  |  | 400.59 | 417.47 | 393.73 | 372.43 | 343.64 | 357.28 | 373.55 | 372.81 | 373.48 | 370.6 | 364.43 | 367.9 | 365.67 | 343.15 | 342.17 | 322.87
P5 |  |  |  |  | 351.5 | 376 | 341.5 | 316.5 | 277 | 294.5 | 316 | 313.5 | 315.5 | 303.5 | 302 | 310.5 | 327.5 | 288.5 | 294.5 | 270.5
P95 |  |  |  |  | 445 | 455 | 440.5 | 421 | 400.5 | 405 | 439 | 422.5 | 415.5 | 433.5 | 406.5 | 411.5 | 405.5 | 392.5 | 388.5 | 375
TOTALEMISSIONCOSTS - Emission Costs
MEAN | [9 empty] | 88298.3403 | 110694.0424 | 149167.8476 | 173118.5395 | 195008.8235 | 216665.057 | 241668.1079 | 258511.6166 | 253416.4089 | 290341.4276 | 281257.4029
P5 | [9 empty] | 48618.7713 | 64217.6474 | 91512.5975 | 95889.0983 | 109289.6535 | 119161.8326 | 151726.1159 | 158479.8961 | 151677.0619 | 177081.3759 | 175284.359
P95 | [9 empty] | 133996.002 | 157955.0667 | 208316.405 | 243702.4946 | 286458.9507 | 319355.23 | 344941.1157 | 370161.2758 | 366380.7032 | 429672.0665 | 430080.4609
VOMCOSTS - VOM Costs
MEAN |  |  |  |  | 45535.2559 | 35758.3151 | 28154.0153 | 24004.142 | 20740.9465 | 21917.4856 | 22783.0499 | 22406.7068 | 23272.8245 | 23448.5496 | 23326.2446 | 24003.3948 | 24619.371 | 22906.1074 | 23445.2547 | 21998.6361
P5 |  |  |  |  | 38682.6012 | 27315.7927 | 20014.4811 | 17618.2241 | 13834.3296 | 15752.5088 | 17213.3692 | 16533.504 | 17886.048 | 18183.172 | 17307.4671 | 18956.7 | 19992.7827 | 18594.51 | 19513.872 | 16823.58
P95 |  |  |  |  | 52586.4636 | 45956.4261 | 37185.7691 | 33057.1062 | 29101.3335 | 29418.3862 | 29712.9101 | 26770.068 | 27740.424 | 29340.3995 | 28489.5715 | 28295.82 | 28992.8196 | 27549.06 | 28781.4555 | 27455.468
15929: New 2023JAN 18V50DF_NG_B #3
CAPACITYFACTOR - Net Generation Capacity Factor
MEAN |  |  |  |  | 0.47566 | 0.36547 | 0.28866 | 0.242 | 0.20377 | 0.21352 | 0.21914 | 0.21062 | 0.20863 | 0.20775 | 0.20244 | 0.20234 | 0.20316 | 0.18612 | 0.18777 | 0.1754
P5 |  |  |  |  | 0.40401 | 0.27482 | 0.20401 | 0.18008 | 0.14075 | 0.15695 | 0.16903 | 0.16301 | 0.16065 | 0.16115 | 0.14999 | 0.15933 | 0.16218 | 0.15404 | 0.15431 | 0.13171
P95 |  |  |  |  | 0.54856 | 0.47593 | 0.3791 | 0.33271 | 0.28903 | 0.2793 | 0.2742 | 0.25161 | 0.2449 | 0.25625 | 0.25013 | 0.23768 | 0.24036 | 0.22326 | 0.2301 | 0.21597
CO2EMISSIONS - CO2 Emissions
MEAN |  |  |  |  | 34682.1054 | 26659.8246 | 20966.7626 | 17560.3652 | 14764.1398 | 15508.7671 | 15847.3597 | 15225.5007 | 15231.7003 | 15035.8589 | 14774.9056 | 14731.2276 | 14795.3894 | 13580.3023 | 13643.5354 | 12738.4256
P5 |  |  |  |  | 29438.3162 | 19995.1925 | 14760.388 | 13039.4458 | 10257.3872 | 11404.6365 | 12266.894 | 11855.5539 | 11743.9493 | 11663.2652 | 10935.037 | 11584.6593 | 11849.3143 | 11255.2381 | 11195.0269 | 9534.7758
P95 |  |  |  |  | 40071.9707 | 34461.0583 | 27650.9335 | 24260.0147 | 20811.7085 | 20399.4285 | 19786.0135 | 18147.8501 | 17874.4661 | 18589.4234 | 18360.7105 | 17210.8693 | 17485.6032 | 16308.9666 | 16849.2571 | 15674.8577
FUELCONSUMED - Fuel Consumed
MEAN |  |  |  |  | 565331.2281 | 434606.2162 | 341765.1249 | 286255.0426 | 240691.8027 | 252783.3676 | 258319.8869 | 248182.5193 | 248305.9613 | 245073.1025 | 240861.2964 | 240121.0874 | 241180.0384 | 221388.11 | 222379.3192 | 207642.1397
P5 |  |  |  |  | 479859.5408 | 325957.4542 | 240598.9237 | 212558.1507 | 167220.2499 | 185888.4896 | 199956.4829 | 193250.8613 | 191448.9088 | 190102.374 | 178263.5535 | 188831.58 | 193155.9895 | 183484.5669 | 182470.4796 | 155421.1886
P95 |  |  |  |  | 653212.1301 | 561798.2371 | 450720.764 | 395469.4834 | 339283.0374 | 332498.1726 | 322521.8766 | 295818.1193 | 291388.0966 | 302993.4985 | 299317.2752 | 280539.5964 | 285033.2854 | 265871.2006 | 274630.1606 | 255507.3196
FUELCOST - Fuel Cost
MEAN |  |  |  |  | 890732.1102 | 736749.2446 | 616216.256 | 532711.9485 | 467643.3259 | 499780.7579 | 522758.8015 | 509653.1884 | 521242.3237 | 527311.0294 | 530256.4525 | 538467.8444 | 550321.1312 | 528121.2313 | 542759.0862 | 529502.8496
P5 |  |  |  |  | 507941.909 | 395250.1633 | 305525.3645 | 304124.5268 | 236884.9695 | 264103.7873 | 294953.6495 | 286706.0148 | 304150.021 | 312646.6546 | 296598.8614 | 338794.6394 | 329671.326 | 339834.0443 | 353314.0368 | 291013.1627
P95 |  |  |  |  | 1374737.5697 | 1266350.0341 | 1034252.0172 | 988403.7426 | 841175.7469 | 828696.2072 | 820112.295 | 739191.7314 | 756102.4334 | 807281.7219 | 799797.3612 | 745683.0033 | 814624.9662 | 813850.3736 | 804999.4132 | 807154.5117
NETPOS - Net Position (MWh)
MEAN |  |  |  |  | 66374.0177 | 51079.8366 | 40149.3538 | 33604.4746 | 28236.0717 | 29634.3856 | 30262.3259 | 29050.9554 | 29336.7082 | 28934.2259 | 28413.4985 | 28306.152 | 28410.8892 | 26060.99 | 26159.1953 | 24408.386
P5 |  |  |  |  | 56326.5105 | 38318.8237 | 28265.1235 | 24953.7435 | 19617.5019 | 21792.32 | 23425.08 | 22620.96 | 22619.2 | 22444.2 | 21029.085 | 22260 | 22753.68 | 21599.125 | 21464.59 | 18269.8
P95 |  |  |  |  | 76628.9367 | 65978.6795 | 52945.2496 | 46420.0077 | 39799.7404 | 38979.45 | 37783.725 | 34626.96 | 34426.76 | 35772.55 | 35309.34 | 33070.8 | 33576.78 | 31297.375 | 32305.63 | 30034.95
NETREVENUE - Net Revenue $
MEAN |  |  |  |  | 296945.5171 | 309870.9926 | 243415.1375 | 205195.7613 | 160344.6846 | 173586.741 | 181274.673 | 181176.8724 | 195814.1847 | 201735.074 | 195246.7954 | 191754.7803 | 189341.6216 | 169456.0454 | 161488.5254 | 149836.1974
P5 |  |  |  |  | 523.9514 | 87614.952 | 55881.899 | 76664.0231 | 51975.446 | 49376.4439 | 47256.9819 | 55989.4817 | 92349.287 | 94600.8605 | 78426.8664 | 86919.9342 | 78019.7492 | 70355.4892 | 59934.6504 | 53136.7466
P95 |  |  |  |  | 644269.2608 | 641792.5459 | 466592.3511 | 449496.1003 | 349935.6854 | 334814.6737 | 364372.7133 | 301722.5885 | 327985.4885 | 350145.6205 | 357109.9059 | 306914.1863 | 336377.4899 | 318783.097 | 277198.1473 | 269933.1501
STARTS - Number Starts
MEAN |  |  |  |  | 402.57 | 418.85 | 398.34 | 374.61 | 346.82 | 362.29 | 377.91 | 372.77 | 374.37 | 371.48 | 363.9 | 367.67 | 366.02 | 344.97 | 342.64 | 328.53
P5 |  |  |  |  | 360.5 | 376.5 | 347.5 | 324 | 282 | 301.5 | 322.5 | 312.5 | 315 | 305.5 | 302 | 317 | 318.5 | 296 | 296 | 268.5
P95 |  |  |  |  | 447.5 | 457.5 | 442 | 420.5 | 407.5 | 418.5 | 437.5 | 421.5 | 415.5 | 433.5 | 414 | 409 | 405 | 393 | 388 | 377.5
TOTALEMISSIONCOSTS - Emission Costs
MEAN | [9 empty] | 89524.4427 | 113190.9979 | 150859.8795 | 174506.5106 | 197278.4733 | 219306.3342 | 242258.2804 | 259229.2473 | 253732.0499 | 291734.2577 | 287368.0792
P5 | [9 empty] | 49824.5949 | 67640.936 | 95680.5372 | 97899.2959 | 106807.4235 | 120688.1061 | 154448.2327 | 160234.2921 | 158898.7345 | 175017.2758 | 172208.4261
P95 | [9 empty] | 136136.1862 | 162626.4798 | 209897.626 | 248058.0158 | 289562.9609 | 320565.1568 | 348657.6516 | 365804.2183 | 358022.3437 | 437323.5942 | 444636.2724
VOMCOSTS - VOM Costs
MEAN |  |  |  |  | 45134.3321 | 35755.8856 | 28506.0412 | 24195.2217 | 20894.6931 | 22225.7892 | 23301.991 | 22659.7452 | 23469.3666 | 23726.0652 | 23583.2038 | 24060.2292 | 24717.4736 | 22933.6712 | 23543.2758 | 22455.7151
P5 |  |  |  |  | 38302.0271 | 26823.1766 | 20068.2377 | 17966.6953 | 14516.9514 | 16344.24 | 18037.3116 | 17644.3488 | 18095.36 | 18404.244 | 17454.1406 | 18921 | 19795.7016 | 19007.23 | 19318.131 | 16808.216
P95 |  |  |  |  | 52107.677 | 46185.0757 | 37591.1272 | 33422.4055 | 29451.8079 | 29234.5875 | 29093.4683 | 27009.0288 | 27541.408 | 29333.491 | 29306.7522 | 28110.18 | 29211.7986 | 27541.69 | 29075.067 | 27632.154
15929: New 2023JAN 18V50DF_NG_B #4
CAPACITYFACTOR - Net Generation Capacity Factor
MEAN |  |  |  |  | 0.47585 | 0.36597 | 0.29573 | 0.24378 | 0.20601 | 0.21316 | 0.2191 | 0.21434 | 0.21421 | 0.21121 | 0.20491 | 0.2053 | 0.20721 | 0.18813 | 0.18598 | 0.17497
P5 |  |  |  |  | 0.39533 | 0.27769 | 0.21668 | 0.18294 | 0.14494 | 0.1567 | 0.165 | 0.16432 | 0.17288 | 0.16882 | 0.15429 | 0.16342 | 0.1692 | 0.1534 | 0.15433 | 0.13737
P95 |  |  |  |  | 0.54668 | 0.48037 | 0.38652 | 0.33003 | 0.28819 | 0.28724 | 0.28469 | 0.2586 | 0.25022 | 0.25644 | 0.24651 | 0.2386 | 0.24089 | 0.22618 | 0.22107 | 0.21234
CO2EMISSIONS - CO2 Emissions
MEAN |  |  |  |  | 34671.6821 | 26640.2387 | 21479.5819 | 17682.7346 | 14936.0097 | 15496.7655 | 15854.664 | 15491.2788 | 15641.0007 | 15276.8297 | 14954.2311 | 14961.616 | 15083.3207 | 13718.1233 | 13527.8331 | 12707.8342
P5 |  |  |  |  | 28750.9085 | 20229.1793 | 15812.9728 | 13324.4428 | 10509.748 | 11408.9828 | 11858.5767 | 11820.8378 | 12594.071 | 12171.1251 | 11263.2194 | 11912.527 | 12273.1283 | 11207.232 | 11225.5667 | 9918.2586
P95 |  |  |  |  | 39988.6015 | 34686.9117 | 28092.3752 | 24013.7078 | 20870.6715 | 20732.0861 | 20551.2088 | 18664.2523 | 18203.1214 | 18558.7767 | 18115.6676 | 17346.388 | 17656.0026 | 16474.8057 | 16050.8589 | 15382.8879
FUELCONSUMED - Fuel Consumed
MEAN |  |  |  |  | 565163.3725 | 434286.5248 | 350124.2266 | 288250.0147 | 243493.6942 | 252587.748 | 258438.9819 | 252514.845 | 254978.3357 | 249000.7432 | 243784.6766 | 243876.4574 | 245873.615 | 223634.8889 | 220493.4591 | 207143.4849
P5 |  |  |  |  | 468642.2918 | 329771.5097 | 257755.8652 | 217203.9832 | 171334.4283 | 185959.3312 | 193300.7076 | 192684.973 | 205307.5238 | 198380.105 | 183613.6002 | 194175.87 | 200064.5924 | 182701.965 | 182968.2556 | 161672.1322
P95 |  |  |  |  | 651855.2205 | 565472.3108 | 457916.3182 | 391453.7241 | 340244.6984 | 337920.4471 | 334994.8842 | 304235.708 | 296745.8086 | 302493.9802 | 295322.5737 | 282748.5696 | 287810.9711 | 268574.7344 | 261616.8723 | 250748.0785
FUELCOST - Fuel Cost
MEAN |  |  |  |  | 890128.387 | 736498.7112 | 628723.0147 | 536608.4731 | 472941.3395 | 499779.5367 | 524509.0608 | 518481.0524 | 534241.6977 | 534358.4084 | 535762.118 | 545711.7713 | 559537.5554 | 533279.7371 | 536655.1889 | 526585.719
P5 |  |  |  |  | 496288.5863 | 395417.5765 | 331031.5597 | 311712.6842 | 243326.9141 | 264509.7561 | 287037.6539 | 287110.7291 | 330783.3921 | 325986.554 | 307713.4794 | 340469.261 | 342931.5948 | 332469.2898 | 340680.3151 | 301948.4952
P95 |  |  |  |  | 1364191.6278 | 1292643.289 | 1063748.0835 | 987838.9974 | 845176.235 | 848714.5 | 859148.3039 | 748191.7219 | 756895.3233 | 791392.0463 | 794666.0102 | 758561.7486 | 826841.8962 | 824208.9285 | 783648.2864 | 781828.4037
NETPOS - Net Position (MWh)
MEAN |  |  |  |  | 66347.7925 | 51043.8613 | 41131.2569 | 33838.1957 | 28564.6505 | 29611.4178 | 30276.2084 | 29558.0275 | 30125.0018 | 29397.9379 | 28758.3423 | 28748.8292 | 28963.7902 | 26325.4725 | 25937.3555 | 24349.769
P5 |  |  |  |  | 55044.2086 | 38765.293 | 30280.4156 | 25498.7092 | 20100.159 | 21800.625 | 22645.35 | 22554.72 | 24256.56 | 23421.5 | 21660.21 | 22890 | 23567.51 | 21507 | 21523.145 | 19004.6
P95 |  |  |  |  | 76448.6616 | 66427.4213 | 53790.855 | 45949.8336 | 39910.4446 | 39614.715 | 39244.249 | 35612.28 | 35059.76 | 35713.575 | 34838.1 | 33331.2 | 33903.99 | 31615.625 | 30774.835 | 29475.5
NETREVENUE - Net Revenue $
MEAN |  |  |  |  | 294866.7401 | 310803.5315 | 238453.4518 | 204015.9139 | 158964.9147 | 174310.3479 | 181362.0357 | 178658.9619 | 193225.7679 | 199264.5166 | 193370.6292 | 190501.5636 | 186442.0936 | 168197.5184 | 163454.833 | 150453.2677
P5 |  |  |  |  | 13198.1674 | 86868.9355 | 51739.8865 | 75573.2462 | 46044.9907 | 51021.839 | 52839.8317 | 57642.7157 | 86294.4357 | 93636.2438 | 74506.0023 | 82909.5589 | 76585.9678 | 73678.147 | 61052.9032 | 49986.0548
P95 |  |  |  |  | 636122.3482 | 662158.4071 | 461803.9329 | 455630.6269 | 341925.7853 | 334548.1414 | 360697.4632 | 303908.3576 | 334149.6574 | 347551.8954 | 353953.5162 | 307744.6389 | 343789.8967 | 312567.6855 | 283717.9192 | 274211.2828
STARTS - Number Starts
MEAN |  |  |  |  | 401.2 | 417.02 | 406.58 | 373.74 | 348.31 | 360.86 | 378.02 | 376.79 | 376.9 | 371.87 | 365.04 | 369.48 | 369.13 | 345.15 | 340.64 | 327.7
P5 |  |  |  |  | 354 | 377.5 | 359 | 320 | 290.5 | 303.5 | 325 | 321 | 323 | 307.5 | 316.5 | 312.5 | 322.5 | 300 | 293.5 | 272
P95 |  |  |  |  | 447 | 454 | 448 | 421.5 | 402.5 | 411 | 446.5 | 426 | 416.5 | 432 | 411.5 | 410 | 405.5 | 396 | 387 | 375.5
TOTALEMISSIONCOSTS - Emission Costs
MEAN | [9 empty] | 89449.4825 | 113321.5629 | 153508.4542 | 179193.6742 | 200363.3761 | 221821.6042 | 246071.8281 | 264182.03 | 256226.0851 | 289303.3009 | 286509.4969
P5 | [9 empty] | 49181.5303 | 66500.8899 | 95912.0244 | 100469.7649 | 111799.9409 | 126283.717 | 156645.0308 | 165853.8347 | 162107.9615 | 175289.455 | 180902.8657
P95 | [9 empty] | 135679.0027 | 162637.9554 | 209580.6607 | 251400.114 | 286272.8102 | 325754.2679 | 354002.9071 | 370891.8974 | 376960.2682 | 429954.7141 | 427451.2672
VOMCOSTS - VOM Costs
MEAN |  |  |  |  | 45116.4989 | 35730.7029 | 29203.1924 | 24363.5009 | 21137.8414 | 22208.5634 | 23312.6805 | 23055.2615 | 24100.0015 | 24106.3091 | 23869.4241 | 24436.5048 | 25198.4975 | 23166.4158 | 23343.6199 | 22401.7875
P5 |  |  |  |  | 37430.0619 | 27135.7051 | 21499.095 | 18359.0706 | 14874.1177 | 16350.4688 | 17436.9195 | 17592.6816 | 19405.248 | 19205.63 | 17977.9743 | 19456.5 | 20503.7337 | 18926.16 | 19370.8305 | 17484.232
P95 |  |  |  |  | 51985.0899 | 46499.1949 | 38191.5071 | 33083.8802 | 29533.729 | 29711.0363 | 30218.0717 | 27777.5784 | 28047.808 | 29285.1315 | 28915.623 | 28331.52 | 29496.4713 | 27821.75 | 27697.3515 | 27117.46
15929: New 2023JAN 18V50DF_NG_B #5
CAPACITYFACTOR - Net Generation Capacity Factor
MEAN |  |  |  |  | 0.47547 | 0.36662 | 0.29267 | 0.24253 | 0.20483 | 0.21369 | 0.2206 | 0.2134 | 0.2119 | 0.21017 | 0.2041 | 0.20441 | 0.206 | 0.18839 | 0.18803 | 0.17611
P5 |  |  |  |  | 0.39447 | 0.27752 | 0.2128 | 0.1831 | 0.14418 | 0.15463 | 0.16628 | 0.16635 | 0.16437 | 0.16383 | 0.15389 | 0.16106 | 0.16751 | 0.15513 | 0.15593 | 0.13659
P95 |  |  |  |  | 0.54884 | 0.47701 | 0.38159 | 0.33635 | 0.2843 | 0.28739 | 0.27882 | 0.25374 | 0.24794 | 0.25335 | 0.2501 | 0.23862 | 0.23827 | 0.22564 | 0.22831 | 0.21194
CO2EMISSIONS - CO2 Emissions
MEAN |  |  |  |  | 34641.3882 | 26692.9274 | 21255.2331 | 17578.7141 | 14852.367 | 15535.9163 | 15973.3654 | 15430.4593 | 15473.415 | 15195.8121 | 14905.6534 | 14892.0273 | 14997.7715 | 13735.3182 | 13677.042 | 12792.549
P5 |  |  |  |  | 28904.2267 | 20139.4165 | 15429.1822 | 13257.2062 | 10473.5403 | 11181.0122 | 12019.2974 | 12005.433 | 11949.9066 | 11807.7426 | 11236.9648 | 11693.9485 | 12194.4824 | 11294.5158 | 11312.8233 | 9979.2672
P95 |  |  |  |  | 40064.679 | 34702.8555 | 27721.9567 | 24538.7932 | 20745.6712 | 20955.7854 | 20159.5804 | 18338.7887 | 18054.131 | 18274.2001 | 18268.8194 | 17307.0438 | 17367.6343 | 16422.4354 | 16500.2306 | 15435.181
FUELCONSUMED - Fuel Consumed
MEAN |  |  |  |  | 564666.2211 | 435145.9394 | 346467.2136 | 286554.2999 | 242130.0726 | 253225.8842 | 260373.8459 | 251523.4396 | 252246.3717 | 247680.2348 | 242992.755 | 242742.1583 | 244479.0743 | 223915.2026 | 222925.4507 | 208524.3752
P5 |  |  |  |  | 471159.9063 | 328309.1571 | 251500.1033 | 216108.2121 | 170744.0884 | 182243.8578 | 195920.534 | 195694.1121 | 194806.4083 | 192457.2457 | 183185.5964 | 190613.01 | 198782.5836 | 184124.8775 | 184390.4729 | 162666.6005
P95 |  |  |  |  | 653084.7601 | 565736.228 | 451877.5064 | 400013.8473 | 338206.3388 | 341566.5594 | 328611.2029 | 298930.505 | 294316.9792 | 297855.5965 | 297819.2621 | 282107.2548 | 283110.2722 | 267720.9869 | 268941.2914 | 251600.4799
FUELCOST - Fuel Cost
MEAN |  |  |  |  | 890163.1417 | 737807.4243 | 623036.5505 | 533659.1257 | 470166.3207 | 500535.4703 | 527625.6441 | 515872.5596 | 529162.0525 | 531915.3909 | 534339.5154 | 543429.1502 | 556811.5999 | 533634.3712 | 542917.6808 | 530528.7177
P5 |  |  |  |  | 495709.0934 | 402886.5716 | 326760.2314 | 308022.1141 | 241406.4647 | 273006.7784 | 292347.2972 | 298743.6374 | 318096.8218 | 319443.0966 | 301327.9532 | 338961.7083 | 340943.1293 | 339500.778 | 358493.1236 | 290927.6544
P95 |  |  |  |  | 1356441.7504 | 1280787.0278 | 1046573.8367 | 1003265.8125 | 843429.7957 | 857608.6173 | 855368.6813 | 732015.1563 | 746452.5893 | 800106.8965 | 810113.3387 | 744760.2386 | 822648.2527 | 816399.0703 | 796457.6232 | 806746.3252
NETPOS - Net Position (MWh)
MEAN |  |  |  |  | 66297.7024 | 51143.4925 | 40701.8843 | 33639.2653 | 28404.8269 | 29686.2686 | 30502.9387 | 29442.0184 | 29802.2238 | 29241.9933 | 28664.9387 | 28615.0984 | 28799.514 | 26358.47 | 26223.4385 | 24512.093
P5 |  |  |  |  | 55292.6368 | 38593.609 | 29546.2489 | 25370.503 | 20030.6381 | 21364.633 | 22952.265 | 22906.55 | 23015.88 | 22722.225 | 21609.72 | 22470 | 23416.49 | 21674.5 | 21690.445 | 19121.5
P95 |  |  |  |  | 76615.2387 | 66452.6193 | 53083.1959 | 46953.5543 | 39673.29 | 40042.5599 | 38497.095 | 34991.28 | 34772.8 | 35165.95 | 35132.625 | 33255.6 | 33350.25 | 31515.125 | 31636.43 | 29575.7
NETREVENUE - Net Revenue $
MEAN |  |  |  |  | 298084.8444 | 310383.3163 | 240281.0472 | 204492.1854 | 160369.7334 | 172822.7087 | 180352.7362 | 179386.5124 | 194896.0075 | 199656.5076 | 193391.9457 | 191261.4385 | 187626.5224 | 168336.1903 | 162263.9161 | 148359.7615
P5 |  |  |  |  | 320.136 | 89815.9484 | 49790.7583 | 75169.2289 | 48622.5649 | 49737.744 | 52442.2925 | 56606.8727 | 87609.3309 | 91750.2538 | 74891.7797 | 85735.9377 | 79421.8333 | 73576.5016 | 59715.9098 | 51322.4475
P95 |  |  |  |  | 649970.0169 | 663498.9317 | 466668.3156 | 452344.8194 | 348946.6698 | 334750.5309 | 364486.5268 | 301078.2337 | 329063.7688 | 347835.2125 | 357408.4557 | 307428.0364 | 340734.5832 | 313205.5128 | 281002.8235 | 268015.0681
STARTS - Number Starts
MEAN |  |  |  |  | 401.85 | 416.63 | 403.65 | 373.71 | 347.35 | 361.85 | 378.94 | 376.92 | 375.7 | 371.63 | 365.71 | 368.71 | 367.39 | 344.64 | 343.33 | 330.6
P5 |  |  |  |  | 358 | 371 | 350 | 319.5 | 285.5 | 296.5 | 324 | 321 | 314.5 | 307 | 307 | 314.5 | 325 | 297 | 287.5 | 273
P95 |  |  |  |  | 447 | 457 | 444.5 | 422 | 406 | 409 | 443 | 425 | 419.5 | 433.5 | 413.5 | 409 | 404 | 391.5 | 394 | 378
TOTALEMISSIONCOSTS - Emission Costs
MEAN | [9 empty] | 89698.8654 | 114133.9175 | 152892.8252 | 177236.0243 | 199288.4919 | 221100.767 | 244865.2526 | 262654.5673 | 256502.8562 | 292258.234 | 288313.5257
P5 | [9 empty] | 48697.14 | 67479.034 | 94242.8498 | 99294.6334 | 113563.0759 | 123620.4695 | 158069.4758 | 165493.4542 | 161687.6385 | 179305.0185 | 171084.7581
P95 | [9 empty] | 136539.8513 | 163398.3631 | 212050.2649 | 247522.3794 | 284388.0485 | 320874.6557 | 348960.3172 | 370701.5951 | 358313.0543 | 428381.9696 | 440772.5864
VOMCOSTS - VOM Costs
MEAN |  |  |  |  | 45082.4376 | 35800.4448 | 28898.3379 | 24220.271 | 21019.5719 | 22264.7014 | 23487.2628 | 22964.7744 | 23841.779 | 23978.4345 | 23791.8991 | 24322.8336 | 25055.5772 | 23195.4536 | 23601.0946 | 22551.1256
P5 |  |  |  |  | 37598.993 | 27015.5263 | 20977.8367 | 18266.7622 | 14822.6722 | 16023.4747 | 17673.2441 | 17867.109 | 18412.704 | 18632.2245 | 17936.0676 | 19099.5 | 20372.3463 | 19073.56 | 19521.4005 | 17591.78
P95 |  |  |  |  | 52098.3623 | 46516.8335 | 37689.0691 | 33806.5591 | 29358.2346 | 30031.9199 | 29642.7631 | 27293.1984 | 27818.24 | 28836.079 | 29160.0787 | 28267.26 | 29014.7175 | 27733.31 | 28472.787 | 27209.644
15929: New 2023JAN 18V50DF_NG_B #6
CAPACITYFACTOR - Net Generation Capacity Factor
MEAN |  |  |  |  | 0.47602 | 0.36476 | 0.29792 | 0.24521 | 0.20989 | 0.21379 | 0.21891 | 0.214 | 0.21516 | 0.21344 | 0.2067 | 0.20709 | 0.20923 | 0.18945 | 0.18488 | 0.17353
P5 |  |  |  |  | 0.39732 | 0.27893 | 0.22225 | 0.18338 | 0.14879 | 0.15693 | 0.16438 | 0.1653 | 0.16685 | 0.17147 | 0.16156 | 0.16806 | 0.17108 | 0.15719 | 0.14882 | 0.13537
P95 |  |  |  |  | 0.5537 | 0.47944 | 0.38459 | 0.33684 | 0.29439 | 0.28602 | 0.28034 | 0.25616 | 0.25637 | 0.25765 | 0.25124 | 0.23911 | 0.24559 | 0.23149 | 0.21836 | 0.21296
CO2EMISSIONS - CO2 Emissions
MEAN |  |  |  |  | 34696.2345 | 26578.5339 | 21657.0743 | 17783.4796 | 15218.1388 | 15524.2691 | 15838.7345 | 15483.7952 | 15710.9603 | 15449.4422 | 15060.8247 | 15072.6539 | 15239.127 | 13814.0482 | 13447.3825 | 12601.9406
P5 |  |  |  |  | 28786.886 | 20328.7157 | 16212.4013 | 13367.2952 | 10732.0667 | 11398.9542 | 11945.4527 | 11929.3256 | 12339.9109 | 12411.9207 | 11779.5597 | 12297.2251 | 12469.743 | 11434.1698 | 10885.2658 | 9770.0948
P95 |  |  |  |  | 40271.9185 | 34834.664 | 28116.6065 | 24443.3155 | 21339.245 | 20771.7457 | 20279.8601 | 18488.6678 | 18617.3956 | 18589.4234 | 18316.9528 | 17499.3929 | 17900.6787 | 16863.2183 | 15915.6111 | 15395.9611
FUELCONSUMED - Fuel Consumed
MEAN |  |  |  |  | 565563.4669 | 433280.9098 | 353017.5505 | 289892.1876 | 248093.1866 | 253036.0857 | 258179.3282 | 252392.8427 | 256118.8446 | 251814.2039 | 245522.3717 | 245686.3895 | 248413.4168 | 225198.6697 | 219182.1748 | 205417.372
P5 |  |  |  |  | 469230.683 | 331395.1091 | 264267.1824 | 217902.6207 | 174958.8506 | 185795.881 | 194716.83 | 194453.374 | 201164.2266 | 202304.8912 | 192031.0069 | 200446.5036 | 203269.6143 | 186401.5375 | 177421.6082 | 159256.9949
P95 |  |  |  |  | 656477.4926 | 567884.1378 | 458310.8049 | 398457.4666 | 347884.9527 | 338566.9209 | 330572.5753 | 301373.7558 | 303499.4276 | 302993.4985 | 298603.9356 | 285242.5716 | 291799.4429 | 274906.695 | 259412.4355 | 250961.1788
FUELCOST - Fuel Cost
MEAN |  |  |  |  | 891161.263 | 734736.312 | 634185.6121 | 539244.3877 | 481263.4641 | 500380.1573 | 524307.0367 | 518084.3699 | 536778.3702 | 540326.9323 | 539338.3757 | 549302.4353 | 565304.8244 | 536946.6143 | 533723.7279 | 521891.5545
P5 |  |  |  |  | 494101.7905 | 398179.0772 | 339662.54 | 312114.0171 | 255231.2888 | 273054.0059 | 285022.8396 | 297361.5648 | 333109.4758 | 328891.7434 | 314705.077 | 355882.3149 | 345715.2089 | 342663.9921 | 337935.7057 | 298547.8561
P95 |  |  |  |  | 1374903.6231 | 1280148.0976 | 1060859.3379 | 1002283.8763 | 864833.142 | 852510.474 | 841348.7237 | 740735.7829 | 756556.2873 | 804379.618 | 808097.3873 | 761543.7178 | 840088.263 | 832025.3931 | 788605.9887 | 766890.3697
NETPOS - Net Position (MWh)
MEAN |  |  |  |  | 66394.5949 | 50925.7444 | 41470.8221 | 34031.2521 | 29104.0068 | 29663.9122 | 30245.7664 | 29543.7782 | 30259.7162 | 29730.11 | 28963.3317 | 28962.1891 | 29262.9776 | 26509.555 | 25783.1049 | 24146.864
P5 |  |  |  |  | 55110.0226 | 38958.449 | 31045.869 | 25581.43 | 20525.44 | 21781.2042 | 22811.25 | 22761.72 | 23767.04 | 23884.875 | 22653.18 | 23629.2 | 23945.06 | 21942.5 | 20870.675 | 18720.7
P95 |  |  |  |  | 76982.6072 | 66707.1198 | 53838.5734 | 46771.7333 | 40803.8318 | 39689.7639 | 38724.845 | 35276.87 | 35857.27 | 35772.55 | 35225.19 | 33625.2 | 34373.83 | 32361 | 30515.52 | 29500.55
NETREVENUE - Net Revenue $
MEAN |  |  |  |  | 295098.0354 | 311136.2543 | 237434.5778 | 203067.7249 | 157085.4216 | 173084.2588 | 181809.0126 | 178929.1778 | 191813.2626 | 197986.178 | 192731.4107 | 189034.272 | 185631.2409 | 167800.4164 | 163884.3196 | 151258.8748
P5 |  |  |  |  | 7904.1485 | 89651.365 | 44401.7676 | 74393.5953 | 44848.1624 | 49294.0733 | 55223.2087 | 54728.7469 | 84519.5246 | 92310.7705 | 74464.9727 | 80523.1823 | 71406.1569 | 73062.2694 | 64529.5373 | 52184.6848
P95 |  |  |  |  | 639337.8807 | 648197.1223 | 461749.7236 | 447582.1977 | 339136.3537 | 335155.1586 | 365906.2255 | 305015.6671 | 323228.0829 | 344660.849 | 356135.8745 | 308610.5079 | 339835.9966 | 317285.9712 | 284520.2455 | 268670.8487
STARTS - Number Starts
MEAN |  |  |  |  | 400.48 | 416.12 | 406.67 | 375.99 | 351.86 | 362.06 | 376.29 | 377.33 | 378.55 | 374.72 | 366.35 | 371.71 | 372.04 | 345.8 | 340.59 | 326.34
P5 |  |  |  |  | 348 | 371 | 360 | 319.5 | 296.5 | 304.5 | 318 | 318 | 325 | 317 | 312.5 | 315 | 332 | 294 | 289 | 273
P95 |  |  |  |  | 447.5 | 455.5 | 449 | 421.5 | 410 | 408.5 | 441 | 424.5 | 417 | 436.5 | 412.5 | 415.5 | 410.5 | 393.5 | 388.5 | 371.5
TOTALEMISSIONCOSTS - Emission Costs
MEAN | [9 empty] | 89584.0745 | 113163.2592 | 153435.3236 | 180124.7324 | 202580.9035 | 223361.8686 | 247821.6153 | 266806.5912 | 257804.1179 | 287326.1582 | 283947.6183
P5 | [9 empty] | 48901.7531 | 66772.6659 | 96657.9302 | 102060.3214 | 115032.427 | 125972.5812 | 158547.2236 | 164459.5749 | 159816.9159 | 175543.8671 | 180510.276
P95 | [9 empty] | 135146.1625 | 162727.6914 | 212023.6664 | 251166.3103 | 287894.4231 | 322503.924 | 355860.4974 | 376884.7157 | 369991.2376 | 430482.7839 | 427859.773
VOMCOSTS - VOM Costs
MEAN |  |  |  |  | 45148.3245 | 35648.0211 | 29444.2837 | 24502.5015 | 21536.9651 | 22247.9341 | 23289.2401 | 23044.147 | 24207.773 | 24378.6902 | 24039.5653 | 24617.8607 | 25458.7905 | 23328.4084 | 23204.7944 | 22215.1149
P5 |  |  |  |  | 37474.8153 | 27270.9143 | 22042.567 | 18418.6296 | 15188.8256 | 16335.9031 | 17564.6625 | 17754.1416 | 19013.632 | 19585.5975 | 18802.1394 | 20084.82 | 20832.2022 | 19309.4 | 18783.6075 | 17223.044
P95 |  |  |  |  | 52348.1729 | 46694.9839 | 38225.3871 | 33675.648 | 30194.8355 | 29767.3229 | 29818.1306 | 27515.9586 | 28685.816 | 29333.491 | 29236.9077 | 28581.42 | 29905.2321 | 28477.68 | 27463.968 | 27140.506
15929: New 2023JAN 18V50DF_NG_B #7
CAPACITYFACTOR - Net Generation Capacity Factor
MEAN |  |  |  |  | 0.47658 | 0.36466 | 0.30067 | 0.2469 | 0.21295 | 0.21687 | 0.22071 | 0.21483 | 0.21745 | 0.2155 | 0.20858 | 0.21013 | 0.21119 | 0.19183 | 0.18333 | 0.17203
P5 |  |  |  |  | 0.39872 | 0.27168 | 0.22007 | 0.18457 | 0.15375 | 0.16243 | 0.1662 | 0.15783 | 0.16873 | 0.17047 | 0.15701 | 0.16944 | 0.17205 | 0.1624 | 0.14761 | 0.13489
P95 |  |  |  |  | 0.5465 | 0.47549 | 0.38682 | 0.33995 | 0.29922 | 0.28708 | 0.2832 | 0.25735 | 0.25539 | 0.25725 | 0.25286 | 0.24342 | 0.24689 | 0.23326 | 0.21917 | 0.2097
CO2EMISSIONS - CO2 Emissions
MEAN |  |  |  |  | 34736.0971 | 26551.7192 | 21848.227 | 17917.1726 | 15434.2661 | 15753.2784 | 15963.7751 | 15537.6682 | 15872.088 | 15594.4239 | 15205.6221 | 15307.6358 | 15370.2908 | 14010.1747 | 13329.9351 | 12489.8591
P5 |  |  |  |  | 29138.995 | 19795.2125 | 16012.8242 | 13367.2952 | 11199.8857 | 11795.8016 | 11993.2346 | 11395.5653 | 12304.8543 | 12258.6871 | 11512.638 | 12275.3673 | 12552.7581 | 11888.0452 | 10684.5755 | 9791.8836
P95 |  |  |  |  | 39986.768 | 34656.9815 | 28122.5482 | 24683.8577 | 21510.9367 | 20842.7489 | 20554.8663 | 18534.0669 | 18641.3285 | 18655.095 | 18382.5893 | 17726.7145 | 17918.1556 | 16898.1318 | 15871.9827 | 15256.5129
FUELCONSUMED - Fuel Consumed
MEAN |  |  |  |  | 566216.7171 | 432843.4489 | 356133.3509 | 292071.6897 | 251616.6044 | 256768.7352 | 260217.5271 | 253271.005 | 258745.4986 | 254177.2943 | 247882.8696 | 249516.638 | 250551.5226 | 228395.9541 | 217267.8703 | 203590.3917
P5 |  |  |  |  | 474985.3904 | 322698.1689 | 261014.4324 | 217902.6207 | 182585.5878 | 192264.2381 | 195495.6973 | 185752.841 | 200592.7373 | 199807.3 | 187679.6356 | 200090.2176 | 204622.8458 | 193800.6825 | 174150.5084 | 159612.1621
P95 |  |  |  |  | 651816.7124 | 564984.2324 | 458407.8437 | 402379.469 | 350682.8029 | 339724.0209 | 335054.5598 | 302113.6268 | 303889.4246 | 304063.8947 | 299673.945 | 288947.946 | 292084.3337 | 275475.86 | 258701.3269 | 248688.1084
FUELCOST - Fuel Cost
MEAN |  |  |  |  | 891566.6764 | 734502.2857 | 639202.7893 | 543260.9032 | 487891.1236 | 506584.3203 | 528240.9371 | 520242.2663 | 542576.8264 | 545874.9808 | 544655.399 | 558079.2342 | 570063.6235 | 543846.1554 | 529358.6402 | 517346.9092
P5 |  |  |  |  | 496950.4205 | 397166.7422 | 328584.0171 | 314800.9177 | 258820.5474 | 283353.6257 | 287439.3305 | 290595.4202 | 326690.5942 | 330068.6421 | 307084.2118 | 358429.5962 | 348620.7245 | 357756.8042 | 334797.4703 | 298735.6956
P95 |  |  |  |  | 1369709.9768 | 1276240.2826 | 1076581.519 | 1012106.6719 | 869755.5402 | 843124.4303 | 865977.6555 | 745600.5979 | 775006.7198 | 793694.3361 | 808428.3258 | 772182.2778 | 835452.5884 | 830289.14 | 786825.0401 | 766354.3575
NETPOS - Net Position (MWh)
MEAN |  |  |  |  | 66462.6397 | 50874.3279 | 41836.9306 | 34286.7459 | 29517.3085 | 30101.5863 | 30484.6015 | 29646.549 | 30570.0956 | 30009.0845 | 29241.7826 | 29413.685 | 29514.8454 | 26885.9275 | 25557.9191 | 23932.102
P5 |  |  |  |  | 55745.226 | 37933.9791 | 30663.0103 | 25581.43 | 21419.77 | 22539.77 | 22902.495 | 21743.28 | 23699.52 | 23590 | 22139.865 | 23587.2 | 24104.47 | 22813.5 | 20485.885 | 18762.45
P95 |  |  |  |  | 76443.9392 | 66366.7978 | 53849.415 | 47228.9148 | 41134.2805 | 39826.56 | 39251.94 | 35363.88 | 35903.76 | 35898.925 | 35351.415 | 34062 | 34407.39 | 32428 | 30431.87 | 29233.35
NETREVENUE - Net Revenue $
MEAN |  |  |  |  | 290310.0756 | 311896.2224 | 235312.5781 | 201884.1781 | 154925.6984 | 171319.4003 | 180831.1685 | 179105.0824 | 191754.733 | 197004.7025 | 191596.0942 | 187512.636 | 183761.4478 | 166430.8178 | 165036.4475 | 152683.1622
P5 |  |  |  |  | 1007.2973 | 94092.9453 | 46391.8709 | 69926.2929 | 45836.3082 | 41207.1659 | 50307.7688 | 53579.6327 | 83988.1491 | 91309.9445 | 72972.1856 | 80672.1759 | 71304.8155 | 71189.5649 | 64311.1079 | 55753.7304
P95 |  |  |  |  | 628919.8646 | 663800.6165 | 464006.8325 | 446151.9036 | 349204.4929 | 332965.9017 | 364954.4536 | 299327.6278 | 331911.4577 | 346398.2725 | 354860.2077 | 307313.6385 | 337669.1234 | 313231.9545 | 282386.1609 | 272916.0389
STARTS - Number Starts
MEAN |  |  |  |  | 401.77 | 414.85 | 407.92 | 377.02 | 354.78 | 364.75 | 379.75 | 378.41 | 380.54 | 376.11 | 367.51 | 373.69 | 374.54 | 348.84 | 338.92 | 325.06
P5 |  |  |  |  | 351.5 | 372.5 | 357 | 320 | 300 | 304 | 327 | 311 | 328.5 | 303 | 319 | 322 | 326 | 298.5 | 277 | 269
P95 |  |  |  |  | 448 | 447 | 445 | 423.5 | 406.5 | 411.5 | 440 | 426.5 | 422 | 440 | 412 | 414.5 | 415 | 396.5 | 389.5 | 376.5
TOTALEMISSIONCOSTS - Emission Costs
MEAN | [9 empty] | 90886.2905 | 114052.1477 | 154054.0903 | 181963.055 | 204445.4586 | 225437.0645 | 251672.4907 | 269224.1085 | 261406.1776 | 284676.5582 | 281348.7167
P5 | [9 empty] | 50348.2454 | 67317.5003 | 95977.3916 | 100351.8694 | 114158.1325 | 122374.756 | 159315.2474 | 167408.209 | 159925.6573 | 176547.4279 | 178029.608
P95 | [9 empty] | 136861.7037 | 165801.8063 | 215647.0819 | 255928.6255 | 294201.9945 | 323978.6316 | 353136.8091 | 384567.3004 | 377063.6844 | 425114.7151 | 426797.9153
VOMCOSTS - VOM Costs
MEAN |  |  |  |  | 45194.595 | 35612.0295 | 29704.2207 | 24686.457 | 21842.8083 | 22576.1897 | 23473.1431 | 23124.3082 | 24456.0765 | 24607.4493 | 24270.6796 | 25001.6322 | 25677.9155 | 23659.6162 | 23002.1272 | 22017.5338
P5 |  |  |  |  | 37906.7537 | 26553.7854 | 21770.7373 | 18418.6296 | 15850.6298 | 16904.8275 | 17634.9211 | 16959.7584 | 18959.616 | 19343.8 | 18376.088 | 20049.12 | 20970.8889 | 20075.88 | 18437.2965 | 17261.454
P95 |  |  |  |  | 51981.8787 | 46456.7585 | 38233.0846 | 34004.8187 | 30439.3676 | 29869.92 | 30223.9938 | 27583.8264 | 28723.008 | 29437.1185 | 29341.6744 | 28952.7 | 29934.4293 | 28536.64 | 27388.683 | 26894.682
15929: New 2023JAN 18V50DF_NG_B #8
CAPACITYFACTOR - Net Generation Capacity Factor
MEAN |  |  |  |  | 0.48083 | 0.36188 | 0.3022 | 0.25208 | 0.21928 | 0.23084 | 0.23598 | 0.21701 | 0.22179 | 0.21852 | 0.21243 | 0.21608 | 0.21723 | 0.19703 | 0.18641 | 0.17127
P5 |  |  |  |  | 0.40204 | 0.27516 | 0.22229 | 0.19144 | 0.15575 | 0.17998 | 0.19134 | 0.16444 | 0.17208 | 0.17011 | 0.16252 | 0.17578 | 0.17489 | 0.15994 | 0.15041 | 0.13179
P95 |  |  |  |  | 0.54924 | 0.4777 | 0.38781 | 0.34008 | 0.29777 | 0.29379 | 0.29176 | 0.25915 | 0.26093 | 0.26815 | 0.25802 | 0.24937 | 0.25124 | 0.23483 | 0.22909 | 0.21085
CO2EMISSIONS - CO2 Emissions
MEAN |  |  |  |  | 35069.4984 | 26380.4854 | 21942.4587 | 18281.4144 | 15887.8386 | 16762.1522 | 17088.8128 | 15702.3392 | 16194.9721 | 15795.6332 | 15504.3252 | 15736.6327 | 15828.3595 | 14359.2224 | 13555.4935 | 12435.0385
P5 |  |  |  |  | 29255.662 | 20082.0942 | 16035.488 | 13726.5078 | 11328.051 | 13158.5274 | 13920.9627 | 11907.6281 | 12523.9579 | 12306.8463 | 11818.9416 | 12686.2948 | 12766.8497 | 11687.2926 | 10955.0711 | 9591.4267
P95 |  |  |  |  | 40143.8732 | 34867.2175 | 28378.6815 | 24467.795 | 21547.0985 | 21366.6428 | 21297.6563 | 18779.7469 | 19101.4459 | 19285.5417 | 18820.1658 | 18203.2156 | 18307.0158 | 17085.7918 | 16683.4695 | 15365.4568
FUELCONSUMED - Fuel Consumed
MEAN |  |  |  |  | 571665.2982 | 430052.5512 | 357669.4871 | 298009.1795 | 259010.9594 | 273212.8311 | 278556.2136 | 255955.2193 | 264009.1601 | 257456.8632 | 252752.3548 | 256509.349 | 258018.5115 | 234086.1812 | 220944.302 | 202696.7909
P5 |  |  |  |  | 476880.6471 | 327374.7027 | 261383.5582 | 223758.608 | 184674.8467 | 214475.9837 | 226918.5094 | 194099.6938 | 204164.5453 | 200592.2572 | 192673.0125 | 206788.3944 | 208112.7586 | 190527.9838 | 178559.382 | 156344.6235
P95 |  |  |  |  | 654387.7491 | 568412.1019 | 462583.2701 | 398858.6734 | 351272.4008 | 348263.328 | 347162.4064 | 306118.7854 | 311390.2214 | 314339.6987 | 306807.3405 | 296714.9808 | 298423.1549 | 278535.1219 | 271927.9478 | 250463.9447
FUELCOST - Fuel Cost
MEAN |  |  |  |  | 898723.7439 | 729976.41 | 642532.9262 | 553353.5765 | 500946.6876 | 536004.1587 | 562306.2375 | 525923.0688 | 553478.8221 | 553754.1387 | 556520.2824 | 573662.0818 | 587546.0077 | 558804.5731 | 538536.8719 | 516558.606
P5 |  |  |  |  | 503186.259 | 390616.6412 | 342067.4038 | 316593.7458 | 265729.5663 | 315701.3495 | 331282.6346 | 284249.653 | 339351.5085 | 335540.0066 | 319360.7361 | 368879.3922 | 356015.4765 | 353455.9936 | 351617.0343 | 285959.3459
P95 |  |  |  |  | 1353937.7746 | 1280186.3541 | 1082312.5381 | 996830.7054 | 871218.7586 | 873918.0232 | 880708.5783 | 747564.7838 | 781115.5721 | 841530.6515 | 825692.18 | 780990.6602 | 852217.1206 | 866481.4256 | 803332.8986 | 802445.463
NETPOS - Net Position (MWh)
MEAN |  |  |  |  | 67063.5015 | 50545.5841 | 42016.9973 | 34983.8418 | 30384.7165 | 32029.2077 | 32632.9253 | 29960.7548 | 31191.9314 | 30396.2799 | 29816.1847 | 30237.9997 | 30394.453 | 27555.76 | 25990.3896 | 23827.059
P5 |  |  |  |  | 55981.4299 | 38480.2435 | 30706.5803 | 26268.4661 | 21665.28 | 25143.32 | 26583.5415 | 22720.32 | 24121.52 | 23682.675 | 22728.915 | 24376.8 | 24515.58 | 22428.25 | 21004.515 | 18378.35
P95 |  |  |  |  | 76747.7654 | 66781.7367 | 54338.0291 | 46812.36 | 41203.7044 | 40827.245 | 40670.385 | 35831.49 | 36789.96 | 37112.125 | 36192.915 | 34977.6 | 35154.1 | 32788.125 | 31987.76 | 29442.1
NETREVENUE - Net Revenue $
MEAN |  |  |  |  | 275851.8181 | 312405.0068 | 233532.8548 | 198883.9366 | 150820.8763 | 162054.1341 | 169210.5179 | 177523.7397 | 188853.6668 | 195728.6655 | 189411.0364 | 184343.2511 | 180770.847 | 163624.8858 | 164093.6817 | 153264.6047
P5 |  |  |  |  | -8434.0135 | 90468.1024 | 50260.2439 | 74737.7401 | 34091.5686 | 27791.6027 | 35393.9642 | 60868.0211 | 83775.1149 | 86804.5499 | 69593.9566 | 77616.8696 | 69585.5533 | 71747.079 | 64911.512 | 55861.4204
P95 |  |  |  |  | 622122.0486 | 657830.3019 | 464766.9145 | 442374.6712 | 340925.3374 | 326814.3628 | 358024.0836 | 298847.3168 | 324898.9243 | 350017.3526 | 351271.286 | 307016.5044 | 329835.3132 | 310210.3112 | 281138.2002 | 268686.9818
STARTS - Number Starts
MEAN |  |  |  |  | 398.94 | 412.93 | 410.87 | 380.14 | 358.21 | 376.72 | 391.75 | 378.91 | 383.66 | 377.51 | 370.41 | 378.87 | 380.69 | 353.31 | 341.93 | 321.36
P5 |  |  |  |  | 351.5 | 370 | 357 | 326.5 | 305 | 322.5 | 339 | 319 | 323 | 307 | 310 | 332.5 | 334 | 297 | 285 | 262
P95 |  |  |  |  | 440 | 450.5 | 450 | 422.5 | 407.5 | 417 | 452 | 429 | 430 | 434.5 | 416 | 418.5 | 415.5 | 399 | 392 | 375
TOTALEMISSIONCOSTS - Emission Costs
MEAN | [9 empty] | 96673.8093 | 122147.6724 | 155568.8613 | 185595.7073 | 207243.1556 | 230001.0503 | 258826.8704 | 277858.1889 | 268538.5295 | 289720.5366 | 280217.2372
P5 | [9 empty] | 55090.7123 | 74988.1766 | 96325.3804 | 102870.6716 | 116240.157 | 126938.7952 | 166362.6394 | 168266.0717 | 155903.544 | 177169.8701 | 171964.0656
P95 | [9 empty] | 143026.6914 | 175256.5217 | 215894.609 | 256648.5918 | 304533.2089 | 332619.7898 | 371820.4255 | 396658.8523 | 388222.7028 | 435437.7908 | 425176.1978
VOMCOSTS - VOM Costs
MEAN |  |  |  |  | 45603.181 | 35381.9089 | 29832.0681 | 25188.3661 | 22484.6902 | 24021.9058 | 25127.3525 | 23369.3888 | 24953.5451 | 24924.9495 | 24747.4333 | 25702.2998 | 26443.1741 | 24249.0688 | 23391.3506 | 21920.8943
P5 |  |  |  |  | 38067.3723 | 26936.1704 | 21801.672 | 18913.2956 | 16032.3072 | 18857.49 | 20469.3269 | 17721.8496 | 19297.216 | 19419.7935 | 18864.9994 | 20720.28 | 21328.5546 | 19736.86 | 18904.0635 | 16908.082
P95 |  |  |  |  | 52188.4805 | 46747.2157 | 38580.0007 | 33704.8992 | 30490.7412 | 30620.4338 | 31316.1964 | 27948.5622 | 29431.968 | 30431.9425 | 30040.1194 | 29730.96 | 30584.067 | 28853.55 | 28788.984 | 27086.732
15929: New 2023JAN 18V50DF_NG_B #9
CAPACITYFACTOR - Net Generation Capacity Factor
MEAN |  |  |  |  | 0.478 | 0.36323 | 0.3019 | 0.24952 | 0.21661 | 0.22429 | 0.22568 | 0.21551 | 0.2194 | 0.21654 | 0.20991 | 0.21222 | 0.2137 | 0.19443 | 0.18428 | 0.17004
P5 |  |  |  |  | 0.38937 | 0.27475 | 0.22323 | 0.18523 | 0.15438 | 0.17148 | 0.17657 | 0.16057 | 0.17342 | 0.16992 | 0.16085 | 0.17221 | 0.16729 | 0.15865 | 0.14866 | 0.13246
P95 |  |  |  |  | 0.54889 | 0.47293 | 0.38991 | 0.34014 | 0.30229 | 0.28863 | 0.28683 | 0.25773 | 0.2574 | 0.26421 | 0.25427 | 0.24744 | 0.25042 | 0.23592 | 0.22215 | 0.20627
CO2EMISSIONS - CO2 Emissions
MEAN |  |  |  |  | 34852.7616 | 26462.3285 | 21925.0759 | 18105.3116 | 15708.2176 | 16290.8072 | 16350.4849 | 15591.156 | 16015.349 | 15657.0175 | 15302.5439 | 15461.3338 | 15565.8166 | 14178.7196 | 13412.1308 | 12348.3191
P5 |  |  |  |  | 28349.8187 | 19990.1027 | 16239.4093 | 13404.8695 | 11285.0387 | 12534.2919 | 12822.9005 | 11603.862 | 12721.1511 | 12263.0653 | 11766.4324 | 12546.4046 | 12220.6977 | 11556.367 | 10841.6375 | 9621.931
P95 |  |  |  |  | 39985.0985 | 34405.549 | 28275.7582 | 24760.8367 | 22016.9142 | 21023.2868 | 20813.4875 | 18810.1235 | 18783.9143 | 19202.3578 | 18605.7533 | 18067.6969 | 18184.6777 | 17304.0012 | 16116.3013 | 15025.5517
FUELCONSUMED - Fuel Consumed
MEAN |  |  |  |  | 568122.6567 | 431386.5582 | 357386.108 | 295138.5199 | 256082.7074 | 265530.1201 | 266521.0843 | 254142.8825 | 261080.9396 | 255197.509 | 249462.884 | 252021.9208 | 253738.7966 | 231143.5982 | 218607.599 | 201283.2253
P5 |  |  |  |  | 462104.8626 | 325875.4712 | 264707.9012 | 218514.9177 | 183973.5432 | 204301.2422 | 209019.6662 | 189148.171 | 207379.1725 | 199878.6597 | 191817.005 | 204508.164 | 199209.9199 | 188393.615 | 176710.4995 | 156841.8576
P95 |  |  |  |  | 651798.9054 | 560882.4615 | 460904.9606 | 403633.3792 | 358931.9357 | 342666.8377 | 339270.3648 | 306613.9376 | 306214.0017 | 312983.8635 | 303311.9767 | 294506.0076 | 296428.919 | 282092.4031 | 262683.5353 | 244923.3356
FUELCOST - Fuel Cost
MEAN |  |  |  |  | 894387.7615 | 731712.8573 | 641362.8516 | 548671.1515 | 495946.1518 | 521943.1256 | 539929.0048 | 522408.0825 | 547394.992 | 548458.7078 | 548992.1692 | 563592.2409 | 577799.2827 | 551421.6211 | 532832.1848 | 512086.6581
P5 |  |  |  |  | 493093.8785 | 392602.4858 | 339607.8506 | 318368.6139 | 259344.3705 | 295672.0187 | 308866.3573 | 282499.3942 | 341264.6016 | 331953.6982 | 320646.3819 | 367608.5032 | 340018.0702 | 346934.0645 | 338136.1929 | 291867.0277
P95 |  |  |  |  | 1357369.2253 | 1278417.6473 | 1067092.7335 | 1009837.6166 | 895005.5484 | 863281.469 | 869402.572 | 754547.7369 | 770127.7544 | 818038.7624 | 816835.787 | 761977.2491 | 844824.2335 | 857888.5493 | 787600.088 | 782581.0031
NETPOS - Net Position (MWh)
MEAN |  |  |  |  | 66672.8231 | 50702.7187 | 41984.0059 | 34646.7625 | 30041.1939 | 31128.7255 | 31223.091 | 29748.6111 | 30845.9972 | 30129.5678 | 29428.1804 | 29709.0494 | 29890.2965 | 27209.37 | 25715.5157 | 23660.894
P5 |  |  |  |  | 54277.6422 | 38306.3918 | 31096.9117 | 25653.0264 | 21582.2688 | 23950.8265 | 24486.84 | 22140.72 | 24501.32 | 23598.425 | 22627.935 | 24108 | 23466.83 | 22177 | 20787.025 | 18436.8
P95 |  |  |  |  | 76452.2619 | 65891.9629 | 54142.9423 | 47378.4959 | 42100.5532 | 40171.15 | 39745.42 | 35889.45 | 36177.99 | 36952.05 | 35780.58 | 34717.2 | 34919.18 | 33206.875 | 30900.31 | 28790.8
NETREVENUE - Net Revenue $
MEAN |  |  |  |  | 285811.9869 | 311297.3148 | 233768.4666 | 200250.2124 | 152332.0092 | 166015.3659 | 177668.6174 | 177951.6606 | 189548.4765 | 196651.9534 | 190236.6142 | 186244.3617 | 182793.9413 | 164878.4078 | 165488.5863 | 154452.4026
P5 |  |  |  |  | -1164.5876 | 87610.8607 | 44850.0242 | 69799.7489 | 39170.7789 | 34447.4272 | 42902.5754 | 55295.1257 | 82736.0477 | 89327.8172 | 69374.0139 | 80968.2471 | 74017.0977 | 68927.9403 | 66204.8244 | 52053.9234
P95 |  |  |  |  | 620218.0421 | 651881.9168 | 459227.6384 | 449352.3252 | 342466.9914 | 332588.2626 | 365217.1561 | 301057.7904 | 326292.1821 | 344762.6389 | 357842.1413 | 305080.3139 | 338263.1876 | 314550.5743 | 283055.3335 | 273231.8472
STARTS - Number Starts
MEAN |  |  |  |  | 401.41 | 414.15 | 409.09 | 377.06 | 357.93 | 372.19 | 383.35 | 378.44 | 380.84 | 376.12 | 368.8 | 375.03 | 376.29 | 351.71 | 340.1 | 321.59
P5 |  |  |  |  | 350.5 | 378.5 | 358.5 | 320 | 298 | 322 | 336.5 | 315.5 | 327 | 306.5 | 315 | 332.5 | 328.5 | 300 | 280.5 | 263
P95 |  |  |  |  | 448 | 455 | 450.5 | 420 | 409 | 417.5 | 438.5 | 426 | 427 | 438 | 412 | 413.5 | 413 | 398 | 391.5 | 374
TOTALEMISSIONCOSTS - Emission Costs
MEAN | [9 empty] | 93936.2594 | 116763.1949 | 154486.5215 | 183585.0078 | 205406.1742 | 227041.1751 | 254176.5024 | 272876.9207 | 265023.0309 | 286445.4351 | 278205.0447
P5 | [9 empty] | 52765.8824 | 70332.2177 | 94936.5863 | 102212.0058 | 113151.9483 | 123656.8034 | 162722.2688 | 168993.8044 | 158879.4435 | 179277.4482 | 171376.2215
P95 | [9 empty] | 138032.3543 | 166660.5805 | 213138.6207 | 259838.448 | 297325.1336 | 323439.9781 | 360836.6181 | 389490.6011 | 380220.9932 | 431569.5277 | 426685.1449
VOMCOSTS - VOM Costs
MEAN |  |  |  |  | 45337.5197 | 35491.9031 | 29808.6442 | 24945.669 | 22230.4835 | 23346.5441 | 24041.7801 | 23203.9166 | 24676.7978 | 24706.2456 | 24425.3897 | 25252.692 | 26004.558 | 23944.2456 | 23143.9641 | 21768.0225
P5 |  |  |  |  | 36908.7967 | 26814.4743 | 22078.8073 | 18470.179 | 15970.8789 | 17963.1198 | 18854.8668 | 17269.7616 | 19601.056 | 19350.7085 | 18781.1861 | 20491.8 | 20416.1421 | 19515.76 | 18708.3225 | 16961.856
P95 |  |  |  |  | 51987.5381 | 46124.3741 | 38441.489 | 34112.5171 | 31154.4094 | 30128.3625 | 30603.9734 | 27993.771 | 28942.392 | 30300.681 | 29697.8814 | 29509.62 | 30379.6866 | 29222.05 | 27810.279 | 26487.536
15929: New 2023JAN J920_A #1
CAPACITYFACTOR - Net Generation Capacity Factor
MEAN |  |  |  |  | 0.74573 | 0.67997 | 0.53642 | 0.47277 | 0.42651 | 0.44287 | 0.44212 | 0.41714 | 0.44418 | 0.43734 | 0.4247 | 0.42619 | 0.42122 | 0.39781 | 0.40005 | 0.38555
P5 |  |  |  |  | 0.7116 | 0.64024 | 0.49495 | 0.42739 | 0.38193 | 0.4013 | 0.41224 | 0.3799 | 0.41005 | 0.40304 | 0.39475 | 0.39538 | 0.38828 | 0.37043 | 0.36485 | 0.35168
P95 |  |  |  |  | 0.7769 | 0.71676 | 0.57923 | 0.52424 | 0.47705 | 0.48811 | 0.47618 | 0.44308 | 0.47156 | 0.46701 | 0.45817 | 0.45295 | 0.44734 | 0.42673 | 0.42575 | 0.41895
CO2EMISSIONS - CO2 Emissions
MEAN |  |  |  |  | 27456.1662 | 25081.8453 | 19520.0242 | 17201.5292 | 15479.8732 | 16115.3683 | 16031.0387 | 15120.3349 | 16248.0106 | 15856.6584 | 15502.9664 | 15568.7302 | 15382.7524 | 14535.0945 | 14565.9003 | 14029.5913
P5 |  |  |  |  | 26183.1925 | 23786.177 | 18111.3262 | 15423.6552 | 13829.6535 | 14449.0203 | 14915.7666 | 13807.0738 | 14987.5519 | 14595.0148 | 14402.6452 | 14416.0731 | 14178.1948 | 13518.8165 | 13374.9814 | 12813.2966
P95 |  |  |  |  | 28649.9152 | 26482.9715 | 21106.2282 | 19043.493 | 17237.474 | 17811.2385 | 17318.405 | 16066.3422 | 17307.2959 | 17022.8389 | 16757.7491 | 16665.1698 | 16304.9779 | 15577.8537 | 15597.2255 | 15253.1964
FUELCONSUMED - Fuel Consumed
MEAN |  |  |  |  | 464888.2559 | 424667.7055 | 330493.4751 | 291178.692 | 262057.7194 | 272836.5996 | 271421.6008 | 256006.6489 | 275127.8449 | 268450.2728 | 262479.9279 | 263592.4847 | 260431.7534 | 246077.3517 | 246618.064 | 237534.388
P5 |  |  |  |  | 443340.4757 | 402738.437 | 306644.4698 | 261082.877 | 234122.9126 | 244624.5734 | 252539.1202 | 233771.3351 | 253784.6888 | 247092.0011 | 243851.2407 | 244076.992 | 240038.4472 | 228871.5559 | 226454.3523 | 216941.3394
P95 |  |  |  |  | 485104.4935 | 448373.6654 | 357350.1256 | 322361.5121 | 291813.9401 | 301547.4605 | 293218.2434 | 272023.7074 | 293064.9389 | 288189.1392 | 283723.9275 | 282156.4129 | 276045.096 | 263731.1222 | 264079.5894 | 258251.1717
FUELCOST - Fuel Cost
MEAN |  |  |  |  | 696205.0864 | 681480.9034 | 570472.8943 | 521770.4025 | 489514.1504 | 519751.5324 | 535267.8131 | 516066.7028 | 564576.1363 | 565349.8741 | 564687.2375 | 578369.4407 | 582174.8095 | 577132.6305 | 590902.4834 | 592015.43
P5 |  |  |  |  | 461745.2432 | 479167.5247 | 391200.3633 | 370451.792 | 330836.9523 | 351520.2493 | 374158.7485 | 365996.2095 | 413182.6252 | 412863.5506 | 408643.5933 | 420927.901 | 413661.5858 | 418407.7156 | 460083.5327 | 406843.2576
P95 |  |  |  |  | 923079.9764 | 974325.8432 | 825080.4531 | 812104.0869 | 716062.7557 | 732367.9117 | 732476.6725 | 652525.9533 | 711514.2088 | 745946.4917 | 756061.3499 | 719629.8861 | 765483.7604 | 797346.7275 | 766519.7457 | 805133.304
NETPOS - Net Position (MWh)
MEAN |  |  |  |  | 56510.1206 | 51654.7059 | 40542.7462 | 35689.8668 | 32101.2908 | 33398.8247 | 33202.182 | 31295.3795 | 33942.2315 | 33095.0044 | 32335.8162 | 32447.6661 | 32040.6312 | 30252.5908 | 30296.6315 | 29159.3547
P5 |  |  |  |  | 53817.4407 | 48908.5159 | 37616.5742 | 32004.1593 | 28681.427 | 29946.4788 | 30893.4722 | 28576.8861 | 31309.2599 | 30462.6684 | 30041.3239 | 30045.3431 | 29531.5184 | 28137.2589 | 27819.945 | 26631.64
P95 |  |  |  |  | 58944.8331 | 54596.6958 | 43821.313 | 39488.1714 | 35732.2572 | 36909.2296 | 35861.1232 | 33253.2882 | 36154.7283 | 35526.7258 | 34952.2957 | 34733.5914 | 33962.1704 | 32423.3 | 32442.21 | 31702.82
NETREVENUE - Net Revenue $
MEAN |  |  |  |  | 4895.0626 | 21359.6257 | 100674.2434 | 79499.9484 | 51354.1327 | 63041.2347 | 68827.3144 | 84516.2875 | 77625.1985 | 85788.6292 | 85480.7802 | 85560.1296 | 87831.0234 | 73710.7449 | 68685.634 | 58334.8034
P5 |  |  |  |  | -145941.6657 | -153710.9034 | -44244.553 | -20623.2162 | -40437.6781 | -37217.604 | -35740.3031 | -5201.6388 | -3387.3287 | -1529.0105 | -13689.4445 | 2438.7789 | -32.2469 | -4798.6759 | -15291.425 | -29050.2531
P95 |  |  |  |  | 219133.8484 | 263106.7151 | 265883.4306 | 251381.2595 | 190049.4771 | 187907.3355 | 205662.7335 | 167602.231 | 176286.7264 | 196540.117 | 204390.4397 | 170393.9856 | 198813.575 | 176528.4126 | 158639.5337 | 156330.8739
STARTS - Number Starts
MEAN |  |  |  |  | 343.91 | 274.09 | 446.72 | 484.85 | 474.03 | 487.35 | 498.36 | 457.97 | 503.14 | 502.98 | 499.6 | 497.8 | 491.27 | 485.61 | 491.6 | 490.02
P5 |  |  |  |  | 286.5 | 243 | 407 | 442 | 431.5 | 450 | 467 | 428.5 | 469 | 473.5 | 458.5 | 462 | 463 | 449.5 | 458 | 453
P95 |  |  |  |  | 397.5 | 306.5 | 477.5 | 518.5 | 508 | 522 | 536 | 488 | 541 | 534 | 535 | 529.5 | 524 | 521.5 | 526 | 526
TOTALEMISSIONCOSTS - Emission Costs
MEAN | [9 empty] | 92392.0889 | 114349.0533 | 150186.4315 | 186656.0597 | 207869.3995 | 229396.4787 | 256941.6218 | 270530.4921 | 271646.1704 | 311402.3007 | 316822.7819
P5 | [9 empty] | 58231.8613 | 74066.2424 | 96376.5031 | 116923.0697 | 130097.1817 | 134691.8282 | 161076.3517 | 168203.4627 | 161852.2316 | 194156.228 | 207269.8581
P95 | [9 empty] | 122969.4892 | 158937.3268 | 210472.6509 | 253634.3463 | 280969.0421 | 310009.3079 | 372771.0185 | 383601.4188 | 362723.6097 | 437010.1059 | 459284.205
VOMCOSTS - VOM Costs
MEAN |  |  |  |  | 30515.4651 | 28410.0882 | 22703.9379 | 20343.2241 | 18618.7487 | 19705.3066 | 19921.3092 | 19403.1353 | 21383.6058 | 21180.8028 | 21018.2805 | 21739.9363 | 21787.6292 | 20874.2877 | 21510.6083 | 20994.7353
P5 |  |  |  |  | 29061.418 | 26899.6838 | 21065.2816 | 18242.3708 | 16635.2277 | 17668.4225 | 18536.0833 | 17717.6694 | 19724.8338 | 19496.1078 | 19526.8605 | 20130.3799 | 20081.4325 | 19414.7087 | 19752.1609 | 19174.7808
P95 |  |  |  |  | 31830.2099 | 30028.1827 | 24539.9353 | 22508.2577 | 20724.7092 | 21776.4455 | 21516.6739 | 20617.0387 | 22777.4789 | 22737.1045 | 22718.9922 | 23271.5063 | 23094.2759 | 22372.077 | 23033.9691 | 22826.0304
15929: New 2024JAN 18V50DF_NG_B #1
CAPACITYFACTOR - Net Generation Capacity Factor
MEAN | [5 empty] | 0.36071 | 0.30373 | 0.25232 | 0.21985 | 0.23368 | 0.24566 | 0.21915 | 0.22345 | 0.22046 | 0.21426 | 0.21824 | 0.21949 | 0.20004 | 0.19242 | 0.17717
P5 | [5 empty] | 0.26908 | 0.21957 | 0.19219 | 0.15804 | 0.18523 | 0.20341 | 0.16298 | 0.17503 | 0.17378 | 0.16797 | 0.17502 | 0.18047 | 0.1622 | 0.1587 | 0.13698
P95 | [5 empty] | 0.47526 | 0.39236 | 0.34229 | 0.29982 | 0.29473 | 0.29832 | 0.25619 | 0.26143 | 0.26739 | 0.25782 | 0.25137 | 0.25257 | 0.23723 | 0.2362 | 0.21656
CO2EMISSIONS - CO2 Emissions
MEAN | [5 empty] | 26287.1491 | 22049.3687 | 18312.3909 | 15938.0738 | 16972.967 | 17780.1235 | 15851.1773 | 16325.6429 | 15955.0516 | 15622.2428 | 15908.533 | 15963.4153 | 14588.6914 | 13994.1326 | 12864.8878
P5 | [5 empty] | 19630.9752 | 15864.5613 | 13822.5827 | 11410.7057 | 13416.9637 | 14725.4854 | 11803.4797 | 12804.4104 | 12565.1543 | 12221.512 | 12734.3821 | 13103.2793 | 11730.9345 | 11491.6994 | 9953.1206
P95 | [5 empty] | 34594.0583 | 28515.7395 | 24679.7448 | 21663.574 | 21449.2221 | 21623.4414 | 18534.0669 | 19092.6818 | 19399.3724 | 18741.402 | 18312.5048 | 18403.1386 | 17365.0998 | 17176.4695 | 15766.3706
FUELCONSUMED - Fuel Consumed
MEAN | [5 empty] | 428530.9517 | 359412.15 | 298514.2594 | 259829.9179 | 276648.944 | 289824.9298 | 258381.3527 | 266139.3347 | 260055.2543 | 254674.6369 | 259311.3527 | 260220.0632 | 237827.0182 | 228093.7884 | 209703.5304
P5 | [5 empty] | 320020.7513 | 258597.5794 | 225324.8301 | 186022.3206 | 218688.1736 | 240032.7468 | 192402.0288 | 208736.4595 | 204802.4825 | 199235.7363 | 207572.2236 | 213596.9073 | 191239.44 | 187306.0184 | 162240.3998
P95 | [5 empty] | 563959.6425 | 464817.8902 | 402312.4878 | 353170.3913 | 349609.3194 | 352472.8654 | 302113.6268 | 311247.3491 | 316195.0522 | 305523.3293 | 298496.4108 | 299990.0545 | 283088.4419 | 279963.4755 | 256999.0221
FUELCOST - Fuel Cost
MEAN | [5 empty] | 727221.0167 | 645480.6797 | 555122.481 | 502768.4491 | 542398.5592 | 583172.7727 | 530884.4495 | 558316.0971 | 559006.6965 | 559974.9239 | 579664.5445 | 591823.0462 | 567343.2391 | 556836.0047 | 535065.2254
P5 | [5 empty] | 386036.8042 | 333595.7878 | 325717.3302 | 271914.8782 | 314536.7894 | 359483.8446 | 289333.067 | 346923.9956 | 338177.8449 | 330673.3123 | 381494.791 | 364820.6889 | 361201.9482 | 360930.756 | 296623.6648
P95 | [5 empty] | 1268274.9739 | 1075182.0477 | 1020198.0649 | 875344.3072 | 877741.0214 | 886833.2987 | 766771.0187 | 779011.1437 | 833395.7612 | 833326.4007 | 792724.2487 | 853135.2269 | 882526.1912 | 826868.9966 | 816183.133
NETPOS - Net Position (MWh)
MEAN | [5 empty] | 50366.1385 | 42221.7561 | 35043.0017 | 30480.7996 | 32432.0932 | 33953.0887 | 30244.727 | 31443.6239 | 30703.0503 | 30042.9919 | 30568.2924 | 30653.7865 | 27996.1175 | 26831.4067 | 24650.703
P5 | [5 empty] | 37616.9561 | 30379.0694 | 26451.5458 | 21823.36 | 25637.535 | 28120.05 | 22521.6 | 24661.68 | 24179.75 | 23503.095 | 24469.2 | 25161.61 | 22512 | 22033.41 | 19071.4
P95 | [5 empty] | 66245.8355 | 54600.03 | 47221.09 | 41428.81 | 40985.04 | 41292.51 | 35363.88 | 36773.08 | 37331.175 | 36041.445 | 35187.6 | 35338.68 | 33324.125 | 32933.005 | 30210.3
NETREVENUE - Net Revenue $
MEAN | [5 empty] | 312259.5457 | 233269.3476 | 197734.163 | 150502.3022 | 159408.6087 | 163509.7008 | 176431.3439 | 187725.8844 | 195516.8288 | 188560.434 | 183549.6468 | 179825.355 | 162609.2685 | 161235.9134 | 150788.5906
P5 | [5 empty] | 95099.4524 | 47387.4208 | 68317.6874 | 35848.0419 | 23376.0639 | 25344.653 | 56185.4548 | 79331.6706 | 89005.5453 | 69652.9628 | 78936.9538 | 67938.5521 | 70453.2725 | 60141.1794 | 52505.4546
P95 | [5 empty] | 652875.348 | 461747.731 | 443729.7803 | 342047.3988 | 323188.7795 | 355698.4689 | 302869.3688 | 328724.6371 | 349775.6386 | 351794.3297 | 306029.8986 | 334378.4159 | 312003.0127 | 277857.2075 | 272657.9122
STARTS - Number Starts
MEAN | [5 empty] | 413.54 | 411.13 | 380.7 | 358.65 | 378.63 | 398.67 | 379.13 | 385.02 | 379.82 | 374.34 | 377.79 | 380.56 | 355.73 | 346.21 | 327.38
P5 | [5 empty] | 379.5 | 362 | 325.5 | 295.5 | 326.5 | 353.5 | 318.5 | 335.5 | 316 | 324 | 330.5 | 340 | 302 | 298 | 269
P95 | [5 empty] | 451 | 446.5 | 425 | 405.5 | 415 | 453.5 | 426.5 | 424.5 | 436.5 | 417.5 | 416.5 | 416 | 398.5 | 395 | 377.5
TOTALEMISSIONCOSTS - Emission Costs
MEAN | [9 empty] | 97814.8249 | 127034.3421 | 157095.4533 | 187153.2927 | 209371.5858 | 231716.0249 | 261644.8583 | 279852.9676 | 272761.865 | 299433.7027 | 290132.9059
P5 | [9 empty] | 56067.2233 | 75241.428 | 96591.5434 | 103241.1947 | 116499.1764 | 125829.5783 | 164794.499 | 169372.1608 | 166675.1019 | 181443.7393 | 177301.1674
P95 | [9 empty] | 141538.7942 | 179006.9626 | 216822.8106 | 261746.8545 | 304116.3534 | 330747.0836 | 376481.9995 | 397852.3388 | 389250.9044 | 445853.5097 | 447868.9572
VOMCOSTS - VOM Costs
MEAN | [5 empty] | 35256.2969 | 29977.4468 | 25230.9612 | 22555.7917 | 24324.0699 | 26143.8783 | 23590.887 | 25154.8991 | 25176.5012 | 24935.6833 | 25983.0485 | 26668.7943 | 24636.5834 | 24148.266 | 22678.6468
P5 | [5 empty] | 26331.8693 | 21569.1393 | 19045.113 | 16149.2864 | 19228.1512 | 21652.4385 | 17566.848 | 19729.344 | 19827.395 | 19507.5688 | 20798.82 | 21890.6007 | 19810.56 | 19830.069 | 17545.688
P95 | [5 empty] | 46372.0848 | 38766.0213 | 33999.1848 | 30657.3194 | 30738.78 | 31795.2327 | 27583.8264 | 29418.464 | 30611.5635 | 29914.3993 | 29909.46 | 30744.6516 | 29325.23 | 29639.7045 | 27793.476
15929: New 2024JAN 18V50DF_NG_B #2
CAPACITYFACTOR - Net Generation Capacity Factor
MEAN | [5 empty] | 0.35904 | 0.305 | 0.25597 | 0.22209 | 0.23286 | 0.24578 | 0.23428 | 0.24108 | 0.23319 | 0.22909 | 0.22105 | 0.22755 | 0.20535 | 0.19281 | 0.1794
P5 | [5 empty] | 0.26825 | 0.22016 | 0.19403 | 0.15817 | 0.18332 | 0.20012 | 0.19419 | 0.19302 | 0.19313 | 0.18622 | 0.17979 | 0.18653 | 0.16717 | 0.15298 | 0.13666
P95 | [5 empty] | 0.47086 | 0.39346 | 0.34517 | 0.30798 | 0.2967 | 0.29633 | 0.26681 | 0.27754 | 0.27548 | 0.2714 | 0.25398 | 0.25842 | 0.23877 | 0.23503 | 0.21968
CO2EMISSIONS - CO2 Emissions
MEAN | [5 empty] | 26182.5825 | 22151.6652 | 18559.7927 | 16106.4041 | 16916.9814 | 17779.7145 | 16943.5745 | 17603.3803 | 16860.4892 | 16687.7581 | 16099.0648 | 16589.087 | 14976.2312 | 14019.6115 | 13026.1249
P5 | [5 empty] | 19569.7395 | 15959.0185 | 14044.3147 | 11500.8028 | 13235.7984 | 14456.1697 | 14081.7249 | 14143.3015 | 13939.8785 | 13611.3175 | 13119.0802 | 13548.9394 | 12171.7173 | 11129.5844 | 9922.6163
P95 | [5 empty] | 34401.1378 | 28552.926 | 25016.8195 | 22358.2745 | 21577.2701 | 21463.0508 | 19315.1795 | 20376.6284 | 19964.1476 | 19782.8341 | 18526.7117 | 18800.7372 | 17434.9268 | 17089.2129 | 15918.8922
FUELCONSUMED - Fuel Consumed
MEAN | [5 empty] | 426826.6232 | 361079.7395 | 302547.2085 | 262574.2287 | 275736.4544 | 289818.2828 | 276187.9106 | 286968.9169 | 274813.2231 | 272044.7437 | 262417.0415 | 270419.1553 | 244144.7497 | 228509.0758 | 212331.7681
P5 | [5 empty] | 319022.8883 | 260137.5876 | 228938.9861 | 187491.1715 | 215735.6338 | 235642.7674 | 229538.4498 | 230563.1082 | 227209.444 | 221892.8683 | 213842.8572 | 220861.6237 | 198425.1481 | 181403.8166 | 161743.1657
P95 | [5 empty] | 560815.4104 | 465425.1946 | 407807.6234 | 364496.4385 | 351696.2597 | 349858.7206 | 314846.114 | 332178.144 | 325400.46 | 322500.8106 | 301988.0136 | 306471.3211 | 284226.7719 | 278541.2582 | 259485.1928
FUELCOST - Fuel Cost
MEAN | [5 empty] | 725385.0427 | 648620.4692 | 562402.308 | 509082.4492 | 542094.9641 | 585024.7186 | 564197.0205 | 600272.841 | 589454.6519 | 596916.9557 | 586406.4251 | 614130.6515 | 581644.9457 | 558032.2648 | 541621.691
P5 | [5 empty] | 389061.1963 | 336047.5459 | 325491.5569 | 273440.4695 | 313020.5211 | 345552.7285 | 355476.845 | 378942.8607 | 374061.6889 | 367570.6406 | 392637.5183 | 381180.3887 | 371977.4322 | 353410.8081 | 301765.7461
P95 | [5 empty] | 1271568.975 | 1090911.6032 | 1026543.915 | 908055.197 | 882133.6798 | 890905.9863 | 771370.6834 | 818135.2122 | 832048.765 | 851381.799 | 792737.9461 | 879857.4987 | 875614.7855 | 806059.6037 | 819619.7031
NETPOS - Net Position (MWh)
MEAN | [5 empty] | 50165.3088 | 42417.3265 | 35516.309 | 30802.3946 | 32325.0963 | 33952.2622 | 32329.0832 | 33904.5529 | 32445.4037 | 32092.0283 | 30934.421 | 31855.2345 | 28739.8175 | 26880.2583 | 24959.653
P5 | [5 empty] | 37501.2492 | 30560.5235 | 26876.675 | 21995.4293 | 25290.7862 | 27605.76 | 26868.6 | 27240.03 | 26825.2 | 26174.64 | 25208.4 | 26017.39 | 23357.875 | 21339.115 | 19012.95
P95 | [5 empty] | 65870.8185 | 54668.3175 | 47864.8449 | 42755.5 | 41230.105 | 40985.45 | 36854.28 | 39246 | 38418 | 38044.215 | 35599.2 | 36102.17 | 33458.125 | 32765.705 | 30502.55
NETREVENUE - Net Revenue $
MEAN | [5 empty] | 313210.0809 | 232754.7329 | 196021.2303 | 148855.0674 | 160218.8917 | 162728.3676 | 165470.1354 | 175718.0759 | 185989.4693 | 177975.0624 | 181113.2616 | 173873.8594 | 158916.6342 | 160653.0169 | 149750.768
P5 | [5 empty] | 95078.5183 | 46557.6855 | 69830.1285 | 38384.1609 | 29548.0899 | 23503.8665 | 36105.0034 | 59208.9049 | 78437.5256 | 57660.937 | 72997.6691 | 59510.4429 | 64255.06 | 62301.0591 | 54389.8631
P95 | [5 empty] | 655043.7408 | 460777.5577 | 444879.0923 | 340674.8622 | 330989.6889 | 358828.3654 | 291432.0043 | 318164.4648 | 339908.1753 | 349398.071 | 303399.7252 | 337422.2233 | 305382.8591 | 278853.521 | 267413.7982
STARTS - Number Starts
MEAN | [5 empty] | 411.32 | 410.32 | 381.58 | 358.7 | 375.73 | 396.7 | 393.59 | 394.86 | 389.54 | 384.37 | 379.21 | 384.93 | 360.21 | 346.74 | 330.25
P5 | [5 empty] | 372.5 | 360 | 329.5 | 301 | 329 | 349.5 | 351.5 | 352 | 334 | 341.5 | 326 | 347.5 | 316.5 | 283.5 | 275.5
P95 | [5 empty] | 443 | 448.5 | 426 | 408 | 416 | 443 | 431.5 | 431.5 | 445.5 | 424.5 | 412 | 418.5 | 400 | 401.5 | 382
TOTALEMISSIONCOSTS - Emission Costs
MEAN | [9 empty] | 97463.4156 | 126927.5083 | 168019.5336 | 201871.9631 | 221141.1487 | 247404.574 | 264867.5842 | 290838.1329 | 280102.9348 | 300116.6149 | 293770.7832
P5 | [9 empty] | 56072.0485 | 75806.7177 | 106155.7762 | 112168.296 | 126344.2045 | 138550.3139 | 168012.6284 | 175775.096 | 169694.1353 | 179969.9148 | 179951.6774
P95 | [9 empty] | 142257.9078 | 180220.0879 | 227720.6164 | 277645.326 | 317276.1969 | 350935.3603 | 380433.8461 | 406767.2435 | 398671.0628 | 449417.1148 | 444006.3683
VOMCOSTS - VOM Costs
MEAN | [5 empty] | 35115.7161 | 30116.3018 | 25571.7425 | 22793.772 | 24243.8223 | 26143.2419 | 25216.6849 | 27123.6423 | 26605.231 | 26636.3835 | 26294.2579 | 27714.054 | 25291.0394 | 24192.2325 | 22962.8808
P5 | [5 empty] | 26250.8744 | 21697.9717 | 19351.206 | 16276.6177 | 18968.0896 | 21256.4352 | 20957.508 | 21792.024 | 21996.664 | 21724.9512 | 21427.14 | 22635.1293 | 20554.93 | 19205.2035 | 17491.914
P95 | [5 empty] | 46109.573 | 38814.5054 | 34462.6883 | 31639.07 | 30922.5788 | 31558.7965 | 28746.3384 | 31396.8 | 31502.76 | 31576.6984 | 30259.32 | 31408.8879 | 29443.15 | 29489.1345 | 28062.346
15929: New 2024JAN 18V50DF_NG_B #3
CAPACITYFACTOR - Net Generation Capacity Factor
MEAN | [5 empty] | 0.3599 | 0.30398 | 0.25379 | 0.2205 | 0.23207 | 0.24594 | 0.23081 | 0.23184 | 0.22395 | 0.21784 | 0.21822 | 0.22178 | 0.20147 | 0.19326 | 0.18013
P5 | [5 empty] | 0.26776 | 0.22361 | 0.19039 | 0.1585 | 0.18392 | 0.20239 | 0.18962 | 0.18325 | 0.18048 | 0.16629 | 0.17496 | 0.17779 | 0.16537 | 0.1561 | 0.13772
P95 | [5 empty] | 0.47112 | 0.39379 | 0.34425 | 0.30556 | 0.29759 | 0.29855 | 0.26383 | 0.26796 | 0.26928 | 0.26274 | 0.25016 | 0.25168 | 0.23956 | 0.2352 | 0.21958
CO2EMISSIONS - CO2 Emissions
MEAN | [5 empty] | 26214.1898 | 22088.7337 | 18401.3676 | 15995.4572 | 16873.9196 | 17801.9975 | 16681.6309 | 16943.5793 | 16196.6849 | 15897.0739 | 15912.2105 | 16140.7584 | 14686.7983 | 14050.5876 | 13076.3262
P5 | [5 empty] | 19507.5475 | 16255.2738 | 13817.92 | 11483.1768 | 13407.0118 | 14675.6967 | 13665.1315 | 13391.6079 | 13029.2332 | 12142.7482 | 12703.7811 | 12985.3105 | 12062.6127 | 11317.1862 | 10009.7715
P95 | [5 empty] | 34199.9028 | 28613.9665 | 24955.8158 | 22180.8482 | 21684.2557 | 21799.5303 | 19119.9013 | 19596.6199 | 19460.6659 | 19192.1058 | 18211.9587 | 18333.2311 | 17583.3091 | 17106.6642 | 15918.8922
FUELCONSUMED - Fuel Consumed
MEAN | [5 empty] | 427341.4883 | 360053.916 | 299964.6604 | 260765.3843 | 275034.5252 | 290181.501 | 271918.1166 | 276212.8975 | 263993.685 | 259154.9465 | 259371.2778 | 263110.9353 | 239426.3718 | 229013.9629 | 213150.0734
P5 | [5 empty] | 318009.4471 | 264965.9776 | 225248.111 | 187204.0265 | 218526.1651 | 239221.3172 | 222747.79 | 218308.905 | 212366.616 | 197951.7251 | 207073.4232 | 211673.8941 | 196646.5075 | 184461.5838 | 163163.8347
P95 | [5 empty] | 557529.6995 | 466418.9611 | 406813.1484 | 361603.8494 | 353440.5451 | 355343.354 | 311662.9922 | 319462.5075 | 317194.0887 | 312870.7266 | 296857.4952 | 298850.4912 | 286645.7231 | 278825.7017 | 259485.1928
FUELCOST - Fuel Cost
MEAN | [5 empty] | 725576.2997 | 646333.1219 | 557981.2788 | 505514.7055 | 540706.1395 | 585328.0869 | 556529.8315 | 577996.7222 | 566926.6927 | 569625.6938 | 579889.8083 | 598489.6843 | 570819.5988 | 559592.8006 | 543633.7491
P5 | [5 empty] | 387668.3538 | 341151.8235 | 328645.328 | 270197.8577 | 318687.7202 | 354548.8628 | 334612.7014 | 362889.671 | 352367.0949 | 330636.4873 | 380325.8699 | 369229.1547 | 377486.8174 | 355046.6555 | 301437.642
P95 | [5 empty] | 1255137.7203 | 1076642.5805 | 1024809.4046 | 895781.8032 | 881619.2217 | 923958.7858 | 762153.7045 | 796016.3069 | 827012.522 | 835622.2237 | 787369.4231 | 854015.1411 | 879241.1761 | 817391.9168 | 805881.9236
NETPOS - Net Position (MWh)
MEAN | [5 empty] | 50226.9579 | 42296.8637 | 35213.196 | 30590.5734 | 32242.8563 | 33994.8056 | 31829.2804 | 32633.7493 | 31168.064 | 30571.5238 | 30575.4106 | 30994.338 | 28184.3875 | 26939.6498 | 25055.845
P5 | [5 empty] | 37380.144 | 31126.9878 | 26443.4058 | 21961.6756 | 25618.2755 | 28024.585 | 26073.72 | 25792.64 | 25072.8 | 23351.625 | 24410.4 | 24935.08 | 23148.5 | 21698.81 | 19179.95
P95 | [5 empty] | 65504.4553 | 54787.7451 | 47747.2439 | 42416.3478 | 41433.375 | 41628.385 | 36481.68 | 37743.68 | 37449.125 | 36908.19 | 34994.4 | 35204.44 | 33742.875 | 32799.165 | 30502.55
NETREVENUE - Net Revenue $
MEAN | [5 empty] | 313526.549 | 232953.8843 | 197351.8192 | 149668.32 | 161052.5276 | 162877.2958 | 167759.2087 | 182521.3361 | 191834.6211 | 186217.4083 | 184131.2295 | 177564.6536 | 161769.1928 | 159964.762 | 149603.8232
P5 | [5 empty] | 98625.6171 | 47747.4051 | 68955.7697 | 37232.5102 | 25476.0044 | 24330.9824 | 41756.5265 | 70562.0676 | 82600.828 | 70067.8585 | 77157.1315 | 65758.5766 | 70776.8811 | 61524.4743 | 52507.9381
P95 | [5 empty] | 659099.0839 | 460109.2269 | 444444.514 | 335862.6011 | 331019.2289 | 358828.1462 | 294460.7158 | 321313.8494 | 346755.7726 | 348795.6927 | 304574.0871 | 333057.4186 | 308462.5027 | 280376.181 | 272382.4147
STARTS - Number Starts
MEAN | [5 empty] | 410.42 | 411.01 | 380.16 | 357.73 | 376.52 | 398.58 | 389.76 | 391.01 | 382.89 | 376.63 | 377.31 | 381.23 | 356.35 | 347.82 | 330.96
P5 | [5 empty] | 364 | 366.5 | 327 | 303.5 | 323 | 354 | 342 | 338 | 318.5 | 328.5 | 335.5 | 335.5 | 306 | 292.5 | 277.5
P95 | [5 empty] | 445.5 | 449 | 425 | 408 | 414.5 | 446.5 | 428 | 425.5 | 438 | 418.5 | 413 | 417.5 | 403 | 398 | 380
TOTALEMISSIONCOSTS - Emission Costs
MEAN | [9 empty] | 97210.3021 | 127184.5306 | 165397.9926 | 194303.1251 | 212622.4516 | 235986.6403 | 261628.9785 | 283069.5609 | 274583.2219 | 300711.7767 | 294902.0607
P5 | [9 empty] | 55740.3688 | 76319.2204 | 101409.4989 | 111689.8756 | 119670.7872 | 128985.6253 | 163481.7414 | 173374.3429 | 164229.1221 | 178655.5869 | 182408.2935
P95 | [9 empty] | 142690.7936 | 177643.3782 | 229153.352 | 268162.0929 | 302555.1644 | 337942.2816 | 373434.4417 | 402526.2278 | 394644.5465 | 450923.531 | 455228.1084
VOMCOSTS - VOM Costs
MEAN | [5 empty] | 35158.8705 | 30030.7732 | 25353.5011 | 22637.0243 | 24182.1423 | 26176.0003 | 24826.8387 | 26106.9994 | 25557.8125 | 25374.3648 | 25989.099 | 26965.0741 | 24802.261 | 24245.6848 | 23051.3774
P5 | [5 empty] | 26166.1008 | 22100.1613 | 19039.2522 | 16251.6399 | 19213.7066 | 21578.9304 | 20337.5016 | 20634.112 | 20559.696 | 19381.8488 | 20748.84 | 21693.5196 | 20370.68 | 19528.929 | 17645.554
P95 | [5 empty] | 45853.1187 | 38899.299 | 34378.0156 | 31388.0974 | 31075.0312 | 32053.8564 | 28455.7104 | 30194.944 | 30708.2825 | 30633.7977 | 29745.24 | 30627.8628 | 29693.73 | 29519.2485 | 28062.346
15929: New 2024JAN 18V50DF_NG_B #4
CAPACITYFACTOR - Net Generation Capacity Factor
MEAN | [5 empty] | 0.35805 | 0.30299 | 0.2566 | 0.22075 | 0.23301 | 0.24765 | 0.23345 | 0.24432 | 0.24584 | 0.24362 | 0.23374 | 0.23779 | 0.22433 | 0.20825 | 0.18541
P5 | [5 empty] | 0.26873 | 0.22024 | 0.19209 | 0.15523 | 0.18342 | 0.20195 | 0.19018 | 0.1936 | 0.20412 | 0.1971 | 0.19128 | 0.19689 | 0.18594 | 0.17392 | 0.13895
P95 | [5 empty] | 0.471 | 0.39236 | 0.34497 | 0.30482 | 0.30253 | 0.3012 | 0.26895 | 0.2821 | 0.28754 | 0.28543 | 0.26063 | 0.26685 | 0.25514 | 0.24445 | 0.22549
CO2EMISSIONS - CO2 Emissions
MEAN | [5 empty] | 26094.6274 | 22029.4237 | 18616.6865 | 15999.5598 | 16932.1981 | 17933.3398 | 16877.2841 | 17842.4537 | 17777.649 | 17761.2767 | 17024.1292 | 17315.3785 | 16364.8281 | 15140.2486 | 13475.0612
P5 | [5 empty] | 19577.56 | 16052.7283 | 13958.1812 | 11273.84 | 13316.9993 | 14608.2028 | 13708.5266 | 14136.5599 | 14754.2056 | 14374.3884 | 14015.252 | 14300.4446 | 13502.7944 | 12621.6729 | 10096.9267
P95 | [5 empty] | 34088.0883 | 28556.8417 | 25096.9125 | 22159.5707 | 22070.4055 | 21903.7816 | 19566.8713 | 20600.1141 | 20826.6338 | 20833.0178 | 19147.4746 | 19381.843 | 18582.7079 | 17887.6111 | 16428.7499
FUELCONSUMED - Fuel Consumed
MEAN | [5 empty] | 425393.0561 | 359087.2781 | 303474.7621 | 260832.349 | 275984.4274 | 292322.4283 | 275107.3583 | 290866.2683 | 289762.2034 | 289545.276 | 277495.7198 | 282258.4486 | 266781.8646 | 246774.6126 | 219649.6341
P5 | [5 empty] | 319150.7051 | 261664.794 | 227536.0749 | 183791.2224 | 217058.8156 | 238120.9816 | 223455.1504 | 230453.0522 | 240482.3575 | 234332.0422 | 228450.5832 | 233111.9298 | 220124.5638 | 205723.7324 | 164584.5036
P95 | [5 empty] | 555715.5421 | 465490.1816 | 409111.9645 | 361256.185 | 359733.8987 | 357042.7009 | 318948.8044 | 335821.3882 | 339458.3307 | 339620.9598 | 312106.536 | 315943.9416 | 302938.0712 | 291554.5465 | 267796.1065
FUELCOST - Fuel Cost
MEAN | [5 empty] | 722714.1612 | 645839.432 | 564228.6051 | 505987.5954 | 542415.7724 | 589904.7339 | 564072.8483 | 608998.0764 | 620782.5738 | 634750.7508 | 618948.0194 | 639684.0765 | 633881.0482 | 601133.5001 | 560069.2083
P5 | [5 empty] | 380622.8374 | 330039.0252 | 326022.7345 | 266862.0727 | 315631.2383 | 358293.7906 | 333645.0843 | 379732.972 | 404645.4858 | 393809.7641 | 415603.4329 | 403962.8677 | 406444.8507 | 407754.7883 | 307310.275
P95 | [5 empty] | 1264530.284 | 1085536.2619 | 1026914.268 | 895929.8685 | 881745.7393 | 925044.6911 | 779656.2422 | 824286.0361 | 881556.1508 | 888042.7157 | 820973.471 | 900945.696 | 924900.8797 | 847689.9068 | 827186.5823
NETPOS - Net Position (MWh)
MEAN | [5 empty] | 49995.9684 | 42182.7376 | 35624.7083 | 30598.169 | 32354.2407 | 34245.6836 | 32202.5679 | 34365.0303 | 34210.3807 | 34156.5656 | 32711.9464 | 33249.9056 | 31404.575 | 29028.8922 | 25819.87
P5 | [5 empty] | 37513.5276 | 30737.8703 | 26710.3295 | 21561.21 | 25446.52 | 27896.085 | 26156.52 | 27227.44 | 28392.25 | 27643.275 | 26930.4 | 27460.47 | 25912.25 | 24199.945 | 19346.95
P95 | [5 empty] | 65260.8782 | 54672.3562 | 48020.1462 | 42377.4333 | 42172.79 | 41827.465 | 37334.52 | 39676.44 | 40077.725 | 40063.815 | 36792 | 37218.04 | 35660.75 | 34296.5 | 31479.5
NETREVENUE - Net Revenue $
MEAN | [5 empty] | 313567.8863 | 233199.9921 | 195413.6584 | 148646.411 | 159915.6966 | 161715.5186 | 164952.5047 | 172899.2592 | 176079.5666 | 165972.5937 | 173107.9736 | 167392.9844 | 144034.3116 | 149370.4339 | 145475.3087
P5 | [5 empty] | 95865.7475 | 44235.3706 | 70648.0001 | 37201.9033 | 25691.5953 | 20557.3032 | 39039.5601 | 58752.1755 | 66371.7697 | 42725.6205 | 63860.4607 | 51411.1557 | 50539.8405 | 46930.1166 | 46772.0015
P95 | [5 empty] | 649849.8783 | 453136.4775 | 447919.1237 | 337475.2501 | 330111.4989 | 358778.3895 | 295677.913 | 309528.627 | 326802.2848 | 337420.602 | 294016.7838 | 326664.402 | 301483.2588 | 274080.2999 | 267964.5495
STARTS - Number Starts
MEAN | [5 empty] | 412.22 | 410.72 | 381.52 | 358.79 | 377.38 | 399.73 | 390.61 | 399.13 | 399.32 | 395.66 | 385.7 | 389.42 | 373.65 | 359.09 | 336.12
P5 | [5 empty] | 372.5 | 361 | 329 | 303 | 326.5 | 358 | 343 | 360.5 | 349.5 | 349.5 | 343.5 | 346 | 329.5 | 317.5 | 282.5
P95 | [5 empty] | 447.5 | 451 | 421 | 409 | 417.5 | 441 | 432.5 | 440.5 | 444 | 428.5 | 418 | 418 | 408 | 404 | 382.5
TOTALEMISSIONCOSTS - Emission Costs
MEAN | [9 empty] | 97556.3687 | 128115.1328 | 167527.1948 | 204621.335 | 233279.9159 | 263134.917 | 280269.1591 | 303445.3289 | 305486.6262 | 323557.7402 | 303757.9017
P5 | [9 empty] | 56057.1242 | 77344.2434 | 100694.0322 | 115076.2185 | 136594.7174 | 149002.4873 | 177458.2906 | 186248.7129 | 189533.2454 | 195022.2211 | 180680.3953
P95 | [9 empty] | 143912.6016 | 183566.34 | 231922.1649 | 283184.3058 | 333434.963 | 369600.3631 | 404626.0655 | 415085.176 | 416669.2196 | 474535.9105 | 458994.2646
VOMCOSTS - VOM Costs
MEAN | [5 empty] | 34997.1779 | 29949.7437 | 25649.79 | 22642.645 | 24265.6806 | 26369.1764 | 25118.003 | 27492.0242 | 28052.5122 | 28349.9494 | 27805.1544 | 28927.4179 | 27636.026 | 26126.003 | 23754.2804
P5 | [5 empty] | 26259.4693 | 21823.8879 | 19231.4372 | 15955.2954 | 19084.89 | 21479.9855 | 20402.0856 | 21781.952 | 23281.645 | 22943.9182 | 22890.84 | 23890.6089 | 22802.78 | 21779.9505 | 17799.194
P95 | [5 empty] | 45682.6148 | 38817.3729 | 34574.5052 | 31359.3007 | 31629.5925 | 32207.148 | 29120.9256 | 31741.152 | 32863.7345 | 33252.9664 | 31273.2 | 32379.6948 | 31381.46 | 30866.85 | 28961.14
15929: New 2024JAN 18V50DF_NG_B #5
CAPACITYFACTOR - Net Generation Capacity Factor
MEAN | [5 empty] | 0.35773 | 0.3024 | 0.25445 | 0.21996 | 0.23205 | 0.24674 | 0.23541 | 0.24396 | 0.24402 | 0.24235 | 0.23555 | 0.23854 | 0.22528 | 0.21798 | 0.19278
P5 | [5 empty] | 0.26651 | 0.22538 | 0.19273 | 0.15458 | 0.18192 | 0.20002 | 0.18773 | 0.19355 | 0.19873 | 0.19917 | 0.19453 | 0.19672 | 0.18435 | 0.18349 | 0.14789
P95 | [5 empty] | 0.47164 | 0.39434 | 0.34917 | 0.30585 | 0.29481 | 0.30025 | 0.27199 | 0.28381 | 0.28797 | 0.28258 | 0.26226 | 0.26617 | 0.25817 | 0.2513 | 0.23365
CO2EMISSIONS - CO2 Emissions
MEAN | [5 empty] | 26094.1582 | 21954.1575 | 18465.4982 | 15954.3021 | 16866.8538 | 17863.3971 | 17025.2272 | 17793.1521 | 17645.1306 | 17677.7273 | 17161.1746 | 17378.8195 | 16437.3609 | 15847.7254 | 13995.2032
P5 | [5 empty] | 19398.1552 | 16462.477 | 13996.2147 | 11232.3455 | 13229.0152 | 14473.3224 | 13587.0202 | 14123.4137 | 14338.2859 | 14518.7887 | 14137.6559 | 14239.2755 | 13498.4302 | 13358.9915 | 10741.875
P95 | [5 empty] | 34467.356 | 28579.9802 | 25329.3057 | 22176.211 | 21479.6461 | 21801.5372 | 19601.5875 | 20696.5196 | 20848.5244 | 20636.1083 | 19143.103 | 19255.1357 | 18866.3801 | 18367.5226 | 16903.7456
FUELCONSUMED - Fuel Consumed
MEAN | [5 empty] | 425385.6961 | 357860.5185 | 301010.286 | 260094.5328 | 274919.4022 | 291182.3102 | 277518.9124 | 290062.5572 | 287602.2555 | 288183.2742 | 279729.5753 | 283292.6024 | 267964.3049 | 258305.9505 | 228128.1867
P5 | [5 empty] | 316225.5931 | 268343.9495 | 228154.8769 | 183114.6138 | 215624.7211 | 235922.3304 | 221474.5412 | 230238.7437 | 233703.1812 | 236686.0627 | 230445.7848 | 232114.8119 | 220053.4181 | 217741.4686 | 175097.4543
P95 | [5 empty] | 561895.9544 | 465866.6561 | 412902.0071 | 361528.9089 | 350105.2109 | 355375.9163 | 319514.6927 | 337392.9837 | 339815.1295 | 336410.9318 | 312035.2788 | 313878.483 | 307562.5369 | 299376.7416 | 275538.7525
FUELCOST - Fuel Cost
MEAN | [5 empty] | 723021.0907 | 643668.7604 | 560055.2768 | 505011.2577 | 540632.3407 | 587689.2773 | 568944.6036 | 606912.2645 | 616866.0541 | 632017.4504 | 623488.3849 | 642209.1392 | 637468.3257 | 628208.7862 | 580738.9548
P5 | [5 empty] | 387768.6188 | 337021.9077 | 323494.3499 | 263352.9645 | 312046.547 | 352914.0647 | 337016.2532 | 370930.3273 | 394893.5163 | 394055.8489 | 408673.0448 | 400525.224 | 408614.4204 | 419639.8038 | 326494.1347
P95 | [5 empty] | 1273268.5203 | 1075855.7963 | 1038790.35 | 897952.0919 | 872565.7741 | 918692.7609 | 785076.385 | 832233.2313 | 887865.8017 | 898612.2594 | 826026.4212 | 908815.4606 | 946338.2367 | 879761.1848 | 840416.6797
NETPOS - Net Position (MWh)
MEAN | [5 empty] | 49994.1331 | 42038.544 | 35335.4301 | 30511.6429 | 32229.283 | 34112.1184 | 32484.827 | 34270.0646 | 33955.3618 | 33995.8296 | 32975.2878 | 33371.7284 | 31543.7675 | 30385.3606 | 26816.526
P5 | [5 empty] | 37171.2596 | 31524.2411 | 26783.7381 | 21482.24 | 25278.193 | 27638.4722 | 25924.68 | 27202.12 | 27591.875 | 27920.97 | 27165.6 | 27343.01 | 25903.875 | 25613.63 | 20582.75
P95 | [5 empty] | 65992.8164 | 54718.6143 | 48461.84 | 42405.7343 | 41043.175 | 41632.605 | 37400.76 | 39862.12 | 40119.85 | 39685.14 | 36783.6 | 36974.73 | 36205.125 | 35216.65 | 32389.65
NETREVENUE - Net Revenue $
MEAN | [5 empty] | 315184.8306 | 233780.1814 | 196665.986 | 150430.7241 | 160447.1671 | 162271.225 | 164163.9983 | 172721.1456 | 176969.5561 | 167746.4836 | 171132.6171 | 166799.0048 | 142802.8132 | 141730.9843 | 138491.9063
P5 | [5 empty] | 92475.9983 | 48820.3907 | 73437.44 | 36011.5703 | 29408.9149 | 23843.0033 | 39711.689 | 58577.0452 | 66505.4975 | 44603.0104 | 63126.1272 | 54597.3006 | 52258.2603 | 40646.8626 | 44546.9009
P95 | [5 empty] | 660334.0174 | 458625.277 | 442514.7037 | 333001.2104 | 327490.9707 | 351623.0704 | 295459.7468 | 310257.4713 | 331674.4695 | 329766.3691 | 295506.4444 | 327798.5846 | 294357.606 | 262789.176 | 262532.6078
STARTS - Number Starts
MEAN | [5 empty] | 414.65 | 410.13 | 381.38 | 355.11 | 375.92 | 398.99 | 393.26 | 397.98 | 397.45 | 392.25 | 387.14 | 389.04 | 373.71 | 368.9 | 343.97
P5 | [5 empty] | 372.5 | 359.5 | 326 | 299 | 324 | 364.5 | 342 | 357 | 343.5 | 346 | 348 | 349.5 | 332 | 325 | 293.5
P95 | [5 empty] | 451.5 | 448 | 427.5 | 406 | 413 | 446.5 | 432.5 | 432 | 441.5 | 428.5 | 420.5 | 418.5 | 411 | 413 | 390.5
TOTALEMISSIONCOSTS - Emission Costs
MEAN | [9 empty] | 97232.1803 | 127660.4645 | 168887.7224 | 204074.0689 | 231500.8171 | 261821.3627 | 282457.4768 | 304663.811 | 306937.6535 | 338638.2746 | 315338.7302
P5 | [9 empty] | 55728.9678 | 76281.8003 | 104834.2783 | 118089.4827 | 133941.2596 | 148813.2843 | 178288.0021 | 183272.8314 | 187664.1947 | 206597.3825 | 192474.1035
P95 | [9 empty] | 143728.8976 | 179177.4165 | 234222.7106 | 285437.5375 | 322871.4452 | 367116.5974 | 409108.3819 | 425379.502 | 426824.4519 | 493628.541 | 467346.8304
VOMCOSTS - VOM Costs
MEAN | [5 empty] | 34995.8932 | 29847.3662 | 25441.5096 | 22578.6157 | 24171.9622 | 26266.3312 | 25338.1651 | 27416.0517 | 27843.3967 | 28216.5386 | 28028.9946 | 29033.4037 | 27758.5154 | 27346.8245 | 24671.2039
P5 | [5 empty] | 26019.8817 | 22382.2112 | 19284.2914 | 15896.8576 | 18958.6448 | 21281.6236 | 20221.2504 | 21761.696 | 22625.3375 | 23174.4051 | 23090.76 | 23788.4187 | 22795.41 | 23052.267 | 18936.13
P95 | [5 empty] | 46194.9715 | 38850.2161 | 34892.5248 | 31380.2434 | 30782.3812 | 32057.1058 | 29172.5928 | 31889.696 | 32898.277 | 32938.6662 | 31266.06 | 32168.0151 | 31860.51 | 31694.985 | 29798.478
15929: New 2024JAN 18V50DF_NG_B #6
CAPACITYFACTOR - Net Generation Capacity Factor
MEAN | [5 empty] | 0.35758 | 0.30036 | 0.25347 | 0.2178 | 0.22885 | 0.24502 | 0.23724 | 0.24667 | 0.24432 | 0.24047 | 0.23481 | 0.23928 | 0.22479 | 0.22337 | 0.20258
P5 | [5 empty] | 0.26706 | 0.22164 | 0.19015 | 0.15449 | 0.17487 | 0.19627 | 0.18941 | 0.20066 | 0.20058 | 0.19782 | 0.19265 | 0.19931 | 0.18567 | 0.19023 | 0.15889
P95 | [5 empty] | 0.46778 | 0.39197 | 0.35071 | 0.30387 | 0.29727 | 0.29938 | 0.27279 | 0.28459 | 0.28789 | 0.28362 | 0.26139 | 0.27096 | 0.25432 | 0.25869 | 0.23637
CO2EMISSIONS - CO2 Emissions
MEAN | [5 empty] | 26038.4548 | 21812.332 | 18384.0357 | 15773.8036 | 16621.3453 | 17743.0893 | 17137.9837 | 18017.4657 | 17687.4728 | 17537.8505 | 17097.8272 | 17432.2113 | 16396.0757 | 16248.7569 | 14719.637
P5 | [5 empty] | 19381.1057 | 16093.8535 | 13874.2655 | 11135.7422 | 12686.6278 | 14215.2538 | 13600.0388 | 14701.847 | 14561.5691 | 14409.0286 | 14032.7382 | 14584.4436 | 13502.7944 | 13756.0092 | 11530.6293
P95 | [5 empty] | 34078.1355 | 28490.92 | 25340.572 | 22028.8547 | 21644.3572 | 21697.616 | 19610.2665 | 20800.394 | 20839.7682 | 20699.7236 | 19090.6442 | 19678.9497 | 18556.5228 | 18812.5315 | 17248.0085
FUELCONSUMED - Fuel Consumed
MEAN | [5 empty] | 424477.2313 | 355548.5599 | 299682.3441 | 257152.0293 | 270917.781 | 289221.2959 | 279356.8877 | 293719.3477 | 288292.411 | 285902.9896 | 278697.0007 | 284162.9439 | 267291.2673 | 264842.4612 | 239936.7874
P5 | [5 empty] | 315947.0521 | 262333.9363 | 226167.2513 | 181540.499 | 206784.2246 | 231715.8685 | 221686.7494 | 239668.3168 | 237342.5285 | 234897.3456 | 228735.612 | 237741.406 | 220124.5638 | 224212.5573 | 187954.5087
P95 | [5 empty] | 555542.676 | 464413.7627 | 413086.3502 | 359127.1467 | 352790.4146 | 353682.251 | 319656.1648 | 339087.4581 | 339672.41 | 337448.1412 | 311180.1924 | 320787.0858 | 302511.1975 | 306630.0499 | 281150.3951
FUELCOST - Fuel Cost
MEAN | [5 empty] | 721202.6592 | 639489.2723 | 558210.886 | 499272.8304 | 533524.7674 | 584199.9255 | 572077.362 | 613984.0799 | 618270.2841 | 627149.6057 | 621214.2114 | 644140.3494 | 635742.9016 | 644247.4561 | 609240.918
P5 | [5 empty] | 383498.1381 | 335849.0542 | 319375.026 | 260896.3604 | 294031.9307 | 357984.6562 | 337358.7274 | 392237.2827 | 403720.8191 | 391877.2725 | 411302.5387 | 408426.5474 | 414199.6146 | 437212.8881 | 350574.8978
P95 | [5 empty] | 1239546.4128 | 1060115.8954 | 1030034.3082 | 900194.9559 | 886907.5811 | 918291.8721 | 796751.0789 | 833701.8788 | 869135.6199 | 887075.6799 | 806482.8075 | 909817.3985 | 940594.9647 | 912475.3073 | 886385.156
NETPOS - Net Position (MWh)
MEAN | [5 empty] | 49887.7846 | 41767.1826 | 35179.6212 | 30166.3899 | 31760.1184 | 33882.2955 | 32699.9748 | 34702.0728 | 34036.8186 | 33726.8794 | 32853.5732 | 33474.2542 | 31464.54 | 31154.2714 | 28204.63
P5 | [5 empty] | 37140.3499 | 30816.9931 | 26550.3462 | 21295.6209 | 24241.9562 | 27145.315 | 25949.52 | 28316.2 | 28021.55 | 27709.82 | 26964 | 28005.82 | 25912.25 | 26374.845 | 22094.1
P95 | [5 empty] | 65274.5283 | 54551.071 | 48481.3663 | 42123.1737 | 41356.9848 | 41433.38 | 37417.32 | 40061.9325 | 40103 | 39807.085 | 36682.8 | 37788.56 | 35610.5 | 36069.88 | 33049.3
NETREVENUE - Net Revenue $
MEAN | [5 empty] | 313937.5503 | 235379.9108 | 198141.2472 | 151033.9248 | 163290.6961 | 163157.9786 | 162292.3762 | 171376.2675 | 176386.461 | 167783.4448 | 171370.8108 | 166112.6467 | 144013.4996 | 137504.8212 | 132213.4377
P5 | [5 empty] | 99491.3368 | 47520.1826 | 75600.3639 | 38951.9201 | 30499.4683 | 24957.2989 | 36876.5705 | 55524.7908 | 63531.6313 | 46812.2437 | 61359.7877 | 51638.2351 | 49780.4677 | 34337.1269 | 33320.4853
P95 | [5 empty] | 652071.8489 | 464128.9579 | 444904.5818 | 344408.8507 | 332257.7183 | 355855.8331 | 293775.1926 | 308948.9104 | 330347.9657 | 334759.3771 | 292707.9644 | 327067.6115 | 296716.5766 | 259637.5167 | 258755.8951
STARTS - Number Starts
MEAN | [5 empty] | 415.54 | 409.22 | 379.12 | 355.03 | 373.64 | 398.57 | 391.43 | 400.71 | 398.34 | 391.86 | 386.38 | 389.8 | 372.67 | 372.26 | 354.29
P5 | [5 empty] | 377 | 360.5 | 325 | 296 | 329.5 | 357.5 | 339.5 | 364.5 | 341 | 345 | 346.5 | 350.5 | 331.5 | 331 | 309.5
P95 | [5 empty] | 455 | 446.5 | 425 | 408.5 | 411.5 | 449 | 432.5 | 437 | 438 | 424.5 | 417.5 | 421 | 407 | 413 | 396
TOTALEMISSIONCOSTS - Emission Costs
MEAN | [9 empty] | 95848.3951 | 126767.3461 | 170017.9138 | 206712.1691 | 231970.6021 | 259823.3796 | 281466.3325 | 305830.5287 | 306184.227 | 347266.156 | 331943.4061
P5 | [9 empty] | 53482.6583 | 76803.8531 | 107208.6228 | 118679.2636 | 133523.2783 | 146635.3641 | 175231.2272 | 183696.6925 | 190073.7429 | 208498.5218 | 204376.3262
P95 | [9 empty] | 141779.6547 | 181265.4604 | 232973.6363 | 291926.8359 | 329329.3181 | 363131.6069 | 405493.4879 | 426165.0651 | 422391.0567 | 500331.4183 | 495148.1532
VOMCOSTS - VOM Costs
MEAN | [5 empty] | 34921.4492 | 29654.6996 | 25329.3272 | 22323.1285 | 23820.0888 | 26089.3675 | 25505.9804 | 27761.6583 | 27910.1912 | 27993.3099 | 27925.5372 | 29122.6012 | 27688.7952 | 28038.8443 | 25948.2596
P5 | [5 empty] | 25998.245 | 21880.0651 | 19116.2493 | 15758.7594 | 18181.4671 | 20901.8926 | 20240.6256 | 22652.96 | 22977.671 | 22999.1506 | 22919.4 | 24365.0634 | 22802.78 | 23737.3605 | 20326.572
P95 | [5 empty] | 45692.1698 | 38731.2604 | 34906.5837 | 31171.1486 | 31017.7386 | 31903.7026 | 29185.5096 | 32049.546 | 32884.46 | 33039.8805 | 31180.38 | 32876.0472 | 31337.24 | 32462.892 | 30405.356
15929: New 2024JAN 18V50DF_NG_B #7
CAPACITYFACTOR - Net Generation Capacity Factor
MEAN | [5 empty] | 0.35629 | 0.29916 | 0.25036 | 0.21515 | 0.22257 | 0.23817 | 0.23875 | 0.24926 | 0.24688 | 0.24393 | 0.23652 | 0.24166 | 0.22598 | 0.225 | 0.20845
P5 | [5 empty] | 0.26114 | 0.22597 | 0.1855 | 0.14836 | 0.17248 | 0.18974 | 0.19481 | 0.20566 | 0.20703 | 0.20093 | 0.19586 | 0.20251 | 0.18952 | 0.18947 | 0.16858
P95 | [5 empty] | 0.4676 | 0.39115 | 0.34578 | 0.29879 | 0.29154 | 0.29445 | 0.27003 | 0.28491 | 0.29215 | 0.28747 | 0.26489 | 0.27333 | 0.25806 | 0.26212 | 0.24521
CO2EMISSIONS - CO2 Emissions
MEAN | [5 empty] | 25953.1946 | 21712.7963 | 18167.0594 | 15599.093 | 16166.0056 | 17236.2314 | 17275.0966 | 18206.3372 | 17870.9835 | 17793.8468 | 17245.2903 | 17584.8718 | 16490.9532 | 16382.5213 | 15141.991
P5 | [5 empty] | 19026.2075 | 16454.8367 | 13401.2675 | 10793.9728 | 12584.8185 | 13761.1616 | 14081.7249 | 15078.7051 | 14876.7925 | 14582.404 | 14290.6608 | 14802.9044 | 13777.7381 | 13786.5491 | 12258.3749
P95 | [5 empty] | 34061.568 | 28438.1905 | 25047.831 | 21718.1455 | 21241.8697 | 21423.9566 | 19527.8157 | 20784.161 | 21246.9317 | 20889.9027 | 19405.3972 | 19984.7948 | 18862.0159 | 18982.6819 | 17770.9396
FUELCONSUMED - Fuel Consumed
MEAN | [5 empty] | 423087.1921 | 353926.0778 | 296145.2278 | 254303.7824 | 263495.9851 | 280959.2308 | 281591.8978 | 296798.2472 | 291283.4784 | 290076.248 | 281100.6793 | 286651.4654 | 268837.9732 | 267022.7203 | 246821.3494
P5 | [5 empty] | 310161.2708 | 268220.2504 | 218457.1818 | 175968.5873 | 205124.8859 | 224313.7882 | 229538.4498 | 245811.8266 | 242480.4305 | 237723.2721 | 232939.7868 | 241302.5415 | 224606.7381 | 224710.3334 | 199817.0948
P95 | [5 empty] | 555280.6005 | 463552.851 | 408313.6391 | 354059.9618 | 346229.2459 | 349221.4655 | 318312.18 | 338821.7069 | 346308.8667 | 340548.3012 | 316310.7108 | 325772.6755 | 307491.3912 | 309403.3736 | 289674.4091
FUELCOST - Fuel Cost
MEAN | [5 empty] | 719637.2145 | 636744.4194 | 551531.6314 | 493693.8146 | 519823.5755 | 567935.0231 | 576593.7748 | 619691.3498 | 624523.8224 | 636239.9072 | 626688.3055 | 649631.4899 | 638831.7968 | 649139.6134 | 626321.2096
P5 | [5 empty] | 380393.0171 | 338235.9054 | 313840.7437 | 253354.9278 | 288096.7278 | 335867.426 | 352955.4751 | 403272.9396 | 402400.0789 | 394377.9455 | 416484.4796 | 414498.1936 | 417773.0399 | 443169.5395 | 368427.493
P95 | [5 empty] | 1253095.8744 | 1061735.9411 | 1019612.2097 | 893308.0879 | 865619.4511 | 900156.5649 | 790308.8436 | 840558.4652 | 895423.2429 | 912393.1452 | 829773.4166 | 925998.3535 | 945619.3861 | 915994.9745 | 911269.15
NETPOS - Net Position (MWh)
MEAN | [5 empty] | 49724.9775 | 41576.6064 | 34764.6158 | 29832.3673 | 30890.1548 | 32914.4701 | 32961.5561 | 35065.9142 | 34390.0046 | 34219.1695 | 33136.901 | 33767.4008 | 31646.6125 | 31410.7423 | 29013.912
P5 | [5 empty] | 36460.6864 | 31506.4446 | 25644.5925 | 20643.1872 | 24047.06 | 26278.56 | 26868.6 | 29042.04 | 28628.15 | 28042.915 | 27459.6 | 28425.32 | 26439.875 | 26433.4 | 23488.55
P95 | [5 empty] | 65219.2802 | 54452.5407 | 47923.4539 | 41532.7952 | 40589.0696 | 40910.795 | 37260 | 40030.92 | 40886.525 | 40173.21 | 37287.6 | 38375.86 | 36196.75 | 36396.115 | 34051.3
NETREVENUE - Net Revenue $
MEAN | [5 empty] | 315325.125 | 236161.2797 | 199967.5741 | 153532.8187 | 166490.3556 | 167566.723 | 161440.6076 | 168456.2392 | 175146.4137 | 166026.5314 | 171169.2278 | 164927.0615 | 143104.3188 | 136738.3965 | 128027.6753
P5 | [5 empty] | 100123.2031 | 49231.1751 | 73790.9259 | 40460.5043 | 35180.9938 | 32433.2962 | 36177.193 | 47009.4529 | 65029.6848 | 42113.0828 | 61520.7577 | 48049.1306 | 45272.7287 | 32162.955 | 29707.6106
P95 | [5 empty] | 660889.6254 | 460392.8796 | 448513.2108 | 341392.7426 | 335451.8495 | 360380.5815 | 289560.3532 | 300418.9063 | 330196.7198 | 333276.1987 | 298143.4236 | 327545.524 | 292701.0976 | 259198.0298 | 253167.5257
STARTS - Number Starts
MEAN | [5 empty] | 416.96 | 409.08 | 376.39 | 353.94 | 369.93 | 395.64 | 391.86 | 403.13 | 400.97 | 396.72 | 386.51 | 388.95 | 374.76 | 372.81 | 360.16
P5 | [5 empty] | 375.5 | 360.5 | 320.5 | 294.5 | 318 | 347.5 | 342 | 363 | 348 | 351.5 | 346 | 351.5 | 332 | 330.5 | 310
P95 | [5 empty] | 454.5 | 442 | 417.5 | 407.5 | 411.5 | 446.5 | 432 | 438 | 451 | 429 | 417 | 418 | 409.5 | 415 | 402.5
TOTALEMISSIONCOSTS - Emission Costs
MEAN | [9 empty] | 93173.4621 | 123042.4213 | 171450.3984 | 208735.9109 | 234414.6 | 263586.1 | 283935.6692 | 308443.3604 | 308136.5494 | 350079.1828 | 341314.3125
P5 | [9 empty] | 53134.169 | 74063.662 | 106941.3842 | 122118.8496 | 137676.0767 | 150596.4496 | 176055.6029 | 185393.1109 | 185315.8626 | 213667.9572 | 216619.6673
P95 | [9 empty] | 138771.9389 | 177600.836 | 241966.3414 | 293981.5524 | 330194.2849 | 369801.9786 | 408664.4166 | 427431.0087 | 422470.7804 | 507267.1716 | 503676.5889
VOMCOSTS - VOM Costs
MEAN | [5 empty] | 34807.4842 | 29519.3906 | 25030.5234 | 22075.9518 | 23167.6161 | 25344.142 | 25710.0138 | 28052.7314 | 28199.8038 | 28401.9107 | 28166.3658 | 29377.6387 | 27849.019 | 28269.6681 | 26692.799
P5 | [5 empty] | 25522.4805 | 22369.5757 | 18464.1066 | 15275.9585 | 18035.295 | 20234.4912 | 20957.508 | 23233.632 | 23475.083 | 23275.6194 | 23340.66 | 24730.0284 | 23267.09 | 23790.06 | 21609.466
P95 | [5 empty] | 45653.4962 | 38661.3039 | 34504.8868 | 30734.2685 | 30441.8022 | 31501.3122 | 29062.8 | 32024.736 | 33526.9505 | 33343.7643 | 31694.46 | 33386.9982 | 31853.14 | 32756.5035 | 31327.196
15929: New 2024JAN J920_A #1
CAPACITYFACTOR - Net Generation Capacity Factor
MEAN | [5 empty] | 0.67929 | 0.53646 | 0.47388 | 0.42799 | 0.44304 | 0.44237 | 0.4182 | 0.44564 | 0.43626 | 0.42453 | 0.42591 | 0.41729 | 0.39135 | 0.38938 | 0.3758
P5 | [5 empty] | 0.64567 | 0.49519 | 0.4315 | 0.38373 | 0.39723 | 0.40998 | 0.38118 | 0.41225 | 0.39974 | 0.39128 | 0.39254 | 0.38786 | 0.35981 | 0.35339 | 0.34359
P95 | [5 empty] | 0.71622 | 0.58222 | 0.5231 | 0.47956 | 0.49261 | 0.47759 | 0.44422 | 0.47567 | 0.46795 | 0.45914 | 0.45586 | 0.44427 | 0.42335 | 0.41908 | 0.41135
CO2EMISSIONS - CO2 Emissions
MEAN | [5 empty] | 25003.4879 | 19516.93 | 17222.5084 | 15560.1136 | 16124.8992 | 16045.7794 | 15146.1867 | 16296.3646 | 15830.8895 | 15498.5781 | 15553.6661 | 15239.343 | 14285.6725 | 14179.2345 | 13682.8676
P5 | [5 empty] | 23781.7697 | 17957.0132 | 15696.9425 | 14042.3028 | 14417.026 | 14912.6129 | 13760.1151 | 15130.1262 | 14446.749 | 14251.229 | 14316.182 | 14194.1407 | 13069.286 | 12832.2361 | 12448.513
P95 | [5 empty] | 26455.9045 | 21206.2875 | 19095.5072 | 17423.8262 | 17963.0068 | 17302.0562 | 16106.6131 | 17335.2077 | 17038.0596 | 16752.214 | 16576.4225 | 16181.4532 | 15482.9099 | 15275.5561 | 15056.776
FUELCONSUMED - Fuel Consumed
MEAN | [5 empty] | 423340.6053 | 330440.9671 | 291533.7568 | 263416.1695 | 272998.1812 | 271670.9644 | 256444.3028 | 275946.4524 | 268012.4805 | 262405.6884 | 263337.52 | 258003.8558 | 241854.7188 | 240071.3381 | 231664.0535
P5 | [5 empty] | 402654.9228 | 304032.6733 | 265710.3485 | 237721.5803 | 244082.9138 | 252485.1512 | 232976.2709 | 256198.4121 | 244581.4739 | 241286.66 | 242385.9913 | 240308.1065 | 221261.4636 | 217265.0792 | 210765.2052
P95 | [5 empty] | 447930.1769 | 359042.6738 | 323241.2625 | 294967.2178 | 304117.1192 | 292941.0764 | 272706.0692 | 293537.5239 | 288453.7212 | 283630.817 | 280653.6815 | 273954.1283 | 262123.9552 | 258633.047 | 254925.628
FUELCOST - Fuel Cost
MEAN | [5 empty] | 679598.7559 | 571201.9672 | 522209.7032 | 491746.5253 | 520106.2442 | 535989.6613 | 516850.9933 | 566315.1956 | 564882.1455 | 564811.4121 | 577924.5816 | 577320.492 | 567935.2776 | 576615.5548 | 578419.5602
P5 | [5 empty] | 473080.2993 | 388738.0614 | 371799.1077 | 333375.9506 | 350480.2787 | 371798.7666 | 364786.4209 | 417206.7874 | 408632.2337 | 406779.5626 | 421051.0543 | 409944.3376 | 409968.6739 | 441808.1355 | 394333.9382
P95 | [5 empty] | 970652.1943 | 818869.6867 | 805046.404 | 714701.2553 | 741380.3927 | 735736.4171 | 657617.4777 | 723490.9586 | 759096.7874 | 759497.7888 | 722150.5522 | 764853.9607 | 785848.8738 | 755967.3409 | 790918.6284
NETPOS - Net Position (MWh)
MEAN | [5 empty] | 51499.2179 | 40536.4322 | 35733.6048 | 32267.923 | 33418.8198 | 33232.4251 | 31348.9956 | 34042.984 | 33040.7142 | 32326.3312 | 32415.8639 | 31741.8681 | 29733.415 | 29492.322 | 28438.7055
P5 | [5 empty] | 48863.7867 | 37291.9275 | 32570.5852 | 29123.6873 | 29879.3767 | 30885.335 | 28480.34 | 31609.0056 | 30152.4502 | 29725.9104 | 29837.3226 | 29564.8663 | 27201.3208 | 26690.385 | 25873.46
P95 | [5 empty] | 54515.9689 | 44041.294 | 39599.8142 | 36122.7387 | 37228.3122 | 35832.1363 | 33337.3498 | 36212.4341 | 35562.2436 | 34940.5021 | 34547.8986 | 33704.2058 | 32225.4844 | 31771.63 | 31294.14
NETREVENUE - Net Revenue $
MEAN | [5 empty] | 25759.8661 | 101060.8657 | 79041.3475 | 51074.117 | 63432.6536 | 69367.0237 | 83987.4182 | 77052.919 | 86390.9829 | 86092.5276 | 85799.6252 | 89463.1209 | 78192.5585 | 76019.008 | 64355.3873
P5 | [5 empty] | -150487.8263 | -45801.3076 | -20543.654 | -40065.8035 | -38285.5737 | -33322.9085 | -5874.4022 | -8815.9142 | -248.2498 | -11141.2974 | 1379.0185 | 3039.4507 | 7354.4165 | -3874.1754 | -19554.9845
P95 | [5 empty] | 272728.0375 | 266107.3226 | 249317.4339 | 186922.2254 | 183033.211 | 203123.9239 | 171332.7503 | 177337.4103 | 196489.3987 | 208103.3271 | 170967.7164 | 199721.1973 | 178143.7544 | 168701.2281 | 162542.5157
STARTS - Number Starts
MEAN | [5 empty] | 266.98 | 444.1 | 481.84 | 474.94 | 484.45 | 494.83 | 457.19 | 501.29 | 504.87 | 500.77 | 498.56 | 489.57 | 477.12 | 481.63 | 483.22
P5 | [5 empty] | 237 | 399.5 | 432 | 432 | 452 | 466 | 426.5 | 465.5 | 472 | 468.5 | 462 | 457 | 443 | 450 | 445
P95 | [5 empty] | 293.5 | 477.5 | 514 | 513 | 517.5 | 533 | 486 | 534 | 536.5 | 537 | 535 | 522.5 | 512 | 513.5 | 521.5
TOTALEMISSIONCOSTS - Emission Costs
MEAN | [9 empty] | 92452.7494 | 114440.4364 | 150488.0811 | 187154.3532 | 207612.8959 | 229362.9547 | 256658.5211 | 267973.7424 | 267010.4296 | 303293.0833 | 309144.5636
P5 | [9 empty] | 57746.0687 | 73778.0139 | 96388.2646 | 116598.5192 | 130241.8347 | 137335.9647 | 160050.4062 | 168265.0591 | 161237.4221 | 189116.2354 | 203023.4127
P95 | [9 empty] | 123872.2159 | 157194.781 | 212470.7062 | 257833.414 | 278077.3771 | 312104.3612 | 372143.0546 | 377296.0623 | 354010.4738 | 426131.3955 | 451191.6085
VOMCOSTS - VOM Costs
MEAN | [5 empty] | 28324.5698 | 22700.402 | 20368.1547 | 18715.3953 | 19717.1037 | 19939.455 | 19436.3773 | 21447.0799 | 21146.0571 | 21012.1153 | 21718.6288 | 21584.4703 | 20516.0564 | 20939.5486 | 20475.868
P5 | [5 empty] | 26875.0827 | 20883.4794 | 18565.2336 | 16891.7386 | 17628.8323 | 18531.201 | 17657.8108 | 19913.6736 | 19297.5681 | 19321.8417 | 19991.0062 | 20104.1091 | 18768.9113 | 18950.1733 | 18628.8912
P95 | [5 empty] | 29983.7829 | 24663.1247 | 22571.8941 | 20951.1885 | 21964.7042 | 21499.2818 | 20669.1569 | 22813.8335 | 22759.8359 | 22711.3264 | 23147.0921 | 22918.86 | 22235.5842 | 22557.8573 | 22531.7808
15929: New 2024JAN J920_A #2
CAPACITYFACTOR - Net Generation Capacity Factor
MEAN | [5 empty] | 0.67639 | 0.53459 | 0.47188 | 0.42721 | 0.44225 | 0.44188 | 0.41757 | 0.44748 | 0.44184 | 0.42982 | 0.42723 | 0.41909 | 0.39437 | 0.38716 | 0.36914
P5 | [5 empty] | 0.63035 | 0.49034 | 0.42749 | 0.38516 | 0.39844 | 0.40819 | 0.38116 | 0.41392 | 0.40626 | 0.39703 | 0.39441 | 0.38881 | 0.36033 | 0.35165 | 0.33317
P95 | [5 empty] | 0.71477 | 0.58642 | 0.52306 | 0.48156 | 0.48785 | 0.47665 | 0.44519 | 0.47445 | 0.47373 | 0.46279 | 0.45623 | 0.44663 | 0.42435 | 0.4157 | 0.40799
CO2EMISSIONS - CO2 Emissions
MEAN | [5 empty] | 24890.3007 | 19442.0741 | 17160.4958 | 15523.151 | 16088.0182 | 16020.46 | 15121.1045 | 16370.7031 | 16018.7611 | 15697.3638 | 15593.5305 | 15292.6302 | 14408.5512 | 14111.8324 | 13434.0199
P5 | [5 empty] | 23292.3142 | 17795.6355 | 15491.437 | 13926.5085 | 14536.1496 | 14757.8831 | 13690.237 | 15104.8418 | 14629.0189 | 14479.2388 | 14390.0232 | 14162.8544 | 13141.5599 | 12708.8619 | 12094.6511
P95 | [5 empty] | 26436.0237 | 21366.669 | 19018.0743 | 17458.501 | 17733.3793 | 17391.1481 | 16112.0522 | 17386.9296 | 17283.7725 | 16845.9141 | 16547.3618 | 16347.9879 | 15588.7839 | 15140.0343 | 14803.2187
FUELCONSUMED - Fuel Consumed
MEAN | [5 empty] | 421423.002 | 329173.6656 | 290483.8155 | 262790.4754 | 272373.7883 | 271242.3626 | 256019.6128 | 277205.1952 | 271193.2216 | 265771.2617 | 264012.5537 | 258905.9894 | 243935.1244 | 238930.189 | 227450.8028
P5 | [5 empty] | 394372.8833 | 301297.7526 | 262231.1924 | 235760.8619 | 246100.6649 | 249864.9882 | 231793.1616 | 255770.8604 | 247666.388 | 245146.5161 | 243635.6085 | 239779.6956 | 222485.3316 | 215176.2241 | 204773.9851
P95 | [5 empty] | 447590.7131 | 361758.5176 | 321931.1105 | 295554.5067 | 300231.2501 | 294450.4008 | 272797.5326 | 294412.2708 | 292609.1278 | 285217.3359 | 280161.5712 | 276773.585 | 263916.1707 | 256338.9153 | 250632.9729
FUELCOST - Fuel Cost
MEAN | [5 empty] | 677066.3621 | 569324.8524 | 521011.5823 | 490679.2301 | 518745.2408 | 535242.7727 | 516168.5917 | 569047.1819 | 571602.0753 | 572196.0348 | 579706.591 | 579162.8026 | 573380.5673 | 574249.6287 | 569002.1828
P5 | [5 empty] | 474770.2334 | 386662.0985 | 371376.8219 | 334617.3563 | 347525.6578 | 370950.2653 | 369621.3502 | 417257.4992 | 416822.3361 | 413754.9713 | 427428.202 | 410442.2066 | 415030.9293 | 431268.5543 | 383623.954
P95 | [5 empty] | 964305.5037 | 816806.7128 | 808031.9414 | 728262.6525 | 723992.8644 | 728873.8256 | 663907.8172 | 713087.7195 | 761068.8619 | 771027.0642 | 710574.3192 | 762284.1118 | 796381.1502 | 759196.0397 | 782450.7017
NETPOS - Net Position (MWh)
MEAN | [5 empty] | 51278.288 | 40381.0895 | 35605.4213 | 32191.2582 | 33342.8073 | 33180.6312 | 31297.1368 | 34198.3835 | 33432.7663 | 32740.9758 | 32499.2464 | 31852.8717 | 29988.932 | 29352.029 | 27921.3861
P5 | [5 empty] | 47931.9902 | 36965.1545 | 32144.8786 | 28881.5882 | 30127.0754 | 30566.1695 | 28335.1735 | 31553.0907 | 30531.9915 | 30201.0684 | 29992.0379 | 29499.0911 | 27351.7784 | 26433.55 | 25137.98
P95 | [5 empty] | 54506.5621 | 44371.4092 | 39428.1506 | 36190.4241 | 36751.2268 | 36011.5398 | 33345.8251 | 36320.2866 | 36073.2246 | 35138.1959 | 34486.2594 | 34050.6492 | 32446.05 | 31489.735 | 30767.0994
NETREVENUE - Net Revenue $
MEAN | [5 empty] | 29840.3028 | 101438.4125 | 80602.1916 | 51671.4743 | 62842.4625 | 70045.8481 | 84322.6702 | 76651.2675 | 84332.3011 | 84010.671 | 84984.6272 | 89183.435 | 77864.9517 | 78680.5779 | 69602.6793
P5 | [5 empty] | -135693.7581 | -38039.9757 | -14879.4668 | -38291.1756 | -33565.4438 | -32243.5913 | -7639.9651 | -9215.8765 | -1489.6338 | -12400.1497 | -70.3385 | 1852.1474 | 8946.8264 | -2053.6127 | -12653.5579
P95 | [5 empty] | 266174.7457 | 267728.9221 | 247519.9262 | 193203.5588 | 188161.1027 | 204114.133 | 168036.3959 | 174673.2367 | 193415.9141 | 201292.9634 | 167472.7871 | 198059.8352 | 182443.66 | 168571.9499 | 164451.9464
STARTS - Number Starts
MEAN | [5 empty] | 266.81 | 445.14 | 481.46 | 475.11 | 484.4 | 495.15 | 457.52 | 499.79 | 500.78 | 498.77 | 498.6 | 488.21 | 473.68 | 472.5 | 473.14
P5 | [5 empty] | 239.5 | 404.5 | 430.5 | 435.5 | 453 | 464 | 425.5 | 466.5 | 465 | 463.5 | 464 | 456.5 | 442 | 439.5 | 434.5
P95 | [5 empty] | 295 | 479 | 518 | 506.5 | 516 | 527.5 | 490 | 532.5 | 537 | 529 | 536 | 520.5 | 512 | 505.5 | 508.5
TOTALEMISSIONCOSTS - Emission Costs
MEAN | [9 empty] | 92240.0875 | 114283.479 | 150276.7691 | 188100.5271 | 210123.8472 | 232238.2335 | 257419.0533 | 269046.6952 | 269462.6629 | 301894.8527 | 303649.2843
P5 | [9 empty] | 56616.0893 | 73611.1275 | 96417.7537 | 115897.8735 | 131721.5961 | 135864.7132 | 160990.6352 | 168608.7152 | 161345.5853 | 188674.5512 | 199797.6197
P95 | [9 empty] | 122468.099 | 158084.1102 | 212392.4264 | 255214.7295 | 284654.8354 | 315060.4746 | 372864.7322 | 382100.8745 | 364818.3195 | 422296.4827 | 447558.2268
VOMCOSTS - VOM Costs
MEAN | [5 empty] | 28203.0584 | 22613.4101 | 20295.0901 | 18670.9297 | 19672.2563 | 19908.3787 | 19404.2248 | 21544.9816 | 21396.9704 | 21281.6343 | 21774.4951 | 21659.9528 | 20692.3631 | 20839.9406 | 20103.398
P5 | [5 empty] | 26362.5946 | 20700.4865 | 18322.5808 | 16751.3212 | 17774.9745 | 18339.7017 | 17567.8076 | 19878.4471 | 19540.4745 | 19630.6945 | 20094.6654 | 20059.382 | 18872.7271 | 18767.8205 | 18099.3456
P95 | [5 empty] | 29978.6092 | 24847.9892 | 22474.0458 | 20990.446 | 21683.2238 | 21606.9239 | 20674.4115 | 22881.7806 | 23086.8638 | 22839.8273 | 23105.7938 | 23154.4414 | 22387.7745 | 22357.7118 | 22152.3116
15929: New 2024JAN J920_A #3
CAPACITYFACTOR - Net Generation Capacity Factor
MEAN | [5 empty] | 0.67728 | 0.53692 | 0.47097 | 0.42464 | 0.44125 | 0.44189 | 0.41721 | 0.44551 | 0.4403 | 0.42768 | 0.42969 | 0.41935 | 0.39381 | 0.38638 | 0.36614
P5 | [5 empty] | 0.63733 | 0.48483 | 0.42623 | 0.37979 | 0.39896 | 0.40867 | 0.38214 | 0.41268 | 0.40101 | 0.39394 | 0.39613 | 0.38784 | 0.35717 | 0.35034 | 0.3283
P95 | [5 empty] | 0.71991 | 0.58495 | 0.51972 | 0.479 | 0.48841 | 0.4786 | 0.44463 | 0.47391 | 0.47603 | 0.46387 | 0.45609 | 0.44741 | 0.4259 | 0.41456 | 0.40887
CO2EMISSIONS - CO2 Emissions
MEAN | [5 empty] | 24946.2172 | 19533.7434 | 17106.1656 | 15439.3201 | 16047.0351 | 16010.5457 | 15123.9241 | 16298.7296 | 15968.3629 | 15605.1408 | 15690.5014 | 15299.6923 | 14402.3945 | 14075.5539 | 13329.8752
P5 | [5 empty] | 23464.823 | 17612.8217 | 15427.5032 | 13744.0742 | 14513.7004 | 14794.4643 | 13815.5992 | 15109.058 | 14443.5256 | 14348.3269 | 14538.2119 | 14128.4986 | 13114.1656 | 12740.5926 | 11939.0135
P95 | [5 empty] | 26449.141 | 21403.7595 | 19013.4967 | 17517.7659 | 17638.5083 | 17271.8629 | 16064.443 | 17329.1028 | 17302.481 | 16935.7713 | 16697.8431 | 16291.2276 | 15629.3787 | 15106.2184 | 14907.4494
FUELCONSUMED - Fuel Consumed
MEAN | [5 empty] | 422369.5887 | 330725.5775 | 289564.185 | 261371.4099 | 271679.7272 | 271074.5268 | 256067.3093 | 275986.2417 | 270340.8459 | 264209.7035 | 265654.2562 | 259025.53 | 243830.7816 | 238315.7048 | 225687.542
P5 | [5 empty] | 397290.1364 | 298200.5258 | 261149.3945 | 232673.1807 | 245720.6719 | 250485.0427 | 233916.026 | 255841.0295 | 244521.9739 | 242930.7074 | 246144.6503 | 239196.9437 | 222021.1903 | 215713.2782 | 202138.8134
P95 | [5 empty] | 447811.6536 | 362387.5816 | 321855.0517 | 296559.5142 | 298624.3811 | 292430.5159 | 271991.3648 | 293432.7613 | 292927.9979 | 286738.5191 | 282708.9215 | 275812.5295 | 264603.11 | 255766.5058 | 252397.0369
FUELCOST - Fuel Cost
MEAN | [5 empty] | 678699.0674 | 572253.4535 | 519422.0885 | 488179.192 | 517612.8072 | 534974.4276 | 516187.7683 | 566862.9895 | 569887.8237 | 568869.9295 | 582935.1639 | 579442.1916 | 573309.7144 | 573442.4779 | 565061.5034
P5 | [5 empty] | 468454.575 | 381630.6784 | 367587.2459 | 325881.3626 | 350396.208 | 372799.209 | 366422.8941 | 410057.7325 | 417587.5869 | 403220.3268 | 422910.1495 | 414321.4481 | 414700.2711 | 434357.1769 | 377213.2028
P95 | [5 empty] | 959141.2616 | 830323.8088 | 794209.515 | 727351.1965 | 730745.8733 | 729026.8013 | 655657.7452 | 716948.7247 | 762551.4559 | 764512.7436 | 721634.6794 | 767242.2311 | 798560.4712 | 755618.4175 | 794763.6855
NETPOS - Net Position (MWh)
MEAN | [5 empty] | 51393.7854 | 40571.5303 | 35493.2586 | 32017.4549 | 33258.0022 | 33160.4591 | 31303.0365 | 34048.6822 | 33328.1888 | 32548.9543 | 32701.4844 | 31867.7257 | 29976.3352 | 29276.6905 | 27704.9381
P5 | [5 empty] | 48312.616 | 36583.6189 | 32015.299 | 28501.4688 | 30078.5385 | 30643.2524 | 28595.4248 | 31564.2316 | 30143.612 | 29928.1215 | 30300.7501 | 29428.1454 | 27295.45 | 26500.2642 | 24814.379
P95 | [5 empty] | 54538.9915 | 44449.8642 | 39424.1962 | 36310.173 | 36557.5855 | 35767.3251 | 33250.3447 | 36202.1531 | 36112.9959 | 35324.217 | 34802.1249 | 33932.4555 | 32530.3408 | 31420.5837 | 30983.1355
NETREVENUE - Net Revenue $
MEAN | [5 empty] | 29890.0252 | 100782.3589 | 80721.796 | 52625.8166 | 63993.4794 | 70217.4992 | 84545.7037 | 78164.8965 | 85766.452 | 85217.9673 | 83643.6033 | 89289.3321 | 78752.6551 | 79669.5428 | 72254.246
P5 | [5 empty] | -140331.6591 | -37140.7435 | -14006.1089 | -36906.6908 | -36686.71 | -32520.6336 | -4746.7152 | -2048.8817 | 1801.0443 | -9051.2887 | 659.7536 | 1506.6831 | 5669.5697 | 1852.8539 | -4402.3874
P95 | [5 empty] | 255936.6573 | 264289.8923 | 253458.2411 | 194345.1591 | 179704.6534 | 203800.8856 | 169577.6001 | 180215.1083 | 192961.0966 | 201169.7417 | 167394.2029 | 202486.814 | 184532.5709 | 175967.9045 | 167595.0827
STARTS - Number Starts
MEAN | [5 empty] | 266.69 | 443.82 | 483.72 | 476.03 | 485.26 | 494.88 | 459.57 | 499.53 | 499.55 | 495.4 | 498.18 | 488.11 | 472.81 | 470.93 | 469.43
P5 | [5 empty] | 245.5 | 400.5 | 440 | 437.5 | 456 | 460.5 | 433 | 463.5 | 465.5 | 464.5 | 458.5 | 452 | 440.5 | 440 | 427
P95 | [5 empty] | 291.5 | 476.5 | 514 | 507.5 | 519 | 530.5 | 488.5 | 536.5 | 537 | 529.5 | 532 | 526 | 505 | 503.5 | 505
TOTALEMISSIONCOSTS - Emission Costs
MEAN | [9 empty] | 92019.5032 | 114203.7982 | 150253.2468 | 187234.7485 | 209483.0075 | 230930.457 | 258952.7704 | 269159.6185 | 269342.0038 | 301110.1334 | 301326.6883
P5 | [9 empty] | 57755.1007 | 73462.2313 | 96727.6876 | 116250.7633 | 130570.0518 | 134511.6433 | 163007.8523 | 168954.2783 | 159996.1583 | 186732.7116 | 197114.7026
P95 | [9 empty] | 122282.613 | 158048.3358 | 208603.9063 | 257252.0865 | 282858.8654 | 312280.7594 | 375098.228 | 384137.208 | 364158.2506 | 423711.3625 | 444598.3732
VOMCOSTS - VOM Costs
MEAN | [5 empty] | 28266.582 | 22720.057 | 20231.1574 | 18570.1238 | 19622.2213 | 19896.2755 | 19407.8826 | 21450.6698 | 21330.0408 | 21156.8203 | 21909.9945 | 21670.0535 | 20683.6713 | 20786.4503 | 19947.5554
P5 | [5 empty] | 26571.9388 | 20486.8266 | 18248.7204 | 16530.8519 | 17746.3377 | 18385.9514 | 17729.1634 | 19885.4659 | 19291.9117 | 19453.279 | 20301.5026 | 20011.1389 | 18833.8605 | 18815.1876 | 17866.3529
P95 | [5 empty] | 29996.4453 | 24891.9239 | 22471.7918 | 21059.9003 | 21568.9754 | 21460.395 | 20615.2137 | 22807.3565 | 23112.3174 | 22960.741 | 23317.4237 | 23074.0697 | 22445.9352 | 22308.6144 | 22307.8575
15929: New 2024JAN J920_A #4
CAPACITYFACTOR - Net Generation Capacity Factor
MEAN | [5 empty] | 0.67918 | 0.53857 | 0.47741 | 0.4296 | 0.44752 | 0.44585 | 0.41746 | 0.45407 | 0.45458 | 0.44628 | 0.44265 | 0.43326 | 0.4136 | 0.40686 | 0.38829
P5 | [5 empty] | 0.63912 | 0.50153 | 0.43911 | 0.38654 | 0.40833 | 0.41595 | 0.38278 | 0.42155 | 0.42097 | 0.41992 | 0.4168 | 0.40533 | 0.38832 | 0.37325 | 0.35903
P95 | [5 empty] | 0.71338 | 0.58222 | 0.52063 | 0.4799 | 0.49142 | 0.47746 | 0.44296 | 0.47923 | 0.4871 | 0.47573 | 0.46731 | 0.45879 | 0.43853 | 0.4327 | 0.41898
CO2EMISSIONS - CO2 Emissions
MEAN | [5 empty] | 25056.7486 | 19591.3999 | 17358.7113 | 15603.1383 | 16289.3364 | 16162.4474 | 15119.5099 | 16609.6393 | 16487.3598 | 16294.037 | 16169.1607 | 15812.9178 | 15106.9612 | 14824.2409 | 14124.2451
P5 | [5 empty] | 23655.424 | 18268.171 | 15950.8882 | 13990.3108 | 14792.5139 | 15076.3465 | 13892.4015 | 15496.3769 | 15233.0395 | 15335.3393 | 15196.8515 | 14836.463 | 14145.581 | 13458.0151 | 13037.9112
P95 | [5 empty] | 26278.9575 | 21253.4272 | 19038.1827 | 17413.5842 | 18000.883 | 17393.1841 | 16005.9468 | 17552.1647 | 17706.5385 | 17296.7177 | 17027.3849 | 16788.6984 | 15982.2745 | 15774.9824 | 15307.9743
FUELCONSUMED - Fuel Consumed
MEAN | [5 empty] | 424244.2309 | 331702.2641 | 293839.3808 | 264144.62 | 275782.1993 | 273646.4687 | 255992.633 | 281251.1285 | 279128.1736 | 275873.3935 | 273758.3728 | 267714.4344 | 255759.0149 | 250992.0412 | 239137.0015
P5 | [5 empty] | 400529.0721 | 309302.3228 | 270007.8963 | 236842.3004 | 250439.9323 | 255257.7709 | 235216.0567 | 262399.3759 | 257893.2052 | 259641.3908 | 257296.3923 | 251183.015 | 239483.218 | 227860.2117 | 220744.6214
P95 | [5 empty] | 444933.5195 | 359842.6478 | 322270.5364 | 294794.3522 | 304758.222 | 294484.7232 | 271001.4151 | 297211.1508 | 299768.642 | 292849.5539 | 288288.7959 | 284233.8525 | 270577.9167 | 267089.2397 | 259178.6546
FUELCOST - Fuel Cost
MEAN | [5 empty] | 679982.3221 | 572606.9057 | 526194.1536 | 492868.7969 | 524698.7998 | 539450.0502 | 515918.483 | 576369.4705 | 586607.4974 | 591601.6538 | 599217.8447 | 596976.8862 | 598036.1254 | 600906.444 | 595218.4197
P5 | [5 empty] | 473148.9334 | 389242.2584 | 378891.6405 | 330376.3949 | 354627.7242 | 380393.8203 | 363342.7441 | 431509.9601 | 437986.2243 | 439934.3921 | 441301.5744 | 433770.8786 | 447298.652 | 467592.5738 | 412903.749
P95 | [5 empty] | 969976.0307 | 828325.4501 | 807942.475 | 713472.1265 | 739125.6764 | 729970.5529 | 651959.2824 | 716939.3871 | 774284.112 | 786440.2279 | 730566.1013 | 788291.8413 | 807675.0438 | 783299.2097 | 803832.5311
NETPOS - Net Position (MWh)
MEAN | [5 empty] | 51591.188 | 40690.3089 | 36014.028 | 32356.2298 | 33758.9067 | 33474.1667 | 31293.6256 | 34697.7841 | 34411.6505 | 33985.8067 | 33699.2212 | 32936.6728 | 31442.6032 | 30834.1525 | 29356.1117
P5 | [5 empty] | 48577.7172 | 37938.115 | 33096.4596 | 29012.6518 | 30653.6528 | 31225.5411 | 28753.1513 | 32374.1226 | 31793.844 | 31985.7121 | 31672.0203 | 30902.0309 | 29441.6525 | 27992.655 | 27098.4077
P95 | [5 empty] | 54163.6716 | 44132.9347 | 39477.4417 | 36100.7039 | 37306.0693 | 36017.1227 | 33128.3818 | 36667.5296 | 36956.4572 | 36077.9241 | 35487.8 | 34968.7671 | 33265.05 | 32811.169 | 31816.24
NETREVENUE - Net Revenue $
MEAN | [5 empty] | 18341.1608 | 99672.8481 | 76416.2755 | 49405.8941 | 59850.1815 | 66659.1868 | 84270.0496 | 71202.9187 | 74866.5843 | 71673.0083 | 73756.2163 | 77790.1574 | 63046.5031 | 64313.4463 | 56154.0987
P5 | [5 empty] | -159136.0024 | -44875.684 | -24056.3361 | -43655.5691 | -42365.7875 | -35102.5885 | -5483.4138 | -16949.0413 | -16646.9261 | -28673.4033 | -17348.1263 | -13031.3039 | -20476.0156 | -24047.071 | -33621.3402
P95 | [5 empty] | 248985.141 | 265654.9776 | 251337.2319 | 190682.3907 | 182736.0372 | 200450.6838 | 168431.2221 | 172816.3663 | 187240.8258 | 198791.0597 | 162498.6206 | 195752.878 | 171040.5931 | 162434.5729 | 155077.5073
STARTS - Number Starts
MEAN | [5 empty] | 282.86 | 447.41 | 485 | 478.58 | 491.66 | 498.47 | 457.32 | 506.63 | 512.61 | 511.37 | 508.31 | 507.1 | 498.82 | 496.53 | 492.74
P5 | [5 empty] | 257.5 | 408.5 | 447.5 | 430.5 | 457 | 465 | 424.5 | 473 | 474.5 | 472 | 472 | 473 | 463 | 465.5 | 455.5
P95 | [5 empty] | 306 | 483.5 | 518 | 511.5 | 527.5 | 533.5 | 490.5 | 539 | 547.5 | 548.5 | 547 | 544 | 532.5 | 529 | 525
TOTALEMISSIONCOSTS - Emission Costs
MEAN | [9 empty] | 93368.3962 | 115290.2876 | 150181.2954 | 190880.7073 | 216213.3446 | 240912.992 | 266807.3437 | 278067.1822 | 282074.5941 | 316796.1753 | 318896.328
P5 | [9 empty] | 59731.9261 | 74175.2657 | 96826.3974 | 119326.7962 | 138166.0738 | 144236.9426 | 170166.6994 | 172758.8947 | 167913.888 | 195554.6515 | 207343.6627
P95 | [9 empty] | 124500.4363 | 159610.0687 | 212240.7813 | 259917.4778 | 293057.0454 | 325131.6387 | 384475.4451 | 389237.3716 | 370475.1443 | 442672.2968 | 454335.1661
VOMCOSTS - VOM Costs
MEAN | [5 empty] | 28375.1534 | 22786.573 | 20527.996 | 18766.6133 | 19917.7549 | 20084.5 | 19402.0479 | 21859.604 | 22023.4563 | 22090.7744 | 22578.4782 | 22396.9375 | 21695.3962 | 21892.2483 | 21136.4004
P5 | [5 empty] | 26717.7445 | 21245.3444 | 18864.982 | 16827.3381 | 18085.6551 | 18735.3247 | 17826.9538 | 20395.6972 | 20348.0601 | 20790.7129 | 21220.2536 | 21013.381 | 20314.7402 | 19874.785 | 19510.8536
P95 | [5 empty] | 29790.0194 | 24714.4434 | 22502.1418 | 20938.4083 | 22010.5809 | 21610.2736 | 20539.5967 | 23100.5437 | 23652.1326 | 23450.6507 | 23776.826 | 23778.7616 | 22952.8845 | 23295.93 | 22907.6928
15929: New 2024JAN J920_A #5
CAPACITYFACTOR - Net Generation Capacity Factor
MEAN | [5 empty] | 0.67709 | 0.53859 | 0.46967 | 0.42298 | 0.43996 | 0.44091 | 0.41717 | 0.44472 | 0.43833 | 0.42737 | 0.42833 | 0.41809 | 0.3934 | 0.3885 | 0.36903
P5 | [5 empty] | 0.63323 | 0.49046 | 0.42164 | 0.37833 | 0.39576 | 0.40761 | 0.38495 | 0.4097 | 0.39852 | 0.39449 | 0.39665 | 0.38451 | 0.3584 | 0.35321 | 0.33104
P95 | [5 empty] | 0.71989 | 0.58868 | 0.52154 | 0.48148 | 0.48772 | 0.4781 | 0.44246 | 0.47295 | 0.47272 | 0.46214 | 0.45722 | 0.44387 | 0.42446 | 0.41801 | 0.41285
CO2EMISSIONS - CO2 Emissions
MEAN | [5 empty] | 24926.3285 | 19590.3524 | 17055.3292 | 15370.1796 | 16012.3464 | 15974.7383 | 15120.3487 | 16278.5154 | 15904.5343 | 15593.9492 | 15628.1961 | 15259.5327 | 14365.4697 | 14155.8725 | 13431.0991
P5 | [5 empty] | 23320.2827 | 17839.788 | 15412.6797 | 13631.085 | 14337.836 | 14739.8963 | 13891.6348 | 15059.5873 | 14456.0363 | 14396.4984 | 14593.4663 | 14005.1372 | 13073.1018 | 12903.0004 | 12078.3534
P95 | [5 empty] | 26411.437 | 21512.6987 | 19017.324 | 17515.5448 | 17897.1169 | 17277.1055 | 16117.272 | 17261.4073 | 17260.3739 | 16856.5686 | 16743.8517 | 16228.4465 | 15529.7604 | 15280.2554 | 15014.7064
FUELCONSUMED - Fuel Consumed
MEAN | [5 empty] | 422032.6326 | 331684.0973 | 288703.6168 | 260200.8232 | 271092.4858 | 270468.2131 | 256006.8374 | 275644.0093 | 269261.8626 | 264020.2722 | 264599.4188 | 258345.5661 | 243205.7524 | 239675.7303 | 227401.3738
P5 | [5 empty] | 394851.9723 | 302045.0044 | 260897.0771 | 230759.7485 | 242742.0764 | 249561.1488 | 235202.8483 | 255003.6114 | 244741.3561 | 243746.5481 | 247079.812 | 237108.7295 | 221326.1469 | 218463.1515 | 204498.0697
P95 | [5 empty] | 447173.9785 | 364230.7822 | 321916.7592 | 296519.5938 | 303002.1518 | 292518.584 | 272886.0968 | 292286.882 | 292216.4454 | 285397.4991 | 283488.5707 | 274748.9958 | 262916.9088 | 258713.3114 | 254213.1922
FUELCOST - Fuel Cost
MEAN | [5 empty] | 678752.3898 | 573568.4089 | 518028.5074 | 486702.6853 | 516663.1507 | 533750.9739 | 516230.811 | 566059.0041 | 567615.929 | 568519.0488 | 580897.7525 | 578148.824 | 571836.2373 | 576640.7855 | 569698.5047
P5 | [5 empty] | 466618.5157 | 384262.2473 | 365623.9645 | 322848.6819 | 347716.1839 | 369981.3065 | 363808.686 | 411232.5484 | 415398.1736 | 405903.1988 | 418376.1628 | 405977.4207 | 415160.9868 | 434349.7005 | 381114.0758
P95 | [5 empty] | 969579.948 | 816138.8096 | 794991.6024 | 716091.4741 | 736304.082 | 730097.7365 | 653883.2808 | 722418.6426 | 751862.7415 | 747248.6298 | 716238.7511 | 765280.8599 | 801680.3969 | 753220.3361 | 788755.673
NETPOS - Net Position (MWh)
MEAN | [5 empty] | 51356.5354 | 40688.8362 | 35387.4346 | 31874.3266 | 33186.1642 | 33086.2237 | 31295.6525 | 34006.6729 | 33195.7195 | 32525.9555 | 32571.9841 | 31784.1584 | 29899.5978 | 29443.9023 | 27915.3916
P5 | [5 empty] | 47899.5751 | 37055.1089 | 31981.8306 | 28270.4503 | 29716.0022 | 30528.3222 | 28752.3295 | 31461.5685 | 30173.3621 | 30029.066 | 30416.4955 | 29171.4978 | 27209.6129 | 26838.225 | 25103.89
P95 | [5 empty] | 54450.1784 | 44676.5994 | 39439.9432 | 36314.8786 | 37093.9519 | 35783.9575 | 33359.3669 | 36061.2707 | 36025.96 | 35160.3551 | 34898.0245 | 33802.78 | 32323.2 | 31782.8843 | 31206.5793
NETREVENUE - Net Revenue $
MEAN | [5 empty] | 30768.4901 | 99404.0679 | 80205.9256 | 53358.5627 | 64204.5959 | 70473.092 | 84386.6896 | 78407.504 | 86718.8337 | 86263.4368 | 84453.8684 | 89433.5465 | 78503.0141 | 79352.1515 | 71394.4134
P5 | [5 empty] | -137463.8935 | -37587.5285 | -13125.1028 | -35102.4918 | -36391.9491 | -30741.3272 | -6531.4505 | -2915.5584 | 4532.5535 | -12516.7934 | 1304.7636 | 3877.1941 | 5648.319 | 208.7415 | -6421.9943
P95 | [5 empty] | 263412.5755 | 259792.8342 | 250406.9601 | 189230.0188 | 184640.7723 | 202241.6969 | 168789.2365 | 176624.0573 | 194084.3511 | 201684.9824 | 164335.2404 | 199580.8845 | 178865.4514 | 173959.1412 | 162720.6866
STARTS - Number Starts
MEAN | [5 empty] | 265.14 | 444.78 | 486.02 | 474.64 | 486.75 | 495.47 | 459.43 | 499.88 | 498.93 | 493.8 | 496.32 | 487.08 | 471.78 | 468.26 | 465.96
P5 | [5 empty] | 241 | 395.5 | 438 | 433 | 451 | 463 | 426.5 | 464 | 471.5 | 459 | 464 | 452.5 | 441 | 437.5 | 418
P95 | [5 empty] | 289.5 | 479 | 523 | 505.5 | 520 | 531.5 | 492 | 533 | 528.5 | 526.5 | 530.5 | 521.5 | 505.5 | 500 | 497
TOTALEMISSIONCOSTS - Emission Costs
MEAN | [9 empty] | 91826.6809 | 113961.8606 | 150127.3061 | 186997.7769 | 208608.3547 | 230816.4544 | 257894.236 | 268445.5462 | 268467.1186 | 302852.8828 | 303695.4232
P5 | [9 empty] | 57049.1496 | 73694.7389 | 96702.9038 | 115324.4284 | 128618.0664 | 136261.7911 | 161788.0839 | 167814.5793 | 161890.2396 | 185938.4969 | 195099.5967
P95 | [9 empty] | 122514.5816 | 156947.5795 | 211551.0329 | 254659.5584 | 281216.8995 | 313168.3884 | 376650.4559 | 379202.8227 | 361488.2578 | 427189.1067 | 452051.3987
VOMCOSTS - VOM Costs
MEAN | [5 empty] | 28246.0945 | 22785.7482 | 20170.8377 | 18487.1094 | 19579.8369 | 19851.7342 | 19403.3045 | 21424.204 | 21245.2605 | 21141.8711 | 21823.2293 | 21613.2277 | 20630.7225 | 20905.1706 | 20099.082
P5 | [5 empty] | 26344.7663 | 20750.861 | 18229.6435 | 16396.8612 | 17532.4413 | 18316.9933 | 17826.4443 | 19820.7882 | 19310.9517 | 19518.8929 | 20379.052 | 19836.6185 | 18774.6329 | 19055.1397 | 18074.8008
P95 | [5 empty] | 29947.5981 | 25018.8957 | 22480.7676 | 21062.6296 | 21885.4316 | 21470.3745 | 20682.8075 | 22718.6005 | 23056.6144 | 22854.2308 | 23381.6764 | 22985.8904 | 22303.008 | 22565.8478 | 22468.7371
15929: New 2024JAN J920_A #6
CAPACITYFACTOR - Net Generation Capacity Factor
MEAN | [5 empty] | 0.66879 | 0.53758 | 0.47318 | 0.42652 | 0.44124 | 0.44112 | 0.41682 | 0.44294 | 0.43311 | 0.42101 | 0.4261 | 0.41765 | 0.39354 | 0.38657 | 0.36786
P5 | [5 empty] | 0.6299 | 0.48736 | 0.42692 | 0.37906 | 0.40205 | 0.4074 | 0.37857 | 0.40655 | 0.39274 | 0.38852 | 0.39601 | 0.38215 | 0.35788 | 0.34972 | 0.329
P95 | [5 empty] | 0.71045 | 0.58645 | 0.51991 | 0.48163 | 0.48863 | 0.48019 | 0.44486 | 0.47161 | 0.46979 | 0.45353 | 0.45621 | 0.4449 | 0.4295 | 0.41788 | 0.41009
CO2EMISSIONS - CO2 Emissions
MEAN | [5 empty] | 24599.0571 | 19562.4704 | 17199.2442 | 15487.5092 | 16057.3101 | 15973.8563 | 15093.4556 | 16207.6953 | 15709.1457 | 15360.8718 | 15560.4114 | 15234.288 | 14377.1082 | 14088.7823 | 13400.4835
P5 | [5 empty] | 23197.5962 | 17809.6245 | 15488.829 | 13745.0575 | 14633.9456 | 14729.2472 | 13801.2477 | 14923.2671 | 14226.2397 | 14213.6875 | 14351.9673 | 13906.891 | 13079.1887 | 12651.7142 | 11957.0381
P95 | [5 empty] | 26130.8497 | 21216.2785 | 19061.9635 | 17517.545 | 17563.9749 | 17426.2491 | 16048.3466 | 17225.1241 | 16911.9758 | 16572.7862 | 16689.3814 | 16297.7094 | 15713.2087 | 15105.5786 | 14912.4405
FUELCONSUMED - Fuel Consumed
MEAN | [5 empty] | 416489.472 | 331211.9567 | 291139.9441 | 262186.8259 | 271853.753 | 270453.3889 | 255551.4955 | 274444.9126 | 265954.321 | 260074.0811 | 263451.6792 | 257918.2056 | 243402.6831 | 238539.8094 | 226883.0135
P5 | [5 empty] | 392764.4318 | 301535.0815 | 262186.6695 | 232688.9344 | 247755.1814 | 249381.6628 | 233673.0239 | 252695.4587 | 240850.4205 | 240650.8731 | 242991.0352 | 235445.5512 | 221429.0351 | 214208.577 | 202444.0662
P95 | [5 empty] | 442420.24 | 359212.7533 | 322675.5235 | 296554.1042 | 297361.8805 | 295044.1148 | 271718.7849 | 291674.0019 | 286317.4252 | 280592.8407 | 282565.67 | 275922.0282 | 266022.9692 | 255755.4219 | 252481.8487
FUELCOST - Fuel Cost
MEAN | [5 empty] | 670133.5715 | 572404.7019 | 522045.0234 | 489578.4402 | 517798.961 | 533458.1016 | 515267.4532 | 563655.2214 | 560685.0067 | 559970.3813 | 578554.704 | 577245.9474 | 572092.2964 | 574068.6911 | 568534.5156
P5 | [5 empty] | 463961.575 | 384493.1731 | 368098.9259 | 326649.1921 | 352365.2497 | 368061.8093 | 362051.0329 | 410953.0292 | 407109.5473 | 400127.7923 | 420456.4484 | 404382.3701 | 414135.8564 | 435510.9293 | 374790.0191
P95 | [5 empty] | 971090.6878 | 822070.5591 | 807667.0486 | 711387.3039 | 728927.0276 | 739247.9928 | 655262.3642 | 714363.5606 | 748105.452 | 751743.0664 | 724408.0399 | 766873.2084 | 813099.0479 | 751595.0846 | 788645.8069
NETPOS - Net Position (MWh)
MEAN | [5 empty] | 50701.8909 | 40631.3487 | 35686.1269 | 32118.0349 | 33279.5218 | 33084.6082 | 31239.7419 | 33858.9289 | 32787.9933 | 32039.8344 | 32431.0525 | 31731.6642 | 29923.758 | 29304.5033 | 27851.8453
P5 | [5 empty] | 47788.3581 | 36988.7793 | 32141.2383 | 28504.185 | 30330.1992 | 30506.3128 | 28564.9757 | 31175.7655 | 29693.8343 | 29647.5405 | 29913.9524 | 28966.9148 | 27222.65 | 26315.55 | 24851.96
P95 | [5 empty] | 53897.1497 | 44061.8508 | 39522.5628 | 36320.8532 | 36402.0644 | 36089.8921 | 33214.9823 | 35983.7933 | 35298.3777 | 34568.1766 | 34785.023 | 33946.88 | 32704.9855 | 31419.585 | 30994.58
NETREVENUE - Net Revenue $
MEAN | [5 empty] | 34448.2635 | 99521.2915 | 78854.5792 | 51126.5608 | 63246.7696 | 69247.6996 | 84828.985 | 78314.6901 | 87950.2522 | 87865.0333 | 86044.6788 | 89649.1322 | 78347.1298 | 80184.9968 | 72612.1703
P5 | [5 empty] | -131446.7095 | -40953.5747 | -14914.009 | -37307.4857 | -39534.3941 | -33945.6753 | -5085.4991 | -7406.8389 | 3524.1885 | -7785.3682 | 5267.5772 | 4600.3592 | 7546.2587 | 837.6063 | -2100.1681
P95 | [5 empty] | 253624.0288 | 267076.8146 | 252147.9277 | 193719.6447 | 186720.3726 | 198070.9465 | 171842.3305 | 176002.6348 | 189535.3406 | 204041.4995 | 163224.5007 | 200620.7487 | 182484.896 | 175280.5353 | 167180.1657
STARTS - Number Starts
MEAN | [5 empty] | 283.93 | 446.76 | 486.63 | 477.9 | 488.61 | 501.12 | 459.7 | 505.59 | 502.69 | 500.16 | 495.82 | 487.06 | 472.39 | 467.19 | 464.38
P5 | [5 empty] | 261.5 | 398 | 446.5 | 435 | 450 | 469.5 | 430 | 470 | 467 | 461.5 | 458.5 | 455.5 | 444.5 | 436.5 | 420
P95 | [5 empty] | 309.5 | 483.5 | 524 | 514 | 527 | 539.5 | 489 | 540 | 536.5 | 533 | 524 | 515.5 | 505.5 | 502.5 | 502
TOTALEMISSIONCOSTS - Emission Costs
MEAN | [9 empty] | 92076.4115 | 113931.36 | 149929.0906 | 186242.2543 | 206009.8301 | 227315.76 | 256777.0214 | 267980.7853 | 268920.8532 | 301415.2671 | 303036.3748
P5 | [9 empty] | 57579.8551 | 73203.2944 | 95669.0181 | 115793.0012 | 130161.9764 | 135667.6093 | 161907.3642 | 166938.6789 | 160506.5539 | 182986.9109 | 198078.6825
P95 | [9 empty] | 123343.9545 | 158158.5709 | 213073.746 | 254396.7974 | 280881.8803 | 306170.7223 | 368733.2547 | 380580.0159 | 362092.4135 | 426065.563 | 452532.6659
VOMCOSTS - VOM Costs
MEAN | [5 empty] | 27886.04 | 22753.5553 | 20341.0923 | 18628.4603 | 19634.9179 | 19850.7649 | 19368.64 | 21331.1252 | 20984.3157 | 20825.8924 | 21728.8052 | 21577.5316 | 20647.393 | 20806.1973 | 20053.3286
P5 | [5 empty] | 26283.597 | 20713.7164 | 18320.5058 | 16532.4273 | 17894.8175 | 18303.7877 | 17710.285 | 19640.7323 | 19004.0539 | 19270.9013 | 20042.3481 | 19697.5021 | 18783.6285 | 18684.0405 | 17893.4112
P95 | [5 empty] | 29643.4323 | 24674.6364 | 22527.8608 | 21066.0948 | 21477.218 | 21653.9352 | 20593.289 | 22669.7898 | 22590.9617 | 22469.3148 | 23305.9654 | 23083.8784 | 22566.44 | 22307.9053 | 22316.0976
15929: New 2024JAN J920_A #7
CAPACITYFACTOR - Net Generation Capacity Factor
MEAN | [5 empty] | 0.6755 | 0.53892 | 0.47243 | 0.42432 | 0.43892 | 0.43898 | 0.41693 | 0.44451 | 0.43692 | 0.4252 | 0.4268 | 0.4181 | 0.3926 | 0.38771 | 0.36962
P5 | [5 empty] | 0.62865 | 0.48773 | 0.42525 | 0.37723 | 0.39648 | 0.40754 | 0.38103 | 0.41109 | 0.39825 | 0.3919 | 0.39621 | 0.38257 | 0.35974 | 0.35319 | 0.33059
P95 | [5 empty] | 0.7144 | 0.59018 | 0.52074 | 0.47228 | 0.48241 | 0.4767 | 0.44448 | 0.47076 | 0.4741 | 0.46044 | 0.45454 | 0.4459 | 0.42436 | 0.4208 | 0.41491
CO2EMISSIONS - CO2 Emissions
MEAN | [5 empty] | 24875.9416 | 19594.8501 | 17181.9482 | 15421.902 | 15972.9489 | 15900.2779 | 15087.6104 | 16266.8635 | 15848.8206 | 15530.8174 | 15581.1044 | 15260.9476 | 14346.0333 | 14121.1064 | 13459.0074
P5 | [5 empty] | 23208.9797 | 17725.7472 | 15578.3435 | 13732.9455 | 14398.5681 | 14708.8932 | 13809.9028 | 14950.6302 | 14424.7037 | 14243.4181 | 14436.8981 | 13969.3923 | 13138.3818 | 12856.1503 | 12048.2532
P95 | [5 empty] | 26340.217 | 21548.646 | 19066.4048 | 17194.4525 | 17561.353 | 17229.4058 | 16111.3187 | 17236.7738 | 17131.2311 | 16867.7176 | 16579.998 | 16244.4579 | 15446.6354 | 15290.7887 | 15196.371
FUELCONSUMED - Fuel Consumed
MEAN | [5 empty] | 421179.2337 | 331760.2622 | 290846.9493 | 261076.3611 | 270425.3888 | 269207.5343 | 255452.5724 | 275446.8422 | 268318.8146 | 262951.3088 | 263802.0837 | 258369.5115 | 242876.6189 | 239087.0627 | 227873.8697
P5 | [5 empty] | 392957.5526 | 300114.8251 | 263701.1834 | 232483.0512 | 243769.432 | 249036.3525 | 233819.5042 | 253158.4274 | 244210.5236 | 241154.2732 | 244429.4328 | 236503.3421 | 222431.2133 | 217669.528 | 203988.4464
P95 | [5 empty] | 445970.413 | 364840.9272 | 322749.0521 | 291086.3278 | 297317.204 | 291711.2748 | 272785.7448 | 291870.3141 | 290031.6496 | 285586.3113 | 280715.1948 | 275020.364 | 261509.5172 | 258891.2342 | 257289.0053
FUELCOST - Fuel Cost
MEAN | [5 empty] | 677554.4012 | 573516.9955 | 521558.8171 | 488089.6152 | 515065.6242 | 531580.6693 | 515009.7938 | 565690.8847 | 565751.7173 | 566406.0928 | 579308.092 | 578241.6799 | 570770.8108 | 575213.735 | 571081.1105
P5 | [5 empty] | 474055.4767 | 387916.2392 | 371287.9187 | 327269.0605 | 347777.2581 | 369842.2616 | 368189.462 | 415173.8191 | 413383.8953 | 402251.4693 | 421256.4971 | 405387.9011 | 413915.064 | 430031.6139 | 379092.5017
P95 | [5 empty] | 966040.3697 | 831846.1013 | 798002.9075 | 718292.7807 | 723422.3796 | 738769.0317 | 655630.0407 | 709942.6103 | 756043.0409 | 753542.2918 | 719453.1733 | 769665.8618 | 798954.6752 | 753512.5571 | 789173.4627
NETPOS - Net Position (MWh)
MEAN | [5 empty] | 51256.1942 | 40698.7426 | 35650.2424 | 31981.6204 | 33104.5466 | 32932.1339 | 31227.7695 | 33982.2875 | 33079.4887 | 32394.3586 | 32474.0082 | 31787.184 | 29859.1758 | 29371.6589 | 27973.4427
P5 | [5 empty] | 47795.7144 | 36813.8639 | 32326.5814 | 28482.0662 | 29840.8974 | 30463.9864 | 28583.1923 | 31233.6284 | 30107.8293 | 29708.8798 | 30089.9294 | 29097.36 | 27345.42 | 26740.57 | 25041.4319
P95 | [5 empty] | 54298.5707 | 44743.9935 | 39538.3189 | 35642.6803 | 36398.3978 | 35678.2099 | 33343.9147 | 36007.804 | 35756.9395 | 35182.2372 | 34557.0607 | 33835.8077 | 32150.1742 | 31804.7094 | 31584.7048
NETREVENUE - Net Revenue $
MEAN | [5 empty] | 30383.039 | 99482.715 | 78271.7382 | 51820.1044 | 64179.0865 | 71333.8227 | 84489.855 | 78635.5772 | 87205.3012 | 87224.032 | 85126.4401 | 90051.6198 | 79301.778 | 79909.2138 | 71235.0804
P5 | [5 empty] | -124597.2531 | -39863.9985 | -19192.9449 | -35149.2854 | -34290.548 | -34374.0845 | -4945.0106 | -6364.6462 | 4497.5308 | -7461.2542 | 7208.6178 | 5593.102 | 12037.2188 | 1636.945 | -7264.7727
P95 | [5 empty] | 253094.1778 | 266367.7405 | 248916.0899 | 183011.4493 | 182577.2305 | 203903.9031 | 168916.9154 | 178326.6559 | 189661.25 | 200734.6974 | 163521.7618 | 202528.1066 | 183124.2051 | 174072.3786 | 164716.6468
STARTS - Number Starts
MEAN | [5 empty] | 268.37 | 442.4 | 485.95 | 477.18 | 488.86 | 498.42 | 459.15 | 500.89 | 499.74 | 495.31 | 495.09 | 486.29 | 471.93 | 467.76 | 465.66
P5 | [5 empty] | 244.5 | 395.5 | 442 | 436 | 453 | 464 | 429 | 465.5 | 465 | 466.5 | 460.5 | 456.5 | 439.5 | 439 | 424.5
P95 | [5 empty] | 292 | 478 | 522 | 511.5 | 525.5 | 533 | 488.5 | 533.5 | 530 | 527.5 | 527.5 | 517 | 511.5 | 504.5 | 506.5
TOTALEMISSIONCOSTS - Emission Costs
MEAN | [9 empty] | 91607.0004 | 113410.7932 | 149882.8712 | 186910.6813 | 207840.4614 | 229875.8442 | 257155.0962 | 268446.1098 | 268208.9288 | 302185.6893 | 304373.1851
P5 | [9 empty] | 56860.3797 | 73366.5669 | 97482.6914 | 116316.9487 | 130960.618 | 135204.0585 | 161933.3695 | 168181.7245 | 161241.5068 | 186627.6841 | 195663.4272
P95 | [9 empty] | 123231.7217 | 156874.5099 | 211614.7981 | 255228.1618 | 281126.1606 | 311449.9625 | 374826.039 | 380485.1808 | 363303.2054 | 425235.2078 | 458502.282
VOMCOSTS - VOM Costs
MEAN | [5 empty] | 28190.9068 | 22791.2959 | 20320.6382 | 18549.3398 | 19531.6825 | 19759.2804 | 19361.2171 | 21408.8411 | 21170.8728 | 21056.3331 | 21757.5855 | 21615.2851 | 20602.8313 | 20853.8778 | 20140.8787
P5 | [5 empty] | 26287.6429 | 20615.7638 | 18426.1514 | 16519.5984 | 17606.1295 | 18278.3919 | 17721.5792 | 19677.1859 | 19269.0108 | 19310.7719 | 20160.2527 | 19786.2048 | 18868.3398 | 18985.8047 | 18029.8309
P95 | [5 empty] | 29864.2139 | 25056.6364 | 22536.8418 | 20672.7546 | 21475.0547 | 21406.926 | 20673.2271 | 22684.9165 | 22884.4413 | 22868.4542 | 23153.2307 | 23008.3492 | 22183.6202 | 22581.3437 | 22740.9875
15929: New 2025JAN 18V50DF_NG_B #1
CAPACITYFACTOR - Net Generation Capacity Factor
MEAN | [6 empty] | 0.29779 | 0.24757 | 0.21206 | 0.21842 | 0.22978 | 0.23983 | 0.2482 | 0.24903 | 0.24533 | 0.2385 | 0.24187 | 0.22806 | 0.22502 | 0.20802
P5 | [6 empty] | 0.21859 | 0.18447 | 0.14487 | 0.16763 | 0.18373 | 0.19771 | 0.20884 | 0.2081 | 0.20545 | 0.20001 | 0.20472 | 0.19181 | 0.19116 | 0.16725
P95 | [6 empty] | 0.38712 | 0.34222 | 0.2972 | 0.28665 | 0.28951 | 0.27192 | 0.28208 | 0.28888 | 0.28885 | 0.26494 | 0.27022 | 0.26099 | 0.25818 | 0.24358
CO2EMISSIONS - CO2 Emissions
MEAN | [6 empty] | 21635.4958 | 17954.0948 | 15372.7776 | 15859.0933 | 16646.7484 | 17343.2536 | 18112.9997 | 18034.1182 | 17903.1673 | 17364.1365 | 17602.6108 | 16649.1986 | 16360.5327 | 15112.5325
P5 | [6 empty] | 15812.5487 | 13396.2138 | 10499.6442 | 12162.5917 | 13287.6873 | 14303.0401 | 15258.3699 | 15047.5385 | 15043.8805 | 14474.2668 | 14899.0272 | 14035.2252 | 13891.257 | 12118.9267
P95 | [6 empty] | 28130.369 | 24846.8348 | 21634.873 | 20789.4469 | 20894.0129 | 19618.9455 | 20578.2037 | 21006.1361 | 21187.4547 | 19291.7364 | 19674.5805 | 19097.682 | 18856.1598 | 17723.0042
FUELCONSUMED - Fuel Consumed
MEAN | [6 empty] | 352665.9751 | 292673.6301 | 250614.2212 | 258493.487 | 271350.3302 | 282702.8881 | 295276.6902 | 293942.4576 | 291858.3935 | 283037.8738 | 286940.6296 | 271417.7135 | 266664.3215 | 246341.1633
P5 | [6 empty] | 257749.5105 | 218374.1207 | 171170.2648 | 198242.8192 | 216595.9211 | 233145.9878 | 248740.7091 | 245263.4607 | 245246.1373 | 235932.5892 | 242869.4411 | 228804.33 | 226416.9942 | 197544.0244
P95 | [6 empty] | 458536.6795 | 405037.5378 | 352702.2492 | 338855.1285 | 340583.1188 | 319797.6368 | 335464.2074 | 342384.0805 | 345399.0101 | 314458.0236 | 320715.8631 | 311333.255 | 307341.1585 | 288893.0412
FUELCOST - Fuel Cost
MEAN | [6 empty] | 634327.4825 | 545351.5153 | 487189.1106 | 510585.4307 | 549093.7943 | 578121.2729 | 615880.6608 | 629370.333 | 639196.3152 | 630981.6365 | 650190.4807 | 645298.2217 | 648062.9201 | 624919.3917
P5 | [6 empty] | 329811.0154 | 321123.809 | 244030.0212 | 283344.3675 | 324429.4189 | 342026.563 | 405921.1866 | 405487.2793 | 401963.2406 | 422064.7063 | 414775.4766 | 420791.0738 | 448175.2525 | 369013.1129
P95 | [6 empty] | 1065119.7191 | 1022094.321 | 883870.6963 | 852251.2417 | 883621.7153 | 786680.5682 | 829246.2042 | 894766.0045 | 917607.1901 | 828409.6817 | 913764.7494 | 948522.8351 | 918198.5434 | 913928.3392
NETPOS - Net Position (MWh)
MEAN | [6 empty] | 41428.8319 | 34357.1375 | 29399.6636 | 30303.6345 | 31788.8275 | 33091.6417 | 34886.1435 | 34703.9172 | 34429.4227 | 33365.304 | 33801.4642 | 31950.29 | 31368.5827 | 28957.466
P5 | [6 empty] | 30278.6781 | 25635.6286 | 20079.7192 | 23240.1333 | 25374.405 | 27290.88 | 29388.08 | 28956.725 | 28930.77 | 27812.4 | 28609.9 | 26934 | 26634.16 | 23221.35
P95 | [6 empty] | 53860.8442 | 47537.8082 | 41374.2581 | 39724.4876 | 39898.805 | 37433.88 | 39634.24 | 40423.15 | 40745.43 | 37069.2 | 37780.17 | 36649 | 36153.53 | 33959.45
NETREVENUE - Net Revenue $
MEAN | [6 empty] | 236710.8779 | 201440.6482 | 154880.5886 | 168325.0637 | 172966.7453 | 160443.8681 | 168746.6327 | 173891.991 | 164569.9948 | 169589.5691 | 163849.1375 | 141297.9776 | 136336.2285 | 127932.3599
P5 | [6 empty] | 45573.0494 | 74986.5846 | 44729.8319 | 37906.2711 | 37802.6136 | 31986.4843 | 49544.5309 | 63043.8172 | 37936.0706 | 55563.9844 | 44847.5478 | 50252.6497 | 32571.3695 | 30714.1305
P95 | [6 empty] | 460324.8973 | 445579.2401 | 340941.7418 | 330043.2996 | 363658.7461 | 295018.4486 | 301502.4935 | 327210.969 | 337803.6581 | 295516.1895 | 328084.8267 | 288714.6099 | 259322.8423 | 255487.6329
STARTS - Number Starts
MEAN | [6 empty] | 407.86 | 374.53 | 351.29 | 366.95 | 388.59 | 395.52 | 402.23 | 403.18 | 398.58 | 387.16 | 390.14 | 375.25 | 372.13 | 359.42
P5 | [6 empty] | 360.5 | 319.5 | 284.5 | 320.5 | 346 | 349.5 | 368 | 352 | 361 | 349 | 352.5 | 335.5 | 331 | 312
P95 | [6 empty] | 449 | 418 | 403.5 | 408 | 439.5 | 434 | 439 | 449 | 433.5 | 417.5 | 423.5 | 411 | 411.5 | 401.5
TOTALEMISSIONCOSTS - Emission Costs
MEAN | [9 empty] | 91390.4704 | 118853.5363 | 172077.2571 | 207522.8586 | 236461.9667 | 265009.7542 | 285691.8101 | 308875.6211 | 311332.2302 | 349512.8713 | 340713.0946
P5 | [9 empty] | 51084.0953 | 72541.0459 | 109550.5471 | 122442.1617 | 141102.1483 | 154542.3875 | 181112.4736 | 189133.5563 | 187180.6462 | 211039.8793 | 216028.5265
P95 | [9 empty] | 136933.6539 | 170740.5711 | 244506.7728 | 287232.9923 | 333309.9854 | 374646.2809 | 410179.0731 | 435732.052 | 431100.518 | 503516.3003 | 504099.8899
VOMCOSTS - VOM Costs
MEAN | [6 empty] | 29414.4706 | 24737.139 | 21755.7511 | 22727.7259 | 24477.3972 | 25811.4805 | 27908.9148 | 28457.2121 | 28576.4208 | 28360.5084 | 29407.2739 | 28116.2552 | 28231.7244 | 26640.8687
P5 | [6 empty] | 21497.8615 | 18457.6526 | 14858.9922 | 17430.1 | 19538.2919 | 21286.8864 | 23510.464 | 23744.5145 | 24012.5391 | 23640.54 | 24890.613 | 23701.92 | 23970.744 | 21363.642
P95 | [6 empty] | 38241.1994 | 34227.2219 | 30616.951 | 29793.3657 | 30722.0798 | 29198.4264 | 31707.392 | 33146.983 | 33818.7069 | 31508.82 | 32868.7479 | 32251.12 | 32538.177 | 31242.694
15929: New 2025JAN 18V50DF_NG_B #10
CAPACITYFACTOR - Net Generation Capacity Factor
MEAN | [6 empty] | 0.27292 | 0.23686 | 0.20089 | 0.20576 | 0.21305 | 0.22336 | 0.22504 | 0.22203 | 0.21754 | 0.21803 | 0.22382 | 0.20676 | 0.19702 | 0.18173
P5 | [6 empty] | 0.17785 | 0.17516 | 0.13547 | 0.14455 | 0.15987 | 0.18128 | 0.18094 | 0.18202 | 0.17868 | 0.17731 | 0.18061 | 0.16747 | 0.16384 | 0.13063
P95 | [6 empty] | 0.37095 | 0.34052 | 0.28502 | 0.27851 | 0.2787 | 0.26067 | 0.25907 | 0.26394 | 0.25972 | 0.24991 | 0.26395 | 0.24639 | 0.24139 | 0.22784
CO2EMISSIONS - CO2 Emissions
MEAN | [6 empty] | 19812.8569 | 17191.6164 | 14565.3195 | 14963.9429 | 15418.9423 | 16155.5703 | 16428.416 | 16076.3588 | 15865.9288 | 15881.448 | 16298.0099 | 15065.9588 | 14318.4655 | 13202.0912
P5 | [6 empty] | 12884.397 | 12699.308 | 9790.4287 | 10490.9889 | 11580.5735 | 13022.8833 | 13262.5834 | 13195.6011 | 13048.5316 | 12935.4743 | 13160.0791 | 12289.5504 | 11923.6198 | 9482.4827
P95 | [6 empty] | 26867.0172 | 24623.56 | 20788.1352 | 20108.2278 | 20118.4793 | 18781.4192 | 18934.9272 | 19128.2632 | 18990.8206 | 18238.1881 | 19207.0743 | 17792.7901 | 17438.2394 | 16576.9137
FUELCONSUMED - Fuel Consumed
MEAN | [6 empty] | 322956.3167 | 280244.3586 | 237450.5549 | 243903.094 | 251336.5165 | 263343.102 | 267814.7134 | 262032.4607 | 258647.2391 | 258869.8581 | 265674.2984 | 245607.5037 | 233380.1701 | 215200.0988
P5 | [6 empty] | 210020.2213 | 207013.5043 | 159607.7243 | 170996.464 | 188769.1159 | 212278.856 | 216205.3067 | 215078.2865 | 212717.8538 | 210850.0548 | 214522.8025 | 200346.08 | 194345.994 | 154568.7872
P95 | [6 empty] | 437942.0662 | 401396.1561 | 338898.7379 | 327751.782 | 327941.3856 | 306145.5811 | 308675.6474 | 311776.4914 | 309589.3647 | 297285.0384 | 313095.0332 | 290060.7131 | 284230.1274 | 270211.2438
FUELCOST - Fuel Cost
MEAN | [6 empty] | 587373.8545 | 524247.8784 | 462890.8959 | 484469.767 | 510507.8863 | 539487.0006 | 560023.2883 | 562578.0413 | 568329.2198 | 579344.2568 | 606288.2108 | 587691.5722 | 572837.5474 | 552195.3694
P5 | [6 empty] | 274550.352 | 293314.2306 | 231363.1249 | 243740.8406 | 281172.1031 | 328100.0566 | 346408.3446 | 363300.8588 | 360105.4182 | 380747.8273 | 366552.8548 | 376024.3962 | 376884.4968 | 287283.0836
P95 | [6 empty] | 1013869.1758 | 1022191.4239 | 841454.5775 | 826285.9205 | 825648.5696 | 743892.3113 | 781639.3768 | 829496.4516 | 844484.9687 | 787353.9421 | 898684.091 | 902323.8308 | 845327.6947 | 859855.7561
NETPOS - Net Position (MWh)
MEAN | [6 empty] | 37939.0292 | 32897.8466 | 27855.6666 | 28593.1899 | 29444.0888 | 30825.5103 | 31641.5791 | 30936.5114 | 30511.5971 | 30516.269 | 31296.2927 | 28912.0075 | 27453.2608 | 25296.826
P5 | [6 empty] | 24672.2216 | 24302.6898 | 18724.1406 | 20045.4768 | 22114.47 | 24848.28 | 25543.7558 | 25392.95 | 25093.53 | 24855.6 | 25270.68 | 23584 | 22861.545 | 18169.6
P95 | [6 empty] | 51445.8462 | 47114.4886 | 39754.3021 | 38423.015 | 38418.22 | 35835.84 | 36469.24 | 36808.68 | 36521.1 | 35044.8 | 36882.44 | 34144.875 | 33434.905 | 31763.4
NETREVENUE - Net Revenue $
MEAN | [6 empty] | 251513.6421 | 206946.473 | 161413.7945 | 176839.0764 | 182408.9251 | 172110.7631 | 184697.1622 | 189952.2299 | 181720.0933 | 182337.8767 | 174544.0386 | 154388.4177 | 153773.8378 | 143544.2785
P5 | [6 empty] | 71809.8685 | 85310.3471 | 51064.18 | 53307.2023 | 49761.1585 | 48621.3168 | 71457.9582 | 75500.4413 | 55085.4883 | 69818.1773 | 63222.9825 | 65904.2065 | 50939.6859 | 49329.3476
P95 | [6 empty] | 470010.5872 | 444825.3454 | 340918.4642 | 331050.5654 | 359162.663 | 301461.3482 | 318259.196 | 342252.2599 | 344520.1777 | 305860.3736 | 330270.1557 | 300188.7101 | 265508.6447 | 264224.8501
STARTS - Number Starts
MEAN | [6 empty] | 389.05 | 365.76 | 337.77 | 354.92 | 375.77 | 380.15 | 386.86 | 386.54 | 381.5 | 375.18 | 378.72 | 360.01 | 351.38 | 335
P5 | [6 empty] | 324 | 307 | 272 | 290.5 | 328.5 | 337 | 343.5 | 337.5 | 335 | 336 | 339 | 314 | 304 | 281.5
P95 | [6 empty] | 440 | 417.5 | 397.5 | 403.5 | 440.5 | 419 | 423.5 | 436.5 | 418 | 408.5 | 412 | 402.5 | 403 | 380
TOTALEMISSIONCOSTS - Emission Costs
MEAN | [9 empty] | 86356.3397 | 110034.7754 | 160197.6052 | 188254.6955 | 210619.6132 | 235031.3698 | 261364.3532 | 286380.752 | 281772.8595 | 306554.419 | 297798.6571
P5 | [9 empty] | 47225.5252 | 65811.1792 | 97719.3963 | 107379.0927 | 122005.3642 | 132268.5077 | 165032.3625 | 172800.2713 | 175571.6984 | 180273.5593 | 176476.7879
P95 | [9 empty] | 133167.6707 | 156196.7801 | 224191.2281 | 264543.7379 | 307007.5859 | 339081.2999 | 368216.3565 | 412786.0678 | 403007.4444 | 470240.1733 | 463120.706
VOMCOSTS - VOM Costs
MEAN | [6 empty] | 26936.7107 | 23686.4495 | 20613.1933 | 21444.8924 | 22671.9484 | 24043.8981 | 25313.2633 | 25367.9393 | 25324.6256 | 25938.8286 | 27227.7746 | 25442.5666 | 24707.9347 | 23273.0799
P5 | [6 empty] | 17517.2773 | 17497.9367 | 13855.864 | 15034.1076 | 17028.1419 | 19381.6584 | 20435.0046 | 20822.219 | 20827.6299 | 21127.26 | 21985.4916 | 20753.92 | 20575.3905 | 16716.032
P95 | [6 empty] | 36526.5508 | 33922.4318 | 29418.1836 | 28817.2612 | 29582.0294 | 27951.9552 | 29175.392 | 30183.1176 | 30312.513 | 29788.08 | 32087.7228 | 30047.49 | 30091.4145 | 29222.328
15929: New 2025JAN 18V50DF_NG_B #11
CAPACITYFACTOR - Net Generation Capacity Factor
MEAN | [6 empty] | 0.29063 | 0.24656 | 0.2115 | 0.2178 | 0.22528 | 0.23449 | 0.24034 | 0.2403 | 0.23578 | 0.23327 | 0.23853 | 0.22284 | 0.22103 | 0.2017
P5 | [6 empty] | 0.20268 | 0.18281 | 0.14893 | 0.16701 | 0.17805 | 0.19595 | 0.20412 | 0.20203 | 0.1962 | 0.19409 | 0.19485 | 0.18342 | 0.18968 | 0.16085
P95 | [6 empty] | 0.38421 | 0.33693 | 0.28767 | 0.28484 | 0.2818 | 0.26964 | 0.27218 | 0.28065 | 0.27704 | 0.26497 | 0.27764 | 0.25971 | 0.25363 | 0.24037
CO2EMISSIONS - CO2 Emissions
MEAN | [6 empty] | 21102.9563 | 17884.6166 | 15353.3077 | 15832.7058 | 16299.282 | 16963.2226 | 17553.5442 | 17392.5106 | 17203.7514 | 17011.6736 | 17365.5841 | 16260.0877 | 16067.1758 | 14643.5505
P5 | [6 empty] | 14732.2553 | 13248.4862 | 10822.869 | 12091.2633 | 12905.4328 | 14207.5708 | 14863.9836 | 14570.3253 | 14238.7397 | 14159.5138 | 14213.0602 | 13350.0478 | 13790.9119 | 11713.6551
P95 | [6 empty] | 27902.3162 | 24435.0553 | 20917.62 | 20860.1341 | 20450.6151 | 19441.0254 | 19938.4214 | 20417.4478 | 20176.653 | 19243.6491 | 20181.4095 | 18992.9415 | 18489.6819 | 17522.5473
FUELCONSUMED - Fuel Consumed
MEAN | [6 empty] | 343985.3626 | 291541.0325 | 250296.7284 | 258063.421 | 265686.45 | 276508.1735 | 286156.48 | 283484.7436 | 280456.491 | 277292.6946 | 283076.8553 | 265074.3696 | 261882.827 | 238696.5434
P5 | [6 empty] | 240140.5741 | 215966.0307 | 176439.3854 | 197080.1397 | 210364.9825 | 231589.795 | 242311.4547 | 237485.248 | 232120.6896 | 230802.0708 | 231687.4756 | 217634.4669 | 224781.4443 | 190937.9136
P95 | [6 empty] | 454817.8439 | 398323.4918 | 341009.8731 | 340007.3875 | 333355.213 | 316897.4592 | 325034.528 | 332789.0659 | 328920.8665 | 313674.1944 | 328977.6975 | 309625.76 | 301367.8459 | 285625.5025
FUELCOST - Fuel Cost
MEAN | [6 empty] | 620230.0585 | 542731.2822 | 485272.3694 | 508930.1723 | 537172.6712 | 565142.8987 | 596313.4529 | 606262.2889 | 614002.5884 | 618642.8772 | 643358.1396 | 632038.9056 | 635997.4496 | 605256.8909
P5 | [6 empty] | 308703.4625 | 309447.6456 | 254616.7582 | 281510.8738 | 316434.7136 | 341606.1714 | 392734.5724 | 391208.3808 | 380038.1829 | 416923.2216 | 394855.0401 | 408661.7544 | 435587.4426 | 354772.4186
P95 | [6 empty] | 1033471.4103 | 1017425.9415 | 845605.0526 | 854971.0675 | 867877.3898 | 778033.927 | 800551.0556 | 861677.9376 | 882382.9263 | 820160.8931 | 944986.733 | 950864.2852 | 883136.813 | 871199.4548
NETPOS - Net Position (MWh)
MEAN | [6 empty] | 40409.3125 | 34224.3079 | 29362.5993 | 30253.1863 | 31125.2732 | 32366.5958 | 33808.6247 | 33469.232 | 33084.3486 | 32688.005 | 33346.3053 | 31203.575 | 30806.1201 | 28058.839
P5 | [6 empty] | 28210.8649 | 25353.8126 | 20698.1506 | 23103.4917 | 24644.445 | 27108.72 | 28628.48 | 28038.4 | 27382.41 | 27207.6 | 27292.67 | 25619.125 | 26441.765 | 22444.8
P95 | [6 empty] | 53428.065 | 46753.4814 | 40001.7481 | 39859.78 | 39052.86 | 37094.4 | 38402 | 39289.915 | 38801.565 | 36976.8 | 38753.41 | 36448 | 35450.87 | 33575.35
NETREVENUE - Net Revenue $
MEAN | [6 empty] | 240246.2639 | 201439.5264 | 155112.7011 | 169324.1184 | 174719.4843 | 164473.0677 | 174856.1254 | 178780.3267 | 169628.2545 | 172457.7544 | 165708.5768 | 144405.4941 | 137860.5299 | 130310.1546
P5 | [6 empty] | 53342.9528 | 72581.5607 | 41112.1164 | 37284.5446 | 38234.0483 | 40126.8159 | 57446.111 | 65895.6808 | 44422.6006 | 61391.5633 | 53619.402 | 54290.8125 | 31763.4108 | 31338.3829
P95 | [6 empty] | 466482.7946 | 448542.7382 | 344631.8077 | 336965.8013 | 362421.0623 | 292666.3392 | 314571.1524 | 329771.691 | 333451.243 | 295616.8376 | 326346.3669 | 298802.1206 | 255959.8801 | 256241.9199
STARTS - Number Starts
MEAN | [6 empty] | 404.57 | 376.08 | 354.07 | 367.23 | 385.57 | 391.48 | 398.73 | 398.14 | 392.73 | 385.28 | 387.96 | 370 | 369.44 | 354.63
P5 | [6 empty] | 352 | 327 | 298.5 | 318.5 | 341.5 | 349.5 | 364 | 356 | 351 | 341.5 | 353.5 | 331.5 | 328 | 304
P95 | [6 empty] | 448.5 | 417 | 406 | 414 | 440 | 434.5 | 431.5 | 441.5 | 424.5 | 416 | 419.5 | 411.5 | 409 | 396
TOTALEMISSIONCOSTS - Emission Costs
MEAN | [9 empty] | 91243.0702 | 116355.1464 | 168275.5388 | 201190.6252 | 228112.0067 | 254565.3086 | 280204.1678 | 305147.2128 | 304205.7747 | 343269.731 | 330353.0323
P5 | [9 empty] | 51109.6616 | 70355.4724 | 106851.0314 | 118877.7777 | 137055.2829 | 150554.0457 | 175095.3008 | 185043.9188 | 185695.9234 | 213333.9435 | 201778.8696
P95 | [9 empty] | 136563.0624 | 167028.5092 | 233821.883 | 278026.7952 | 325479.6756 | 356254.0636 | 398234.6276 | 434123.6958 | 435913.7018 | 501698.0464 | 501761.1536
VOMCOSTS - VOM Costs
MEAN | [6 empty] | 28690.6119 | 24641.5017 | 21728.3235 | 22689.8897 | 23966.4603 | 25245.9447 | 27046.8998 | 27444.7702 | 27460.0093 | 27784.8043 | 29011.2856 | 27459.146 | 27725.5081 | 25814.1319
P5 | [6 empty] | 20029.7141 | 18254.7451 | 15316.6315 | 17327.6187 | 18976.2226 | 21144.8016 | 22902.784 | 22991.488 | 22727.4003 | 23126.46 | 23744.6229 | 22544.83 | 23797.5885 | 20649.216
P95 | [6 empty] | 37933.9261 | 33662.5066 | 29601.2936 | 29894.835 | 30070.7022 | 28933.632 | 30721.6 | 32217.7303 | 32205.2989 | 31430.28 | 33715.4667 | 32074.24 | 31905.783 | 30889.322
15929: New 2025JAN 18V50DF_NG_B #2
CAPACITYFACTOR - Net Generation Capacity Factor
MEAN | [6 empty] | 0.29349 | 0.24635 | 0.2121 | 0.21631 | 0.22607 | 0.23897 | 0.24565 | 0.24529 | 0.24262 | 0.23665 | 0.24129 | 0.22611 | 0.22332 | 0.20483
P5 | [6 empty] | 0.2133 | 0.18332 | 0.15186 | 0.1648 | 0.17901 | 0.19774 | 0.20802 | 0.20594 | 0.20532 | 0.19625 | 0.19878 | 0.19151 | 0.19052 | 0.16435
P95 | [6 empty] | 0.38566 | 0.34018 | 0.29336 | 0.2875 | 0.28491 | 0.27122 | 0.27717 | 0.28527 | 0.2857 | 0.26374 | 0.27218 | 0.25825 | 0.25633 | 0.24286
CO2EMISSIONS - CO2 Emissions
MEAN | [6 empty] | 21326.4302 | 17876.4981 | 15376.6385 | 15700.5569 | 16356.2265 | 17271.4682 | 17950.0804 | 17742.8531 | 17692.8902 | 17231.0726 | 17563.55 | 16501.0781 | 16232.0036 | 14886.9749
P5 | [6 empty] | 15545.4062 | 13349.4305 | 11008.726 | 11920.301 | 12969.208 | 14337.7562 | 15126.9078 | 14872.4144 | 14989.3501 | 14295.0324 | 14575.7052 | 13904.2996 | 13856.3544 | 11905.3965
P95 | [6 empty] | 27851.9162 | 24742.9382 | 21213.156 | 20890.558 | 20737.636 | 19580.2215 | 20271.4588 | 20620.863 | 20885.5269 | 19221.7913 | 19792.5493 | 18774.7322 | 18642.3811 | 17775.2973
FUELCONSUMED - Fuel Consumed
MEAN | [6 empty] | 347628.1623 | 291408.8086 | 250677.1286 | 255909.4212 | 266614.6854 | 281532.7258 | 292620.7767 | 289195.0657 | 288430.4518 | 280868.9202 | 286303.8986 | 269003.031 | 264569.3954 | 242664.4719
P5 | [6 empty] | 253394.8515 | 217611.6918 | 179468.9113 | 194293.4763 | 211404.4397 | 233711.8762 | 246597.6243 | 242409.0707 | 244357.3299 | 233011.044 | 237598.9606 | 226669.9612 | 225848.1072 | 194063.3854
P95 | [6 empty] | 453997.1133 | 403345.5077 | 345827.3328 | 340503.279 | 338034.0985 | 319166.7273 | 330463.6762 | 336104.4225 | 340476.9672 | 313317.9084 | 322638.8763 | 306068.4787 | 303856.7261 | 289745.4425
FUELCOST - Fuel Cost
MEAN | [6 empty] | 626112.2154 | 542760.9018 | 486040.6976 | 505196.6315 | 539822.7426 | 575259.0868 | 610084.7687 | 618412.0705 | 631505.6 | 626213.4723 | 649641.9676 | 639427.7423 | 642905.082 | 615662.3669
P5 | [6 empty] | 318891.7773 | 313991.72 | 251561.2915 | 283679.6286 | 314737.8556 | 345588.4807 | 404081.3123 | 399797.8475 | 400613.6517 | 416869.9023 | 414885.6396 | 415702.4874 | 436309.1783 | 360410.4854
P95 | [6 empty] | 1042478.0778 | 1011013.8075 | 856801.7526 | 855688.2651 | 871983.6172 | 776878.3832 | 823663.332 | 875488.0849 | 899382.4555 | 819983.5287 | 923110.9965 | 962413.2025 | 902919.4687 | 896723.5882
NETPOS - Net Position (MWh)
MEAN | [6 empty] | 40837.0595 | 34208.5309 | 29407.0202 | 30000.7519 | 31234.0064 | 32954.72 | 34572.3402 | 34143.3976 | 34025.0278 | 33109.6052 | 33726.4576 | 31666.0425 | 31122.1498 | 28525.27
P5 | [6 empty] | 29767.6933 | 25547.1539 | 21054.2185 | 22777.3693 | 24765.9643 | 27357.12 | 29134.88 | 28619.725 | 28825.51 | 27468 | 27989.04 | 26682.75 | 26567.24 | 22812.2
P95 | [6 empty] | 53328.5426 | 47334.8714 | 40567.76 | 39917.915 | 39600.185 | 37359.22 | 39043.44 | 39681.75 | 40164.795 | 36934.8 | 38006.7 | 36029.25 | 35743.645 | 34059.65
NETREVENUE - Net Revenue $
MEAN | [6 empty] | 238811.1503 | 201976.9954 | 154908.2993 | 169477.6448 | 175704.605 | 161644.8895 | 172118.0856 | 175283.5397 | 166320.7745 | 170103.085 | 163976.6036 | 142146.7117 | 137364.6166 | 129187.4778
P5 | [6 empty] | 51731.6389 | 74116.2488 | 42034.3034 | 38770.1094 | 38674.0809 | 35238.4464 | 54111.4299 | 62356.7506 | 41694.3218 | 57840.8579 | 50212.1349 | 45366.4955 | 33659.9811 | 34516.308
P95 | [6 empty] | 449328.8223 | 448503.9992 | 342601.2518 | 333518.5098 | 364096.6917 | 297197.0889 | 308707.3972 | 328258.1327 | 338135.6887 | 297866.4408 | 322922.3115 | 295146.0833 | 255933.4173 | 254528.0857
STARTS - Number Starts
MEAN | [6 empty] | 405.98 | 375.34 | 353.51 | 365.22 | 386.67 | 393.95 | 400.95 | 400.76 | 397.27 | 384.9 | 389.39 | 371.93 | 371.49 | 356.85
P5 | [6 empty] | 355.5 | 325 | 297.5 | 315 | 339 | 350.5 | 369 | 352.5 | 354.5 | 345 | 348.5 | 330.5 | 329.5 | 305.5
P95 | [6 empty] | 449.5 | 416.5 | 405 | 407.5 | 441.5 | 431 | 435.5 | 448 | 429 | 414.5 | 418 | 409 | 413 | 397
TOTALEMISSIONCOSTS - Emission Costs
MEAN | [9 empty] | 90530.4467 | 116731.9621 | 171323.0859 | 205709.1602 | 232696.8915 | 261931.7953 | 283611.1923 | 308490.4198 | 308484.2605 | 346863.8489 | 335618.7937
P5 | [9 empty] | 50161.8994 | 71098.8043 | 108791.4687 | 121657.7874 | 139638.3885 | 151756.4971 | 179875.083 | 184831.8176 | 187335.1862 | 213253.779 | 205842.0407
P95 | [9 empty] | 135258.1597 | 165499.5539 | 242706.0951 | 283753.1553 | 332487.1213 | 370361.5135 | 400379.7046 | 442648.5069 | 431053.3652 | 500215.4351 | 504249.5036
VOMCOSTS - VOM Costs
MEAN | [6 empty] | 28994.3122 | 24630.1422 | 21761.1949 | 22500.5639 | 24050.1849 | 25704.6816 | 27657.8722 | 27997.586 | 28240.7731 | 28143.1644 | 29342.0181 | 27866.1174 | 28009.9348 | 26243.2484
P5 | [6 empty] | 21135.0622 | 18393.9508 | 15580.1217 | 17083.027 | 19069.7925 | 21338.5536 | 23307.904 | 23468.1745 | 23925.1733 | 23347.8 | 24350.4648 | 23480.82 | 23910.516 | 20987.224
P95 | [6 empty] | 37863.2653 | 34081.1074 | 30020.1424 | 29938.4362 | 30492.1424 | 29140.1916 | 31234.752 | 32539.035 | 33336.7798 | 31394.58 | 33065.829 | 31705.74 | 32169.2805 | 31334.878
15929: New 2025JAN 18V50DF_NG_B #3
CAPACITYFACTOR - Net Generation Capacity Factor
MEAN | [6 empty] | 0.30401 | 0.25649 | 0.22282 | 0.23339 | 0.2476 | 0.23424 | 0.2442 | 0.24361 | 0.24219 | 0.229 | 0.2347 | 0.21912 | 0.19759 | 0.18109
P5 | [6 empty] | 0.22253 | 0.19501 | 0.15957 | 0.18371 | 0.2001 | 0.19081 | 0.19916 | 0.20072 | 0.20046 | 0.18616 | 0.19856 | 0.18442 | 0.16009 | 0.13769
P95 | [6 empty] | 0.39499 | 0.34655 | 0.30579 | 0.29791 | 0.29886 | 0.26653 | 0.28076 | 0.28141 | 0.28209 | 0.25737 | 0.26296 | 0.25078 | 0.2373 | 0.22141
CO2EMISSIONS - CO2 Emissions
MEAN | [6 empty] | 22101.9161 | 18596.8874 | 16152.9626 | 16946.6378 | 17915.1057 | 16961.2005 | 17837.84 | 17630.5043 | 17648.6965 | 16687.4646 | 17088.5288 | 15963.323 | 14371.3431 | 13161.2154
P5 | [6 empty] | 16165.5058 | 14149.6768 | 11560.9847 | 13278.5995 | 14499.6077 | 13777.9589 | 14539.7104 | 14579.0815 | 14552.107 | 13604.3244 | 14361.6136 | 13367.5046 | 11613.8587 | 10014.1293
P95 | [6 empty] | 28858.1252 | 25103.0805 | 22180.9865 | 21714.3452 | 21671.5532 | 19265.7725 | 20617.6423 | 20371.3112 | 20618.6053 | 18810.8637 | 19215.8128 | 18255.3939 | 17294.266 | 16049.6249
FUELCONSUMED - Fuel Consumed
MEAN | [6 empty] | 360268.961 | 303151.9805 | 263333.2206 | 276219.829 | 292025.2144 | 276475.23 | 290791.0664 | 287363.8596 | 287710.0219 | 272008.0296 | 278560.5655 | 260236.4671 | 234242.0337 | 214533.805
P5 | [6 empty] | 263502.4154 | 230656.8744 | 188472.4808 | 216432.9578 | 236350.8286 | 224586.927 | 237025.1789 | 237627.9675 | 237229.6686 | 221752.4064 | 234109.0478 | 217919.0494 | 189297.1226 | 163234.8681
P95 | [6 empty] | 470399.9178 | 409212.7889 | 361606.6678 | 353930.66 | 353257.4143 | 314041.2218 | 336107.1328 | 332036.9167 | 336125.596 | 306619.7316 | 313237.4786 | 297602.1494 | 281883.4689 | 261616.1964
FUELCOST - Fuel Cost
MEAN | [6 empty] | 647754.5909 | 563407.3626 | 510440.3848 | 543394.9128 | 589252.638 | 565933.874 | 608463.0837 | 615831.0505 | 630979.999 | 607513.1189 | 631460.5089 | 617930.7925 | 571151.1571 | 547045.8742
P5 | [6 empty] | 335010.6272 | 330774.2827 | 272896.1474 | 326497.0161 | 348963.7802 | 355835.7593 | 383560.4395 | 392846.8743 | 393903.0044 | 402834.9825 | 407211.2611 | 399347.5857 | 372559.4996 | 308151.6797
P95 | [6 empty] | 1082988.1981 | 1027049.0076 | 896013.2925 | 884950.2511 | 902267.6026 | 791165.2196 | 825779.771 | 868454.0728 | 890832.1994 | 817292.6306 | 884833.5291 | 897491.6264 | 829877.9834 | 830124.6378
NETPOS - Net Position (MWh)
MEAN | [6 empty] | 42321.7407 | 35586.9459 | 30891.5596 | 32381.6669 | 34210.8149 | 32362.6824 | 34356.1844 | 33927.215 | 33939.9714 | 32065.0666 | 32814.2968 | 30634.075 | 27554.6446 | 25218.503
P5 | [6 empty] | 30953.7351 | 27077.6395 | 22110.3897 | 25372.4439 | 27688.71 | 26289 | 28003.92 | 28055.25 | 27983.865 | 26140.8 | 27577.93 | 25652.625 | 22267.63 | 19188.3
P95 | [6 empty] | 55251.1106 | 48032.3013 | 42415.7947 | 41491.645 | 41383.61 | 36758.85 | 39710.2 | 39201.525 | 39651.48 | 36145.2 | 36899.22 | 35032.625 | 33158.86 | 30753.05
NETREVENUE - Net Revenue $
MEAN | [6 empty] | 233142.5634 | 195421.3837 | 148600.8785 | 158869.885 | 161691.2687 | 165527.7919 | 173135.0497 | 178662.7013 | 167723.7621 | 175755.455 | 169279.8199 | 148181.8424 | 156538.0638 | 148013.0809
P5 | [6 empty] | 48174.7247 | 71638.3143 | 35189.0782 | 24963.3444 | 17119.0003 | 35631.6936 | 60503.5149 | 65559.6794 | 43568.1462 | 67197.6511 | 56005.8794 | 54140.5489 | 57726.5487 | 52040.7547
P95 | [6 empty] | 465540.4504 | 442871.8562 | 340795.405 | 327204.2638 | 353581.1965 | 295399.7669 | 315660.844 | 331831.3734 | 332577.5513 | 301435.4869 | 329733.8745 | 289578.539 | 279585.4585 | 266313.3904
STARTS - Number Starts
MEAN | [6 empty] | 409.49 | 380.93 | 358.54 | 376.7 | 400.3 | 392.84 | 399.54 | 396.94 | 393.35 | 384.19 | 389.4 | 369.29 | 352.56 | 332.23
P5 | [6 empty] | 356 | 325.5 | 304.5 | 328.5 | 353.5 | 347.5 | 356.5 | 349 | 349 | 340 | 351 | 329 | 299.5 | 272
P95 | [6 empty] | 451 | 424.5 | 411 | 416.5 | 446 | 437.5 | 439 | 442 | 426 | 415.5 | 421 | 408 | 401 | 383.5
TOTALEMISSIONCOSTS - Emission Costs
MEAN | [9 empty] | 97670.8532 | 127936.9573 | 168149.5205 | 204646.1906 | 231258.7886 | 261539.7917 | 274658.3532 | 299535.2031 | 298260.1875 | 307423.8484 | 296752.1597
P5 | [9 empty] | 56815.7168 | 76513.9833 | 104187.6001 | 116304.8786 | 134192.4619 | 149700.6898 | 175169.6578 | 184617.3605 | 183173.0476 | 183927.8907 | 182102.2333
P95 | [9 empty] | 142703.5457 | 180796.547 | 233155.3009 | 285408.6282 | 325435.3201 | 367361.574 | 398533.6924 | 421636.9736 | 410432.9248 | 455813.1806 | 443847.782
VOMCOSTS - VOM Costs
MEAN | [6 empty] | 30048.4359 | 25622.6011 | 22859.7541 | 24286.2502 | 26342.3275 | 25242.8923 | 27484.9475 | 27820.3163 | 28170.1763 | 27255.3066 | 28548.4382 | 26957.986 | 24799.1801 | 23201.0228
P5 | [6 empty] | 21977.1519 | 19495.9005 | 16361.6884 | 19029.3329 | 21320.3067 | 20505.42 | 22403.136 | 23005.305 | 23226.608 | 22219.68 | 23992.7991 | 22574.31 | 20040.867 | 17653.236
P95 | [6 empty] | 39228.2885 | 34583.2569 | 31387.6881 | 31118.7337 | 31865.3797 | 28671.903 | 31768.16 | 32145.2505 | 32910.7284 | 30723.42 | 32102.3214 | 30828.71 | 29842.974 | 28292.806
15929: New 2025JAN 18V50DF_NG_B #4
CAPACITYFACTOR - Net Generation Capacity Factor
MEAN | [6 empty] | 0.28879 | 0.24593 | 0.21165 | 0.22075 | 0.2276 | 0.2282 | 0.23372 | 0.23469 | 0.22893 | 0.22977 | 0.23413 | 0.21904 | 0.21804 | 0.20075
P5 | [6 empty] | 0.20688 | 0.18463 | 0.15199 | 0.17245 | 0.18258 | 0.18418 | 0.19535 | 0.19703 | 0.19437 | 0.18785 | 0.19331 | 0.17878 | 0.18548 | 0.16013
P95 | [6 empty] | 0.38212 | 0.3399 | 0.28961 | 0.28255 | 0.2825 | 0.26554 | 0.26789 | 0.2801 | 0.27046 | 0.26257 | 0.2756 | 0.25803 | 0.2543 | 0.23708
CO2EMISSIONS - CO2 Emissions
MEAN | [6 empty] | 20991.6671 | 17841.3041 | 15346.3706 | 16025.6463 | 16472.7603 | 16517.1672 | 17052.4491 | 16990.0305 | 16689.6416 | 16729.0012 | 17051.3031 | 15978.423 | 15847.1146 | 14586.2024
P5 | [6 empty] | 15018.2925 | 13377.8 | 10939.3772 | 12501.9141 | 13239.9054 | 13378.7235 | 14272.4041 | 14329.5297 | 14212.4851 | 13683.0127 | 14007.7071 | 12961.6352 | 13511.6906 | 11569.8491
P95 | [6 empty] | 27961.2062 | 24721.0095 | 20949.726 | 20542.0867 | 20472.3341 | 19198.0126 | 19473.9219 | 20257.4805 | 19673.44 | 19125.6168 | 20050.3331 | 18831.4666 | 18424.2395 | 17252.3663
FUELCONSUMED - Fuel Consumed
MEAN | [6 empty] | 342171.3517 | 290834.9177 | 250183.7312 | 261208.2132 | 268514.2783 | 269237.2731 | 277987.6773 | 276924.6137 | 272075.4398 | 272685.0885 | 277953.748 | 260482.631 | 258295.9949 | 237761.7432
P5 | [6 empty] | 244802.8326 | 218073.9821 | 178338.7398 | 203773.5423 | 215817.0538 | 218079.2113 | 232667.5731 | 233560.4617 | 231692.6858 | 223035.036 | 228340.0083 | 211302.5063 | 220230.3489 | 188593.8097
P95 | [6 empty] | 455778.2419 | 402984.1975 | 341532.9349 | 334823.6201 | 333709.2436 | 312936.241 | 317462.295 | 330181.5632 | 320717.4617 | 311750.25 | 326841.0162 | 306993.3719 | 300301.1829 | 281221.4286
FUELCOST - Fuel Cost
MEAN | [6 empty] | 617466.2025 | 541687.1721 | 485160.3189 | 513871.4251 | 542593.5534 | 550965.3295 | 579353.9508 | 592299.8303 | 595892.0833 | 608965.7879 | 632795.1436 | 621630.2487 | 627587.8673 | 603632.5189
P5 | [6 empty] | 312382.8687 | 313488.0712 | 253988.2601 | 290275.3765 | 322483.9387 | 326710.5681 | 384911.3962 | 380275.2269 | 376319.0103 | 395637.165 | 389592.8122 | 399364.9241 | 426536.5777 | 349263.3109
P95 | [6 empty] | 1067058.421 | 1005456.274 | 842874.9504 | 843638.8001 | 870735.6007 | 767667.9615 | 793047.0642 | 862742.3955 | 868038.6403 | 804103.6028 | 936792.6751 | 944793.5576 | 882797.5498 | 877787.0116
NETPOS - Net Position (MWh)
MEAN | [6 empty] | 40196.1805 | 34141.4442 | 29349.1001 | 30621.9401 | 31456.4472 | 31515.4932 | 32843.4567 | 32694.7278 | 32095.6933 | 32144.8638 | 32742.814 | 30663.0525 | 30384.1895 | 27948.953
P5 | [6 empty] | 28759.1598 | 25601.0384 | 20920.7928 | 23888.581 | 25283.16 | 25527.24 | 27489.08 | 27575.025 | 27331.92 | 26292 | 26898.34 | 24873.75 | 25906.405 | 22169.25
P95 | [6 empty] | 53537.0534 | 47302.1513 | 40063.4723 | 39251.8973 | 39094.335 | 36630.72 | 37507.36 | 38982.475 | 37833.84 | 36750 | 38501.71 | 36138.125 | 35325.395 | 33057.65
NETREVENUE - Net Revenue $
MEAN | [6 empty] | 241035.2321 | 201638.3835 | 155331.9115 | 166561.9611 | 173289.8077 | 168467.8217 | 178728.1474 | 181710.4935 | 174160.8477 | 173597.7367 | 168198.8044 | 146572.3425 | 139923.9993 | 130904.2362
P5 | [6 empty] | 52223.2653 | 71317.4478 | 41184.3181 | 31640.2153 | 35211.9881 | 42232.1401 | 63492.0952 | 67068.1046 | 44951.2861 | 65096.7952 | 60722.7136 | 54914.1618 | 31355.4546 | 32758.6593
P95 | [6 empty] | 460745.8361 | 448218.5844 | 342617.0186 | 340332.6915 | 365883.1529 | 297383.9846 | 315555.0269 | 331316.4383 | 342316.9798 | 292530.0261 | 324086.148 | 292010.6725 | 259499.2247 | 255048.8373
STARTS - Number Starts
MEAN | [6 empty] | 402.99 | 375.26 | 351.7 | 370.59 | 387.45 | 386.7 | 396.74 | 395.12 | 389.41 | 382.57 | 384.43 | 368.6 | 367.57 | 354.43
P5 | [6 empty] | 347 | 324.5 | 292 | 322 | 350.5 | 337.5 | 362.5 | 348 | 345.5 | 348 | 346.5 | 329 | 330 | 308.5
P95 | [6 empty] | 441.5 | 416.5 | 404 | 409.5 | 440.5 | 433 | 428 | 439.5 | 425.5 | 416.5 | 416.5 | 410 | 415.5 | 393
TOTALEMISSIONCOSTS - Emission Costs
MEAN | [9 empty] | 92317.5978 | 117535.1254 | 163742.8057 | 195392.6476 | 222682.1774 | 246873.4867 | 275321.0678 | 299970.5261 | 299078.2048 | 338486.3406 | 329004.9963
P5 | [9 empty] | 52561.8418 | 71825.0258 | 101463.5177 | 114947.5494 | 134628.4328 | 143477.545 | 170123.3274 | 180577.193 | 186669.3187 | 206542.3809 | 205424.5113
P95 | [9 empty] | 135359.0553 | 166183.3058 | 227915.1295 | 268896.122 | 314905.3426 | 347540.7791 | 387872.4534 | 436465.5871 | 426593.6923 | 487958.3964 | 506211.3133
VOMCOSTS - VOM Costs
MEAN | [6 empty] | 28539.2882 | 24581.8398 | 21718.3341 | 22966.4551 | 24221.4644 | 24582.0847 | 26274.7653 | 26809.6768 | 26639.4254 | 27323.1342 | 28486.2482 | 26983.4862 | 27345.7705 | 25713.0368
P5 | [6 empty] | 20419.0035 | 18432.7477 | 15481.3866 | 17916.4358 | 19468.0332 | 19911.2472 | 21991.264 | 22611.5205 | 22685.4936 | 22348.2 | 23401.5558 | 21888.9 | 23315.7645 | 20395.71
P95 | [6 empty] | 38011.3079 | 34057.5489 | 29646.9695 | 29438.923 | 30102.638 | 28571.9616 | 30005.888 | 31965.6295 | 31402.0872 | 31237.5 | 33496.4877 | 31801.55 | 31792.8555 | 30413.038
15929: New 2025JAN 18V50DF_NG_B #5
CAPACITYFACTOR - Net Generation Capacity Factor
MEAN | [6 empty] | 0.28754 | 0.24529 | 0.20982 | 0.2211 | 0.2325 | 0.2236 | 0.22485 | 0.22639 | 0.22092 | 0.2259 | 0.22986 | 0.21418 | 0.21464 | 0.19861
P5 | [6 empty] | 0.20451 | 0.18369 | 0.14734 | 0.17045 | 0.18966 | 0.177 | 0.18341 | 0.1915 | 0.18302 | 0.18754 | 0.18545 | 0.1784 | 0.18264 | 0.15838
P95 | [6 empty] | 0.38051 | 0.33899 | 0.29447 | 0.28444 | 0.28768 | 0.26039 | 0.2583 | 0.27099 | 0.26396 | 0.25907 | 0.27094 | 0.25499 | 0.25188 | 0.23879
CO2EMISSIONS - CO2 Emissions
MEAN | [6 empty] | 20888.1525 | 17784.9911 | 15215.8851 | 16063.0269 | 16838.5446 | 16161.4289 | 16419.1198 | 16381.9331 | 16105.4074 | 16450.4275 | 16724.0488 | 15646.8321 | 15620.8581 | 14409.7132
P5 | [6 empty] | 14746.4798 | 13236.7128 | 10679.8638 | 12403.2883 | 13709.036 | 12818.9261 | 13404.7541 | 13847.9384 | 13367.9625 | 13624.1639 | 13518.3549 | 12996.5487 | 13341.5402 | 11447.8318
P95 | [6 empty] | 27733.3055 | 24459.5727 | 21280.6252 | 20542.8557 | 20916.2884 | 18915.9441 | 18917.3989 | 19644.5462 | 19415.2699 | 18863.3226 | 19678.9497 | 18700.541 | 18267.1775 | 17322.0904
FUELCONSUMED - Fuel Consumed
MEAN | [6 empty] | 340484.0967 | 289917.0672 | 248056.5223 | 261817.5359 | 274476.7216 | 263438.5673 | 267663.1835 | 267013.1004 | 262551.2135 | 268144.3083 | 272619.1671 | 255076.9864 | 254608.1855 | 234884.8884
P5 | [6 empty] | 240372.5588 | 215773.9725 | 174107.8144 | 202166.143 | 223464.1147 | 208954.2622 | 218523.2134 | 225710.8892 | 217925.2325 | 222075.9516 | 220363.0647 | 211871.6713 | 217457.0252 | 186604.8731
P95 | [6 empty] | 452064.1079 | 398723.7908 | 346927.5189 | 334835.947 | 340946.4721 | 308338.3984 | 308389.9027 | 320191.1982 | 316508.7583 | 307474.818 | 320787.0858 | 304859.0031 | 297741.1918 | 282357.9637
FUELCOST - Fuel Cost
MEAN | [6 empty] | 614783.5262 | 540216.5455 | 481231.5977 | 515491.9686 | 553601.4464 | 539449.7064 | 558444.3462 | 571472.8381 | 575731.203 | 598485.049 | 621015.801 | 609099.5444 | 618818.6175 | 596506.7508
P5 | [6 empty] | 304525.0808 | 314233.5086 | 253251.2649 | 292321.0646 | 335564.7807 | 310244.1267 | 355147.5567 | 367142.2 | 361866.1805 | 399572.6579 | 376452.5258 | 396477.8157 | 416702.8792 | 341527.8878
P95 | [6 empty] | 1033432.6047 | 1002638.651 | 860759.0481 | 838336.6254 | 878684.0876 | 761106.1541 | 783938.9204 | 848195.1509 | 861123.9738 | 803144.19 | 919641.0265 | 934082.2378 | 870298.6582 | 893574.8351
NETPOS - Net Position (MWh)
MEAN | [6 empty] | 39997.738 | 34033.4085 | 29099.4451 | 30693.2848 | 32155.0464 | 30836.7473 | 31623.656 | 31524.5228 | 30972.1605 | 31609.5791 | 32114.403 | 30026.72 | 29950.3806 | 27610.778
P5 | [6 empty] | 28237.4841 | 25331.53 | 20425.6 | 23700.3821 | 26179.02 | 24459.12 | 25817.96 | 26648.275 | 25707.825 | 26178.53 | 25958.66 | 24940.75 | 25580.17 | 21935.45
P95 | [6 empty] | 53101.2214 | 46799.2482 | 40696.3827 | 39253.515 | 39940.6112 | 36092.52 | 36435.48 | 37802.975 | 37337.355 | 36246 | 37788.56 | 35886.875 | 35024.255 | 33191.25
NETREVENUE - Net Revenue $
MEAN | [6 empty] | 242602.3293 | 201944.3312 | 156342.5614 | 166812.4172 | 170669.6414 | 171930.759 | 184166.1915 | 186754.3278 | 179028.6892 | 176400.1847 | 170193.8274 | 149031.9226 | 142194.8498 | 132331.8642
P5 | [6 empty] | 57387.6619 | 74487.1408 | 44693.0907 | 33039.9098 | 28636.1253 | 48547.4647 | 70010.0007 | 74237.62 | 51878.535 | 65114.0662 | 63465.109 | 54720.1516 | 35356.3039 | 32178.7821
P95 | [6 empty] | 464040.2769 | 445038.4181 | 338742.0219 | 336087.0306 | 360727.3807 | 297630.3599 | 319402.0659 | 341681.5535 | 344387.9633 | 304297.0955 | 326134.1976 | 295812.97 | 263862.7747 | 254884.9638
STARTS - Number Starts
MEAN | [6 empty] | 401.03 | 374.48 | 350.61 | 369.86 | 391.56 | 384.38 | 390.57 | 392.42 | 384.6 | 380.81 | 382.94 | 365.1 | 365.07 | 351.91
P5 | [6 empty] | 343 | 326 | 294 | 319 | 351 | 340 | 351.5 | 343 | 342.5 | 339 | 342.5 | 324.5 | 325.5 | 303.5
P95 | [6 empty] | 445 | 422.5 | 402 | 407 | 441 | 429 | 421.5 | 441.5 | 421 | 414.5 | 416.5 | 403 | 410.5 | 390
TOTALEMISSIONCOSTS - Emission Costs
MEAN | [9 empty] | 92657.1997 | 120129.2534 | 160109.3084 | 188135.3229 | 214653.2999 | 238167.6562 | 270836.8302 | 294156.1877 | 292891.5544 | 334211.1567 | 324930.3274
P5 | [9 empty] | 51899.9871 | 74297.3545 | 100394.3122 | 110291.4803 | 126684.3004 | 138844.4144 | 168666.5962 | 179452.4426 | 183007.726 | 203825.129 | 201928.4143
P95 | [9 empty] | 139696.832 | 169025.2781 | 219398.9678 | 260803.0119 | 306167.9979 | 338143.8775 | 385650.5574 | 430498.5186 | 418629.5366 | 496230.7184 | 487748.5525
VOMCOSTS - VOM Costs
MEAN | [6 empty] | 28398.394 | 24504.0541 | 21533.5894 | 23019.9636 | 24759.3857 | 24052.6629 | 25298.9248 | 25850.1087 | 25706.8932 | 26868.1423 | 27939.5306 | 26423.5136 | 26955.3425 | 25401.9158
P5 | [6 empty] | 20048.6137 | 18238.7016 | 15114.944 | 17775.2866 | 20157.8454 | 19078.1136 | 20654.368 | 21851.5855 | 21337.4948 | 22251.7505 | 22584.0342 | 21947.86 | 23022.153 | 20180.614
P95 | [6 empty] | 37701.8672 | 33695.4587 | 30115.3232 | 29440.1362 | 30754.2706 | 28152.1656 | 29148.384 | 30998.4395 | 30990.0046 | 30809.1 | 32876.0472 | 31580.45 | 31521.8295 | 30535.95
15929: New 2025JAN 18V50DF_NG_B #6
CAPACITYFACTOR - Net Generation Capacity Factor
MEAN | [6 empty] | 0.28463 | 0.24467 | 0.20858 | 0.21998 | 0.23302 | 0.22236 | 0.223 | 0.21869 | 0.21017 | 0.22036 | 0.22567 | 0.20425 | 0.20668 | 0.19395
P5 | [6 empty] | 0.19838 | 0.17997 | 0.14544 | 0.1678 | 0.18775 | 0.17701 | 0.18077 | 0.18266 | 0.1706 | 0.17871 | 0.18033 | 0.16693 | 0.17382 | 0.15613
P95 | [6 empty] | 0.37567 | 0.33906 | 0.28973 | 0.2875 | 0.28716 | 0.25937 | 0.2588 | 0.26484 | 0.25144 | 0.25442 | 0.27137 | 0.24426 | 0.24644 | 0.23389
CO2EMISSIONS - CO2 Emissions
MEAN | [6 empty] | 20657.9602 | 17760.2796 | 15140.4034 | 15975.9278 | 16872.9549 | 16088.2582 | 16290.0553 | 15832.1616 | 15327.814 | 16058.5465 | 16427.9033 | 14884.7578 | 15028.0365 | 14089.0693
P5 | [6 empty] | 14399.2362 | 13134.9237 | 10512.1545 | 12180.7341 | 13585.4026 | 12766.852 | 13251.3816 | 13169.3325 | 12427.173 | 13014.1625 | 13055.218 | 12215.3592 | 12564.9561 | 11356.3189
P95 | [6 empty] | 27450.0782 | 24671.5252 | 20955.486 | 20910.2835 | 20785.0878 | 18859.5305 | 18882.3424 | 19324.9447 | 18303.8255 | 18535.4549 | 19744.4879 | 17683.6854 | 17939.9651 | 17047.5517
FUELCONSUMED - Fuel Consumed
MEAN | [6 empty] | 336731.8709 | 289514.2259 | 246825.8921 | 260397.8041 | 275037.656 | 262245.8689 | 265559.1903 | 258052.2436 | 249874.8496 | 261756.6048 | 267791.6918 | 242653.5374 | 244945.6411 | 229658.2472
P5 | [6 empty] | 234712.0208 | 214115.1481 | 171373.9276 | 198538.6866 | 221448.9811 | 208105.4297 | 216022.9478 | 214650.128 | 202588.4322 | 212132.6844 | 212813.4575 | 199136.6044 | 204799.2912 | 185113.1707
P95 | [6 empty] | 447449.1111 | 402180.8766 | 341627.7133 | 340824.9548 | 338807.2842 | 307418.8298 | 307818.4134 | 314981.9365 | 298389.9338 | 302130.528 | 321855.4265 | 288282.0725 | 292407.8769 | 277882.8564
FUELCOST - Fuel Cost
MEAN | [6 empty] | 608613.4702 | 539698.6981 | 479866.1324 | 513604.2252 | 554990.9685 | 537443.2843 | 554500.7496 | 553833.6218 | 548816.038 | 584952.2591 | 610934.0897 | 581410.102 | 597338.2856 | 584103.8763
P5 | [6 empty] | 304011.6431 | 309504.2611 | 243076.2719 | 284329.5549 | 335353.5346 | 310104.6567 | 351202.651 | 352377.1684 | 338503.5854 | 380270.1008 | 358050.4026 | 369660.5415 | 402794.4016 | 336202.1585
P95 | [6 empty] | 1046653.5475 | 1011522.8214 | 850497.1888 | 855632.0143 | 876932.8965 | 757266.4743 | 781186.4449 | 822212.2666 | 824142.4192 | 795867.8615 | 903343.5868 | 905862.6331 | 865427.0139 | 864266.193
NETPOS - Net Position (MWh)
MEAN | [6 empty] | 39556.9383 | 33986.221 | 28955.3614 | 30526.9874 | 32220.708 | 30697.0995 | 31375.0801 | 30466.5591 | 29476.7728 | 30856.5407 | 31545.7288 | 28564.2775 | 28813.7444 | 26996.385
P5 | [6 empty] | 27573.6304 | 25135.565 | 20104.3846 | 23274.9465 | 25942.54 | 24359.76 | 25522.56 | 25342.4 | 23898.6 | 25006.8 | 25069.32 | 23441.625 | 24091.2 | 21760.1
P95 | [6 empty] | 52554.635 | 47199.551 | 40072.23 | 39955.22 | 39691.575 | 35984.88 | 36367.96 | 37187.95 | 35199.945 | 35616 | 37914.41 | 33935.5 | 34396.88 | 32665.2
NETREVENUE - Net Revenue $
MEAN | [6 empty] | 243782.0926 | 203580.8225 | 157361.4157 | 167479.9115 | 169410.8475 | 172337.3883 | 184942.8651 | 192274.5845 | 186746.1556 | 180249.4723 | 173968.6706 | 155416.88 | 145790.2515 | 134387.2335
P5 | [6 empty] | 56870.6515 | 77092.7195 | 45237.8342 | 39023.8295 | 29701.1942 | 52511.3212 | 73701.261 | 79119.6346 | 61917.0636 | 72127.53 | 68825.8254 | 61859.0018 | 41826.202 | 37313.2583
P95 | [6 empty] | 465263.2297 | 450325.7998 | 350791.8704 | 335208.3261 | 361071.9155 | 297781.1811 | 320544.551 | 335226.6058 | 350160.7539 | 304573.023 | 324628.9637 | 300222.0587 | 264472.0934 | 254652.8736
STARTS - Number Starts
MEAN | [6 empty] | 398.21 | 373.15 | 348.37 | 368.43 | 391.93 | 382.98 | 388.6 | 384.32 | 376.59 | 376.48 | 378.68 | 357.27 | 359.96 | 347.55
P5 | [6 empty] | 347 | 316 | 282.5 | 318.5 | 353 | 338.5 | 345 | 333 | 332 | 334.5 | 328.5 | 310 | 315.5 | 299
P95 | [6 empty] | 437 | 418.5 | 403 | 412.5 | 444 | 425.5 | 421 | 437 | 416.5 | 413 | 416 | 402.5 | 401.5 | 389.5
TOTALEMISSIONCOSTS - Emission Costs
MEAN | [9 empty] | 92193.5312 | 120474.5019 | 159465.4317 | 186621.7962 | 207285.3911 | 226804.8416 | 264362.4622 | 289003.7236 | 278872.6708 | 321459.5829 | 317748.2194
P5 | [9 empty] | 51290.2131 | 73364.6191 | 99120.5242 | 109875.9206 | 120873.9027 | 125346.4628 | 166109.5494 | 172832.4082 | 168149.5417 | 194481.4778 | 200667.3699
P95 | [9 empty] | 137374.9415 | 169740.7101 | 220831.0818 | 261680.1832 | 299951.2983 | 329019.1358 | 383257.5605 | 423212.4936 | 409664.989 | 476437.9895 | 489889.4242
VOMCOSTS - VOM Costs
MEAN | [6 empty] | 28085.4262 | 24470.0791 | 21426.9674 | 22895.2405 | 24809.9452 | 23943.7376 | 25100.064 | 24982.5785 | 24465.7214 | 26228.0596 | 27444.7841 | 25136.5642 | 25932.37 | 24836.6742
P5 | [6 empty] | 19577.2776 | 18097.6068 | 14877.2446 | 17456.2099 | 19975.7558 | 19000.6128 | 20418.048 | 20780.768 | 19835.838 | 21255.78 | 21810.3084 | 20628.63 | 21682.08 | 20019.292
P95 | [6 empty] | 37313.7908 | 33983.6767 | 29653.4502 | 29966.415 | 30562.5128 | 28068.2064 | 29094.368 | 30494.119 | 29215.9543 | 30273.6 | 32985.5367 | 29863.24 | 30957.192 | 30051.984
15929: New 2025JAN 18V50DF_NG_B #7
CAPACITYFACTOR - Net Generation Capacity Factor
MEAN | [6 empty] | 0.28183 | 0.24243 | 0.20641 | 0.21613 | 0.22919 | 0.22147 | 0.22073 | 0.21623 | 0.20825 | 0.21831 | 0.22356 | 0.20297 | 0.20501 | 0.19238
P5 | [6 empty] | 0.1916 | 0.18293 | 0.14358 | 0.16468 | 0.18222 | 0.17624 | 0.17661 | 0.17675 | 0.1686 | 0.17742 | 0.17747 | 0.16426 | 0.17065 | 0.15328
P95 | [6 empty] | 0.37727 | 0.33714 | 0.28937 | 0.28153 | 0.2863 | 0.25994 | 0.25958 | 0.26347 | 0.25233 | 0.25262 | 0.2694 | 0.24391 | 0.24762 | 0.23518
CO2EMISSIONS - CO2 Emissions
MEAN | [6 empty] | 20472.6309 | 17590.4905 | 14961.0246 | 15694.1015 | 16596.6745 | 16012.0707 | 16125.2606 | 15657.2859 | 15178.149 | 15915.3176 | 16277.9944 | 14796.2521 | 14912.4215 | 13978.0336
P5 | [6 empty] | 13865.9302 | 13236.382 | 10421.5963 | 12007.9279 | 13270.6421 | 12792.889 | 12949.0187 | 12814.7062 | 12346.388 | 12948.589 | 12919.7722 | 11975.3289 | 12333.726 | 11168.9353
P95 | [6 empty] | 27365.9457 | 24487.2225 | 21005.4135 | 20562.2467 | 20764.0289 | 18829.1539 | 18974.3658 | 19084.149 | 18406.8227 | 18382.4499 | 19692.0573 | 17832.0678 | 18005.4076 | 17078.056
FUELCONSUMED - Fuel Consumed
MEAN | [6 empty] | 333710.8474 | 286746.3862 | 243901.5104 | 255804.2089 | 270534.1195 | 261003.987 | 262872.7025 | 255201.9121 | 247435.0071 | 259421.9281 | 265348.0305 | 241210.7041 | 243061.2032 | 227848.3149
P5 | [6 empty] | 226018.3135 | 215768.6247 | 169897.7002 | 195721.7772 | 216318.3782 | 208529.8459 | 211093.8528 | 208869.9882 | 201271.6211 | 211063.8264 | 210605.5535 | 195223.595 | 201030.4154 | 182058.7324
P95 | [6 empty] | 446075.6236 | 399173.2372 | 342440.728 | 335151.8461 | 338464.6169 | 306923.6776 | 309318.5728 | 311057.1502 | 300069.1488 | 299636.526 | 321000.754 | 290701.0237 | 293474.5399 | 278380.0906
FUELCOST - Fuel Cost
MEAN | [6 empty] | 603836.3627 | 535248.288 | 474614.9938 | 505492.5523 | 546976.1667 | 535487.53 | 550095.1378 | 548976.9303 | 544934.9639 | 580599.1544 | 606422.8345 | 578522.6315 | 594154.1862 | 580845.7955
P5 | [6 empty] | 293531.0326 | 304705.0019 | 241671.4662 | 277559.2632 | 326228.2927 | 305919.5564 | 335144.2034 | 341363.7033 | 331250.9969 | 381321.0385 | 358124.4015 | 363535.3966 | 395800.7806 | 334958.2622
P95 | [6 empty] | 1027561.1492 | 1004259.0623 | 850516.0455 | 845343.1092 | 875583.26 | 757872.1048 | 774391.6211 | 822059.7122 | 829702.2467 | 786534.3569 | 919517.3922 | 913218.1949 | 879904.5414 | 868549.4182
NETPOS - Net Position (MWh)
MEAN | [6 empty] | 39202.451 | 33661.5874 | 28612.4502 | 29988.3451 | 31693.1486 | 30551.6994 | 31057.709 | 30130.0345 | 29188.9335 | 30581.3732 | 31257.857 | 28394.4325 | 28592.0719 | 26783.627
P5 | [6 empty] | 26550.3512 | 25329.9894 | 19931.3436 | 22944.945 | 25341.08 | 24409.44 | 24940.2 | 24659.975 | 23742.85 | 24880.8 | 24809.23 | 22981 | 23647.855 | 21401.05
P95 | [6 empty] | 52399.1681 | 46854.99 | 40169.8087 | 39290.955 | 39649.81 | 35926.92 | 36545.2 | 36724.575 | 35397.625 | 35322 | 37813.73 | 34220.25 | 34522.355 | 32723.65
NETREVENUE - Net Revenue $
MEAN | [6 empty] | 245471.8377 | 204964.5773 | 158022.251 | 169872.4375 | 172978.662 | 173054.2127 | 187565.3801 | 193591.0656 | 187299.0461 | 181932.5234 | 175256.4995 | 157076.7844 | 148484.0568 | 136029.4107
P5 | [6 empty] | 62291.729 | 78547.683 | 43168.3827 | 43114.5793 | 32618.2048 | 51337.9633 | 82076.5558 | 83891.1185 | 63030.7575 | 70737.7222 | 67151.0638 | 63901.3391 | 42847.1491 | 37939.5909
P95 | [6 empty] | 469599.9031 | 450921.4574 | 346606.4288 | 335154.3716 | 361420.4144 | 301378.8264 | 322416.1768 | 340607.715 | 351749.5383 | 304083.8056 | 328811.7638 | 296709.5023 | 265312.0575 | 256601.3646
STARTS - Number Starts
MEAN | [6 empty] | 396.39 | 369.51 | 343.51 | 363.76 | 387.29 | 381.17 | 384.76 | 382.69 | 372.07 | 375.98 | 376.68 | 357.06 | 358.44 | 347.84
P5 | [6 empty] | 335.5 | 317.5 | 284 | 312.5 | 343 | 333.5 | 340 | 330.5 | 329 | 339.5 | 331.5 | 308 | 319.5 | 293
P95 | [6 empty] | 441 | 416.5 | 401 | 405.5 | 434 | 425 | 418 | 437.5 | 413.5 | 413.5 | 413 | 399 | 405.5 | 386.5
TOTALEMISSIONCOSTS - Emission Costs
MEAN | [9 empty] | 90545.2388 | 118536.2932 | 158610.238 | 184762.6561 | 205147.2783 | 224675.5164 | 262075.3206 | 286583.8699 | 277113.2673 | 318970.6529 | 315134.8983
P5 | [9 empty] | 50174.4528 | 71909.549 | 99008.7968 | 107052.4608 | 118346.284 | 126005.4134 | 164054.7134 | 173540.7372 | 169022.7622 | 192479.8893 | 198248.1197
P95 | [9 empty] | 135198.0046 | 165525.9202 | 220696.5982 | 260448.4735 | 298847.3167 | 327173.5711 | 374729.8034 | 420175.8189 | 403040.0114 | 476766.6387 | 483292.9794
VOMCOSTS - VOM Costs
MEAN | [6 empty] | 27833.7402 | 24236.343 | 21173.2132 | 22491.2589 | 24403.7244 | 23830.3255 | 24846.1672 | 24706.6283 | 24226.8148 | 25994.1672 | 27194.3356 | 24987.1006 | 25732.8647 | 24640.9368
P5 | [6 empty] | 18850.7493 | 18237.5924 | 14749.1943 | 17208.7087 | 19512.6316 | 19039.3632 | 19952.16 | 20221.1795 | 19706.5655 | 21148.68 | 21584.0301 | 20223.28 | 21283.0695 | 19688.966
P95 | [6 empty] | 37203.4094 | 33735.5928 | 29725.6584 | 29468.2163 | 30530.3537 | 28022.9976 | 29236.16 | 30114.1515 | 29380.0288 | 30023.7 | 32897.9451 | 30113.82 | 31070.1195 | 30105.758
15929: New 2025JAN 18V50DF_NG_B #8
CAPACITYFACTOR - Net Generation Capacity Factor
MEAN | [6 empty] | 0.27966 | 0.24037 | 0.20362 | 0.21252 | 0.22566 | 0.22182 | 0.2204 | 0.21588 | 0.20858 | 0.21694 | 0.22213 | 0.20114 | 0.20039 | 0.19193
P5 | [6 empty] | 0.18888 | 0.17488 | 0.1379 | 0.15509 | 0.1807 | 0.17716 | 0.17259 | 0.17535 | 0.16529 | 0.17383 | 0.17498 | 0.16061 | 0.16517 | 0.14425
P95 | [6 empty] | 0.37578 | 0.33847 | 0.28486 | 0.27775 | 0.28512 | 0.25841 | 0.25878 | 0.2614 | 0.25367 | 0.25256 | 0.26939 | 0.24118 | 0.2429 | 0.23857
CO2EMISSIONS - CO2 Emissions
MEAN | [6 empty] | 20326.8031 | 17433.5081 | 14762.7086 | 15430.8594 | 16333.782 | 16041.1224 | 16097.3949 | 15610.7656 | 15211.6607 | 15808.342 | 16176.1491 | 14660.4386 | 14582.2424 | 13937.3322
P5 | [6 empty] | 13836.6085 | 12683.9135 | 10014.6097 | 11299.0676 | 13059.1929 | 12875.3398 | 12664.1841 | 12700.8755 | 12042.1056 | 12620.7213 | 12723.1575 | 11665.4717 | 12076.3189 | 10467.3362
P95 | [6 empty] | 27329.1065 | 24470.1625 | 20675.6275 | 20205.3124 | 20555.5264 | 18764.0611 | 18816.6113 | 18926.3306 | 18509.4865 | 18369.3352 | 19604.673 | 17522.2105 | 17660.7439 | 17160.8534
FUELCONSUMED - Fuel Consumed
MEAN | [6 empty] | 331333.8412 | 284187.291 | 240668.5733 | 251513.5696 | 266248.8899 | 261477.5295 | 262418.4567 | 254443.6595 | 247981.3105 | 257678.2067 | 263687.8392 | 238996.6522 | 237679.533 | 227184.8625
P5 | [6 empty] | 225540.8754 | 206762.6952 | 163262.8466 | 184167.7551 | 212871.5507 | 209873.8307 | 206450.5024 | 207014.6347 | 196311.0442 | 205719.5364 | 207400.5315 | 190172.2556 | 196834.8743 | 170622.3469
P95 | [6 empty] | 445474.2002 | 398895.0734 | 337065.3177 | 329334.2317 | 335065.9231 | 305862.637 | 306746.871 | 308485.1318 | 301742.6297 | 299422.7544 | 319576.2998 | 285649.6844 | 287856.7815 | 279729.7261
FUELCOST - Fuel Cost
MEAN | [6 empty] | 600458.8605 | 530470.7976 | 468873.3267 | 497785.2428 | 538863.5626 | 536271.977 | 549457.3893 | 547640.1576 | 546395.5251 | 576972.0119 | 602921.559 | 573634.7614 | 582548.7768 | 580169.7359
P5 | [6 empty] | 292125.9274 | 296179.8967 | 231279.0764 | 262021.8196 | 319397.5118 | 316742.6636 | 333214.4757 | 339440.0783 | 328612.4143 | 375083.6276 | 359228.0372 | 354840.7929 | 382662.5371 | 309654.2263
P95 | [6 empty] | 1037128.3478 | 999280.0249 | 836506.5319 | 829775.3243 | 859306.8959 | 755530.1041 | 784881.8454 | 825576.1473 | 830036.9945 | 782894.8763 | 911930.3662 | 901509.9903 | 855972.1921 | 893012.4772
NETPOS - Net Position (MWh)
MEAN | [6 empty] | 38922.9711 | 33361.3461 | 28232.871 | 29485.3786 | 31191.0227 | 30607.1772 | 31003.9884 | 30040.5252 | 29253.3953 | 30375.8266 | 31062.297 | 28133.8025 | 27959.0087 | 26705.638
P5 | [6 empty] | 26496.1177 | 24273.62 | 19152.5 | 21590.3529 | 24937.5627 | 24566.76 | 24391.6 | 24440.925 | 23158.08 | 24250.8 | 24431.68 | 22386.375 | 23154.32 | 20056.7
P95 | [6 empty] | 52330.77 | 46823.2531 | 39537.5554 | 38608.8102 | 39251.65 | 35802.72 | 36241.36 | 36420.8369 | 35595.45 | 35296.8 | 37645.93 | 33625.625 | 33861.52 | 32882.3
NETREVENUE - Net Revenue $
MEAN | [6 empty] | 246759.0122 | 206209.109 | 159934.6891 | 172470.8842 | 175424.4363 | 171681.0338 | 186824.9793 | 194247.4541 | 187533.7716 | 182770.5502 | 176563.428 | 157889.3552 | 152175.3014 | 137458.3931
P5 | [6 empty] | 65066.7331 | 81204.5035 | 48373.7319 | 47932.5314 | 39430.7881 | 49847.2522 | 76879.0656 | 83667.8019 | 65904.5313 | 73410.0193 | 63453.0399 | 66154.0929 | 46114.9256 | 43984.6903
P95 | [6 empty] | 467281.0622 | 451903.2697 | 341186.2578 | 337760.7351 | 365950.8206 | 297314.8528 | 323143.8815 | 337487.0094 | 355369.8521 | 305512.9296 | 326739.3461 | 302121.8798 | 268907.0689 | 255556.0176
STARTS - Number Starts
MEAN | [6 empty] | 395.63 | 367.04 | 341.71 | 358.59 | 385.07 | 381.2 | 385.17 | 381.77 | 373.72 | 375.34 | 376.81 | 354.72 | 354.72 | 345.6
P5 | [6 empty] | 335.5 | 307.5 | 278 | 300.5 | 335.5 | 335 | 331 | 327.5 | 328.5 | 337 | 330.5 | 309 | 307 | 285
P95 | [6 empty] | 436.5 | 413 | 403 | 406 | 444.5 | 425.5 | 424.5 | 437 | 410 | 409 | 416.5 | 399 | 403.5 | 392
TOTALEMISSIONCOSTS - Emission Costs
MEAN | [9 empty] | 89067.8422 | 116696.6963 | 158944.7305 | 184426.0675 | 204571.9603 | 225393.9306 | 260193.8612 | 284697.7006 | 274386.8057 | 312152.553 | 314279.9669
P5 | [9 empty] | 48835.1155 | 70044.1067 | 99165.745 | 107135.8792 | 118332.0157 | 122553.4602 | 162230.0372 | 167574.6762 | 164709.3402 | 185979.2118 | 191697.7605
P95 | [9 empty] | 133549.7832 | 165882.9726 | 220780.0804 | 263928.954 | 295766.0418 | 327833.337 | 375065.2882 | 418097.6547 | 394907.1876 | 475948.5327 | 472629.3865
VOMCOSTS - VOM Costs
MEAN | [6 empty] | 27635.3095 | 24020.1692 | 20892.3246 | 22114.034 | 24017.0875 | 23873.5982 | 24803.1907 | 24633.2307 | 24280.3181 | 25819.4526 | 27024.1984 | 24757.7462 | 25163.1078 | 24569.187
P5 | [6 empty] | 18812.2436 | 17477.0064 | 14172.85 | 16192.7647 | 19201.9233 | 19162.0728 | 19513.28 | 20041.5585 | 19221.2064 | 20613.18 | 21255.5616 | 19700.01 | 20838.888 | 18452.164
P95 | [6 empty] | 37154.8467 | 33712.7422 | 29257.791 | 28956.6077 | 30223.7705 | 27926.1216 | 28993.088 | 29865.0863 | 29544.2235 | 30002.28 | 32751.9591 | 29590.55 | 30475.368 | 30251.716
15929: New 2025JAN 18V50DF_NG_B #9
CAPACITYFACTOR - Net Generation Capacity Factor
MEAN | [6 empty] | 0.27596 | 0.23897 | 0.2022 | 0.20754 | 0.21944 | 0.22353 | 0.22476 | 0.21867 | 0.21248 | 0.21682 | 0.22272 | 0.20291 | 0.19844 | 0.18431
P5 | [6 empty] | 0.18595 | 0.17893 | 0.13691 | 0.14947 | 0.16956 | 0.18413 | 0.17981 | 0.18045 | 0.17557 | 0.17272 | 0.17739 | 0.16433 | 0.16356 | 0.13763
P95 | [6 empty] | 0.37429 | 0.3374 | 0.28752 | 0.28153 | 0.28282 | 0.25995 | 0.25925 | 0.26362 | 0.25489 | 0.25013 | 0.26389 | 0.24186 | 0.24438 | 0.23467
CO2EMISSIONS - CO2 Emissions
MEAN | [6 empty] | 20029.1145 | 17345.7293 | 14636.5545 | 15071.5318 | 15891.9648 | 16170.0972 | 16417.6431 | 15828.4531 | 15505.9746 | 15793.1603 | 16214.8603 | 14802.8856 | 14424.5696 | 13387.1216
P5 | [6 empty] | 13598.9127 | 12990.1982 | 9914.2197 | 10835.2739 | 12286.2509 | 13274.5752 | 13168.1223 | 13029.2332 | 12801.4676 | 12542.033 | 12998.4181 | 11975.3289 | 11901.8056 | 10031.5603
P95 | [6 empty] | 27192.0067 | 24378.0458 | 20747.68 | 20477.6615 | 20461.6396 | 18855.1909 | 18948.0734 | 19289.9199 | 18632.0079 | 18155.1283 | 19207.0743 | 17736.0557 | 17726.1863 | 17047.5517
FUELCONSUMED - Fuel Consumed
MEAN | [6 empty] | 326481.3844 | 282756.6043 | 238611.9127 | 245656.7861 | 259047.0314 | 263579.886 | 267639.1049 | 257991.7962 | 252779.2323 | 257430.7709 | 264318.8724 | 241318.8454 | 235109.5863 | 218216.1791
P5 | [6 empty] | 221666.1102 | 211755.3781 | 161625.9507 | 176608.2334 | 200272.2662 | 216381.5464 | 214665.6608 | 212366.616 | 208690.3524 | 204436.9068 | 211887.5622 | 195223.595 | 193990.4397 | 163519.0019
P95 | [6 empty] | 443240.8503 | 397394.2046 | 338238.7474 | 333773.3223 | 333535.0691 | 307348.0938 | 308889.9558 | 314411.0585 | 303739.9804 | 295931.1516 | 313095.0332 | 289135.82 | 288923.4445 | 277882.8564
FUELCOST - Fuel Cost
MEAN | [6 empty] | 592340.7001 | 528109.1794 | 465102.7081 | 487336.164 | 525452.5056 | 540314.5732 | 559906.1475 | 554459.5168 | 555908.4236 | 576373.425 | 603781.752 | 578554.4561 | 576848.8396 | 560026.877
P5 | [6 empty] | 285316.6041 | 298639.0804 | 226622.3276 | 254671.7142 | 297915.9751 | 317955.2092 | 354970.7528 | 352735.8741 | 349128.5865 | 374235.9295 | 361737.0962 | 365577.6268 | 371932.9131 | 302028.5054
P95 | [6 empty] | 1020607.7559 | 1000987.7859 | 839033.3176 | 838552.6124 | 856493.4366 | 757314.224 | 783485.2729 | 834170.4264 | 830895.2696 | 773676.0829 | 894245.2397 | 888745.5144 | 846255.7357 | 874713.7261
NETPOS - Net Position (MWh)
MEAN | [6 empty] | 38353.0787 | 33192.5461 | 27991.7666 | 28798.6685 | 30347.3441 | 30853.2514 | 31620.8315 | 30459.4507 | 29819.3882 | 30346.627 | 31136.6324 | 28407.1625 | 27656.6976 | 25651.367
P5 | [6 empty] | 26041.3182 | 24858.3885 | 18961.28 | 20704.365 | 23461.588 | 25328.52 | 25362.2 | 25072.8 | 24618.01 | 24099.6 | 24960.25 | 22981 | 22819.72 | 19221.7
P95 | [6 empty] | 52064.4641 | 46643.4554 | 39676.6775 | 39128.94 | 39073.525 | 35976.6 | 36494.56 | 37120.55 | 35831.07 | 34885.2 | 36882.44 | 34036 | 33986.995 | 32665.2
NETREVENUE - Net Revenue $
MEAN | [6 empty] | 249115.277 | 206717.7959 | 160778.4479 | 175799.2452 | 179099.2726 | 170945.6694 | 184577.7547 | 191851.1624 | 184951.5148 | 183156.5912 | 174440.467 | 156747.4611 | 152844.3712 | 142185.6909
P5 | [6 empty] | 69175.5814 | 81407.0622 | 50637.6843 | 52689.0843 | 47983.9997 | 45457.6161 | 71510.0307 | 79665.3201 | 59885.7029 | 75258.3118 | 65756.4851 | 65724.6721 | 51688.9906 | 48694.776
P95 | [6 empty] | 470437.0652 | 448135.2005 | 344085.6481 | 339084.3578 | 367806.5586 | 297310.8373 | 322755.3467 | 345552.5424 | 348604.4608 | 306878.9488 | 324719.8299 | 303091.489 | 262382.3498 | 256175.5087
STARTS - Number Starts
MEAN | [6 empty] | 390.88 | 366.2 | 339.35 | 352.56 | 378.99 | 382.62 | 388.15 | 384.08 | 376.6 | 372.87 | 377.33 | 356.75 | 352.14 | 338.13
P5 | [6 empty] | 334.5 | 314 | 278 | 294.5 | 320 | 338 | 339 | 329.5 | 328.5 | 330 | 336.5 | 305 | 300 | 285
P95 | [6 empty] | 437 | 414.5 | 399.5 | 402.5 | 436 | 424 | 426 | 436 | 418 | 408 | 414 | 399.5 | 403 | 383
TOTALEMISSIONCOSTS - Emission Costs
MEAN | [9 empty] | 86996.8885 | 113529.0591 | 160303.1904 | 188145.1232 | 207445.0441 | 229665.3124 | 259903.311 | 285130.8273 | 277098.6275 | 308733.9183 | 302024.3628
P5 | [9 empty] | 47696.8789 | 68058.2725 | 101722.489 | 107454.2979 | 120252.4767 | 127843.4375 | 163815.2282 | 169986.5172 | 164875.3086 | 182030.3628 | 181426.7116
P95 | [9 empty] | 133834.0131 | 161621.9648 | 226295.4811 | 264039.3119 | 302048.5025 | 329851.3341 | 369567.5734 | 413396.9711 | 404119.2029 | 469242.7782 | 467435.5296
VOMCOSTS - VOM Costs
MEAN | [6 empty] | 27230.6859 | 23898.6332 | 20713.9073 | 21599.0014 | 23367.455 | 24065.5361 | 25296.6652 | 24976.7496 | 24750.0922 | 25794.6329 | 27088.8702 | 24998.303 | 24891.0278 | 23599.2576
P5 | [6 empty] | 18489.3359 | 17898.0397 | 14031.3472 | 15528.2738 | 18065.4228 | 19756.2456 | 20289.76 | 20559.696 | 20432.9483 | 20484.66 | 21715.4175 | 20223.28 | 20537.748 | 17683.964
P95 | [6 empty] | 36965.7695 | 33583.2879 | 29360.7414 | 29346.705 | 30086.6142 | 28061.748 | 29195.648 | 30438.851 | 29739.7881 | 29652.42 | 32087.7228 | 29951.68 | 30588.2955 | 30051.984
15929: New 2025JAN J920_A #1
CAPACITYFACTOR - Net Generation Capacity Factor
MEAN | [6 empty] | 0.54071 | 0.47492 | 0.42785 | 0.44301 | 0.44386 | 0.41682 | 0.44655 | 0.43528 | 0.42425 | 0.42392 | 0.41501 | 0.39378 | 0.3875 | 0.36715
P5 | [6 empty] | 0.49108 | 0.431 | 0.37985 | 0.40189 | 0.40996 | 0.37869 | 0.41236 | 0.3962 | 0.39226 | 0.39517 | 0.38184 | 0.36043 | 0.35003 | 0.32945
P95 | [6 empty] | 0.58981 | 0.52056 | 0.47485 | 0.49041 | 0.47796 | 0.44206 | 0.47149 | 0.4698 | 0.45893 | 0.45567 | 0.44135 | 0.42707 | 0.41806 | 0.40686
CO2EMISSIONS - CO2 Emissions
MEAN | [6 empty] | 19668.1823 | 17259.7172 | 15552.9597 | 16124.7147 | 16074.0741 | 15086.4444 | 16348.7967 | 15790.0281 | 15490.9581 | 15475.4592 | 15153.751 | 14392.9678 | 14109.281 | 13369.0511
P5 | [6 empty] | 17859.474 | 15661.1335 | 13829.2028 | 14663.0388 | 14839.2508 | 13737.2872 | 15139.826 | 14418.0194 | 14375.9323 | 14378.7471 | 13939.5516 | 13105.4214 | 12728.1926 | 12031.3054
P95 | [6 empty] | 21431.9822 | 19057.959 | 17369.9807 | 17855.0243 | 17407.5766 | 16043.0207 | 17338.1105 | 17077.5434 | 16731.589 | 16659.1247 | 16197.1171 | 15693.7148 | 15312.1541 | 14928.9078
FUELCONSUMED - Fuel Consumed
MEAN | [6 empty] | 333001.7718 | 292163.4476 | 263294.8441 | 272994.7563 | 272149.9865 | 255432.7942 | 276834.0336 | 267323.7032 | 262276.5222 | 262013.3482 | 256554.6523 | 243671.2175 | 238886.8681 | 226350.784
P5 | [6 empty] | 302380.2479 | 265103.6048 | 234114.4563 | 248247.7075 | 251243.6436 | 232589.6375 | 256362.155 | 244094.5846 | 243398.0306 | 243444.7924 | 235998.1272 | 221873.1515 | 215503.4475 | 203701.4827
P95 | [6 empty] | 362863.9945 | 322605.9536 | 294055.9826 | 302289.0086 | 294727.3619 | 271628.7072 | 293585.7334 | 289121.7753 | 283281.6349 | 282054.103 | 274219.2953 | 265692.6363 | 259253.0081 | 252760.6759
FUELCOST - Fuel Cost
MEAN | [6 empty] | 575210.7223 | 523643.695 | 491263.5833 | 519690.2448 | 536365.2242 | 514938.549 | 567876.8912 | 563441.4027 | 564551.2495 | 575530.7327 | 574209.4276 | 572630.6233 | 574783.1532 | 567314.7031
P5 | [6 empty] | 387064.5094 | 370371.545 | 330188.1263 | 354733.326 | 377634.8111 | 366966.8018 | 419326.1206 | 411589.0645 | 404274.1282 | 414389.4089 | 401943.5389 | 410405.8265 | 429836.7464 | 376244.0348
P95 | [6 empty] | 831239.575 | 805076.0747 | 717809.4344 | 733812.0483 | 731836.8431 | 653350.1583 | 707200.9674 | 753799.8596 | 752938.8076 | 717530.5985 | 761032.2324 | 802330.8305 | 761904.8655 | 777809.3862
NETPOS - Net Position (MWh)
MEAN | [6 empty] | 40851.1369 | 35811.1868 | 32253.5407 | 33419.3574 | 33292.2556 | 31225.1905 | 34153.8481 | 32956.8112 | 32311.2115 | 32254.1042 | 31564.02 | 29956.8873 | 29347.1224 | 27786.6041
P5 | [6 empty] | 37091.3226 | 32498.8605 | 28680.3948 | 30390.202 | 30735.8298 | 28432.8576 | 31628.9955 | 30091.9666 | 29985.9854 | 29968.4652 | 29034.9066 | 27277.25 | 26474.625 | 25006.32
P95 | [6 empty] | 44505.1786 | 39522.7134 | 36007.465 | 37005.6222 | 36048.6171 | 33205.1434 | 36221.0216 | 35644.6557 | 34899.1726 | 34722.0458 | 33737.3766 | 32664.45 | 31849.045 | 31028.59
NETREVENUE - Net Revenue $
MEAN | [6 empty] | 99135.0916 | 76967.5133 | 49537.027 | 61160.1801 | 66523.3515 | 84236.4336 | 74820.5903 | 86307.6262 | 84798.0619 | 86023.8887 | 90989.0172 | 78565.468 | 79945.4694 | 72645.4178
P5 | [6 empty] | -42097.0756 | -19464.3826 | -40082.7405 | -38718.5916 | -40983.3206 | -4647.5705 | -12092.3607 | 2758.7327 | -11006.9433 | 5394.2319 | 5917.863 | 6193.7558 | 284.3498 | -3727.5016
P95 | [6 empty] | 262989.8473 | 250410.1232 | 191803.7771 | 183561.5337 | 198647.1496 | 170726.1349 | 174957.2155 | 193874.4035 | 200024.8448 | 165861.2882 | 199186.9229 | 183879.4375 | 172648.5609 | 163985.6318
STARTS - Number Starts
MEAN | [6 empty] | 447.83 | 491.55 | 479.27 | 491.56 | 507.43 | 459.63 | 512.22 | 509.25 | 506.85 | 499.92 | 488.95 | 474.57 | 467.94 | 464.15
P5 | [6 empty] | 393.5 | 447 | 438 | 454 | 470.5 | 431.5 | 481.5 | 476.5 | 473 | 463.5 | 459 | 444.5 | 432 | 425.5
P95 | [6 empty] | 484 | 528 | 513 | 530.5 | 543 | 484 | 548 | 544.5 | 543 | 530.5 | 521.5 | 504.5 | 498.5 | 498.5
TOTALEMISSIONCOSTS - Emission Costs
MEAN | [9 empty] | 92460.6575 | 114676.3185 | 149919.3132 | 187909.7454 | 207074.3505 | 229238.7325 | 255459.7607 | 266593.9047 | 269196.3547 | 301985.1002 | 302375.2987
P5 | [9 empty] | 58099.6817 | 73984.4926 | 96733.7664 | 116106.8416 | 129413.9447 | 135510.0408 | 160770.1803 | 166282.7385 | 160178.8809 | 186148.7893 | 193013.2668
P95 | [9 empty] | 123331.2825 | 157308.244 | 212679.9235 | 256394.9176 | 282613.8582 | 311281.7037 | 373062.9971 | 380423.278 | 367524.2122 | 427907.1053 | 448215.9555
VOMCOSTS - VOM Costs
MEAN | [6 empty] | 22876.6366 | 20412.3765 | 18707.0536 | 19717.4209 | 19975.3534 | 19359.6181 | 21516.9243 | 21092.3592 | 21002.2875 | 21610.2498 | 21463.5336 | 20670.2523 | 20836.4569 | 20006.355
P5 | [6 empty] | 20771.1406 | 18524.3505 | 16634.629 | 17930.2192 | 18441.4979 | 17628.3717 | 19926.2671 | 19258.8586 | 19490.8905 | 20078.8717 | 19743.7365 | 18821.3025 | 18796.9837 | 18004.5504
P95 | [6 empty] | 24922.9 | 22527.9466 | 20884.3297 | 21833.3171 | 21629.1703 | 20587.1889 | 22819.2436 | 22812.5797 | 22684.4622 | 23263.7707 | 22941.4161 | 22538.4705 | 22612.8219 | 22340.5848
15929: New 2026JAN 18V50DF_NG_B #1
CAPACITYFACTOR - Net Generation Capacity Factor
MEAN | [7 empty] | 0.23489 | 0.19801 | 0.2026 | 0.2098 | 0.22002 | 0.2232 | 0.22112 | 0.21558 | 0.21693 | 0.22217 | 0.20609 | 0.19667 | 0.17814
P5 | [7 empty] | 0.17108 | 0.13192 | 0.14372 | 0.15634 | 0.17456 | 0.17821 | 0.18216 | 0.17778 | 0.17616 | 0.18156 | 0.16891 | 0.16288 | 0.13203
P95 | [7 empty] | 0.33323 | 0.2806 | 0.27651 | 0.27589 | 0.25901 | 0.26134 | 0.26516 | 0.25935 | 0.24905 | 0.26574 | 0.24463 | 0.24421 | 0.22711
CO2EMISSIONS - CO2 Emissions
MEAN | [7 empty] | 17027.5955 | 14359.1061 | 14732.7415 | 15193.4842 | 15921.0456 | 16306.5154 | 16003.5947 | 15710.7112 | 15803.6877 | 16179.4697 | 15018.9129 | 14305.2025 | 12943.9375
P5 | [7 empty] | 12468.6192 | 9512.8265 | 10450.0787 | 11254.7884 | 12614.9689 | 12949.3557 | 13230.6259 | 13022.277 | 12804.3272 | 13251.8327 | 12328.8281 | 11866.903 | 9617.5732
P95 | [7 empty] | 24163.722 | 20409.597 | 20030.278 | 20109.384 | 18755.3821 | 18961.2196 | 19119.1739 | 18907.6811 | 18194.4724 | 19456.1197 | 18002.2711 | 17761.089 | 16363.3836
FUELCONSUMED - Fuel Consumed
MEAN | [7 empty] | 277570.4144 | 234088.8067 | 240134.7279 | 247661.4448 | 259520.2237 | 265827.5224 | 260846.4617 | 256116.8712 | 257602.3538 | 263741.9685 | 244840.5539 | 233163.993 | 210992.0772
P5 | [7 empty] | 203253.2978 | 155082.9211 | 170329.9869 | 183458.6569 | 205629.6683 | 211099.6564 | 215649.1645 | 212289.8501 | 208712.3388 | 216018.4794 | 200986.3906 | 193421.5528 | 156770.8242
P95 | [7 empty] | 393899.5775 | 332727.4053 | 326481.747 | 327793.1392 | 305721.1649 | 309104.2643 | 311628.0282 | 308234.0196 | 296572.4664 | 317154.7276 | 293475.7031 | 289492.3314 | 266730.6047
FUELCOST - Fuel Cost
MEAN | [7 empty] | 518974.6723 | 457037.6695 | 477731.8232 | 503417.8888 | 532799.5102 | 556155.8959 | 559901.0059 | 562771.5063 | 576256.2767 | 601415.5811 | 585764.531 | 572638.4407 | 542131.5833
P5 | [7 empty] | 290260.3817 | 224150.9519 | 247706.0554 | 274336.3355 | 312509.8084 | 345112.6794 | 366029.0514 | 352365.4169 | 372333.7527 | 366580.1788 | 374736.603 | 372118.2008 | 291810.1639
P95 | [7 empty] | 987925.176 | 827243.0448 | 815218.6113 | 833266.0741 | 741824.1088 | 790015.0208 | 829342.8742 | 827850.2814 | 777543.0168 | 888969.3304 | 897943.8454 | 853636.3345 | 851436.855
NETPOS - Net Position (MWh)
MEAN | [7 empty] | 32584.5091 | 27461.1561 | 28151.2563 | 29013.5135 | 30378.0729 | 31406.7794 | 30796.4879 | 30213.106 | 30366.8794 | 31068.6734 | 28821.725 | 27427.8312 | 24802.172
P5 | [7 empty] | 23861.215 | 18192.5303 | 19967.7971 | 21492.345 | 24069.96 | 24940.06 | 25460.35 | 25043.04 | 24603.6 | 25446.87 | 23659.375 | 22752.8 | 18428.45
P95 | [7 empty] | 46236.469 | 39031.1662 | 38273.2822 | 38400.7726 | 35786.16 | 36519.88 | 36791.975 | 36361.215 | 34960.8 | 37360.67 | 34546.875 | 34053.915 | 31354.25
NETREVENUE - Net Revenue $
MEAN | [7 empty] | 208109.6141 | 163457.6847 | 178644.7219 | 184347.7757 | 173850.8131 | 185220.8282 | 189548.164 | 182282.1825 | 182336.8725 | 175270.8987 | 153218.0818 | 153280.9655 | 145078.1986
P5 | [7 empty] | 83610.2065 | 55194.2224 | 56122.9142 | 55926.6717 | 50974.1678 | 72864.6778 | 74273.9027 | 57980.0126 | 74543.8357 | 67088.8175 | 60171.1976 | 53199.4016 | 52698.7498
P95 | [7 empty] | 455353.8839 | 346506.1679 | 337795.0575 | 366680.6038 | 301598.5556 | 320173.8569 | 342953.6858 | 352361.0782 | 301664.7696 | 327336.3073 | 297558.3693 | 266339.398 | 265445.0349
STARTS - Number Starts
MEAN | [7 empty] | 364.83 | 336.51 | 351.58 | 375.06 | 380.3 | 388.04 | 387.9 | 381.32 | 374 | 379.29 | 360.04 | 352.27 | 332.05
P5 | [7 empty] | 306.5 | 270.5 | 289 | 325 | 333.5 | 339 | 335 | 337.5 | 337 | 346 | 315.5 | 308.5 | 282.5
P95 | [7 empty] | 414 | 398 | 409.5 | 435.5 | 422.5 | 422 | 441 | 417 | 405.5 | 410.5 | 404 | 397.5 | 383
TOTALEMISSIONCOSTS - Emission Costs
MEAN | [9 empty] | 85117.1907 | 108417.7121 | 157801.3043 | 186844.8391 | 209704.8293 | 232580.6319 | 260069.8978 | 284074.6418 | 280787.8264 | 306345.47 | 292117.1758
P5 | [9 empty] | 46152.3235 | 65114.1547 | 97057.1556 | 106348.7231 | 118699.4291 | 129623.9601 | 164334.2454 | 173044.4885 | 176123.432 | 182976.2438 | 174967.6632
P95 | [9 empty] | 132763.75 | 152537.7492 | 218147.2031 | 260546.1614 | 301840.6598 | 335062.1334 | 367145.9893 | 402270.1395 | 402278.6175 | 469018.3668 | 459810.2027
VOMCOSTS - VOM Costs
MEAN | [7 empty] | 23460.8466 | 20321.2555 | 21113.4422 | 22340.4054 | 23694.8968 | 25125.4235 | 25253.1201 | 25076.878 | 25811.8475 | 27029.7459 | 25363.118 | 24685.0481 | 22817.9982
P5 | [7 empty] | 17180.0748 | 13462.4725 | 14975.8478 | 16549.1057 | 18774.5688 | 19952.048 | 20877.487 | 20785.7232 | 20913.06 | 22138.7769 | 20820.25 | 20477.52 | 16954.174
P95 | [7 empty] | 33290.2577 | 28883.063 | 28704.9617 | 29568.5949 | 27913.2048 | 29215.904 | 30169.4195 | 30179.8084 | 29716.68 | 32503.7829 | 30401.25 | 30648.5235 | 28845.91
15929: New 2026JAN J920_B #1
CAPACITYFACTOR - Net Generation Capacity Factor
MEAN | [7 empty] | 0.49285 | 0.45091 | 0.46248 | 0.46241 | 0.50404 | 0.46651 | 0.45947 | 0.44919 | 0.4447 | 0.43156 | 0.39903 | 0.38878 | 0.37036
P5 | [7 empty] | 0.4476 | 0.41185 | 0.42169 | 0.43093 | 0.47749 | 0.43284 | 0.4192 | 0.41745 | 0.40989 | 0.40151 | 0.35768 | 0.34892 | 0.32859
P95 | [7 empty] | 0.53674 | 0.49214 | 0.50748 | 0.49169 | 0.52658 | 0.49479 | 0.49489 | 0.48391 | 0.47641 | 0.45678 | 0.43446 | 0.42267 | 0.41319
CO2EMISSIONS - CO2 Emissions
MEAN | [7 empty] | 17934.8296 | 16353.8152 | 16845.5585 | 16764.8326 | 18260.6728 | 17056.6952 | 16650.5299 | 16398.6594 | 16234.8406 | 15733.0831 | 14579.8469 | 14158.9702 | 13472.5384
P5 | [7 empty] | 16402.6338 | 14880.6945 | 15416.7665 | 15613.1218 | 17280.411 | 15861.0837 | 15157.3043 | 15161.4096 | 14889.7171 | 14633.9047 | 13046.3978 | 12745.6734 | 11927.6344
P95 | [7 empty] | 19614.188 | 17921.9205 | 18574.0538 | 17804.7159 | 19173.9487 | 18155.3283 | 18033.2485 | 17724.7948 | 17473.6575 | 16678.5254 | 15780.1489 | 15335.0138 | 15141.965
FUELCONSUMED - Fuel Consumed
MEAN | [7 empty] | 303591.3788 | 276852.8158 | 285198.6025 | 283845.2781 | 309176.8162 | 288820.8954 | 281892.0533 | 277644.7329 | 274870.3157 | 266362.9268 | 246834.9955 | 239728.2107 | 228102.9629
P5 | [7 empty] | 277655.1664 | 251913.1366 | 261008.4803 | 264345.1109 | 292579.5165 | 268576.8573 | 256610.6342 | 256696.7669 | 252096.3122 | 247753.6314 | 220873.8896 | 215799.4179 | 201946.2538
P95 | [7 empty] | 332019.4463 | 303399.1742 | 314462.0442 | 301452.1971 | 324639.4176 | 307424.6862 | 305298.1413 | 300097.7569 | 295844.6738 | 282369.2065 | 267155.9776 | 259640.0334 | 256367.9587
FUELCOST - Fuel Cost
MEAN | [7 empty] | 543968.9872 | 515882.2187 | 542831.8997 | 559629.1893 | 618263.2686 | 592763.1505 | 594306.8677 | 597525.464 | 604304.7617 | 595718.7374 | 581255.0303 | 577349.5209 | 572304.9457
P5 | [7 empty] | 382066.6188 | 356292.3354 | 377201.4413 | 393822.9552 | 465200.1626 | 439974.5042 | 435468.1102 | 434513.696 | 435682.9265 | 424049.9204 | 418503.3606 | 434348.8162 | 379051.561
P95 | [7 empty] | 815752.4176 | 739302.7951 | 760518.2556 | 761356.1849 | 769019.1877 | 738300.7661 | 781995.8814 | 795700.9968 | 751540.8959 | 775980.9158 | 825195.6667 | 765072.514 | 804655.6278
NETPOS - Net Position (MWh)
MEAN | [7 empty] | 37211.6822 | 33914.1504 | 34913.1228 | 34722.8604 | 37794.3371 | 35632.7712 | 34752.9562 | 34204.2383 | 33836.7062 | 32770.6048 | 30345.7523 | 29450.4758 | 28001.5634
P5 | [7 empty] | 34035.524 | 30862.0033 | 31952.0325 | 32338.2119 | 35764.5535 | 33135.2065 | 31635.99 | 31623.6801 | 31034.0992 | 30481.28 | 27154.4 | 26510.985 | 24790.63
P95 | [7 empty] | 40686.0473 | 37163.0937 | 38495.5651 | 36872.4281 | 39685.7071 | 37927.1083 | 37637.88 | 36970.072 | 36416.4481 | 34739.1306 | 32844.135 | 31896.81 | 31471.2
NETREVENUE - Net Revenue $
MEAN | [7 empty] | 71055.7996 | 38423.6047 | 51612.37 | 56693.9836 | 28788.8597 | 63488.92 | 71323.3142 | 69485.384 | 72710.154 | 79076.5467 | 74481.8823 | 78732.4646 | 69407.6648
P5 | [7 empty] | -29350.3584 | -57661.3563 | -54357.0772 | -48968.2516 | -81365.7677 | -26572.3581 | -15241.9626 | -32323.7908 | -11389.5857 | -6925.2106 | -193.5474 | -229.461 | -5510.1173
P95 | [7 empty] | 249738.7891 | 181982.5544 | 183809.6323 | 196685.3585 | 123634.9367 | 159516.9752 | 180351.411 | 193825.267 | 158130.9381 | 193957.8114 | 178911.9906 | 166896.7777 | 162166.6678
STARTS - Number Starts
MEAN | [7 empty] | 347.39 | 347.53 | 366.93 | 382.66 | 439.48 | 385.3 | 389.66 | 390.7 | 396.75 | 416.99 | 418.55 | 424.11 | 420.97
P5 | [7 empty] | 317 | 317.5 | 334.5 | 351 | 402.5 | 352.5 | 359.5 | 361.5 | 360.5 | 389 | 383.5 | 393.5 | 375.5
P95 | [7 empty] | 377.5 | 376.5 | 392 | 414 | 474 | 416 | 415.5 | 417.5 | 430.5 | 443 | 447.5 | 455 | 446.5
TOTALEMISSIONCOSTS - Emission Costs
MEAN | [9 empty] | 96510.2139 | 119576.652 | 181457.9141 | 196028.9473 | 218451.2144 | 242689.5873 | 268086.0389 | 276666.7194 | 272808.8473 | 303250.308 | 304826.9907
P5 | [9 empty] | 61247.3029 | 77658.4414 | 117271.8868 | 121445.1685 | 135820.5679 | 145332.4827 | 166147.6774 | 170759.1379 | 158470.3262 | 186070.1638 | 196100.7836
P95 | [9 empty] | 127975.3804 | 166369.8322 | 256507.2684 | 271058.7107 | 294611.9151 | 329769.1859 | 394874.2662 | 389325.6968 | 368000.7174 | 434640.3015 | 453861.7108
VOMCOSTS - VOM Costs
MEAN | [7 empty] | 21210.6589 | 19670.2072 | 20598.7425 | 20833.7163 | 23054.5456 | 22448.6458 | 22241.892 | 22232.7549 | 22670.5931 | 22284.0113 | 20938.5691 | 20909.8378 | 20161.1256
P5 | [7 empty] | 19400.2487 | 17899.9619 | 18851.6992 | 19402.9271 | 21816.3776 | 20875.1801 | 20247.0336 | 20555.3921 | 20792.8465 | 20727.2704 | 18736.536 | 18822.7993 | 17849.2536
P95 | [7 empty] | 23191.047 | 21554.5944 | 22712.3834 | 22123.4569 | 24208.2813 | 23894.0782 | 24088.2432 | 24030.5468 | 24399.0202 | 23622.6088 | 22662.4532 | 22646.7351 | 22659.264
15929: New 2026JAN J920_B #2
CAPACITYFACTOR - Net Generation Capacity Factor
MEAN | [7 empty] | 0.4935 | 0.45001 | 0.46161 | 0.46205 | 0.50325 | 0.46392 | 0.45757 | 0.44759 | 0.44882 | 0.43722 | 0.40824 | 0.38942 | 0.37191
P5 | [7 empty] | 0.45066 | 0.40951 | 0.42124 | 0.43215 | 0.47701 | 0.42927 | 0.41666 | 0.41794 | 0.41962 | 0.40365 | 0.37553 | 0.35082 | 0.33144
P95 | [7 empty] | 0.53255 | 0.49446 | 0.50817 | 0.49179 | 0.52582 | 0.4922 | 0.49158 | 0.48019 | 0.4798 | 0.46551 | 0.44137 | 0.42401 | 0.41623
CO2EMISSIONS - CO2 Emissions
MEAN | [7 empty] | 17913.3485 | 16367.2502 | 16797.8855 | 16758.9699 | 18225.2621 | 16962.9038 | 16606.0422 | 16338.3361 | 16376.4964 | 15950.9811 | 14919.6964 | 14182.3533 | 13548.3374
P5 | [7 empty] | 16305.1347 | 14882.9405 | 15439.8548 | 15757.8403 | 17324.3356 | 15681.4359 | 15128.0549 | 15185.0964 | 15206.6374 | 14728.041 | 13730.1203 | 12819.9667 | 12015.7175
P95 | [7 empty] | 19440.0962 | 18065.6807 | 18458.6247 | 17852.7718 | 18999.3313 | 17996.689 | 17881.3192 | 17562.3884 | 17534.0057 | 17104.5209 | 16115.6241 | 15464.6459 | 15110.2074
FUELCONSUMED - Fuel Consumed
MEAN | [7 empty] | 303227.9057 | 277079.9674 | 284392.008 | 283745.8639 | 308577.2112 | 287232.7162 | 281139.2539 | 276623.4068 | 277268.6666 | 270051.8633 | 252588.6153 | 240124.1622 | 229386.3021
P5 | [7 empty] | 276005.1343 | 251952.0826 | 261399.6771 | 266795.7996 | 293322.7641 | 265533.4057 | 256118.8792 | 257097.9582 | 257462.066 | 249347.3696 | 232449.2354 | 217057.2921 | 203437.6198
P95 | [7 empty] | 329073.0683 | 305833.3377 | 312508.7431 | 302265.3393 | 321683.1149 | 304737.5135 | 302729.2528 | 297347.6443 | 296866.2415 | 289581.4566 | 272835.5084 | 261834.9978 | 255830.2516
FUELCOST - Fuel Cost
MEAN | [7 empty] | 542902.3212 | 516313.5012 | 541473.8041 | 559272.7295 | 617174.5613 | 589605.4788 | 592811.4223 | 594781.5678 | 608830.4366 | 603397.6813 | 593156.448 | 578493.5766 | 575742.024
P5 | [7 empty] | 387279.3148 | 358554.4235 | 373990.157 | 403529.2169 | 460063.788 | 436490.8279 | 440431.5447 | 435506.8934 | 446089.2576 | 429476.2833 | 439224.8483 | 438480.7029 | 376129.9105
P95 | [7 empty] | 813298.4259 | 735795.948 | 764841.3417 | 755474.9382 | 774043.404 | 727362.5506 | 783690.8935 | 781094.1301 | 759991.7737 | 786403.2852 | 810950.6121 | 766457.6782 | 805471.3412
NETPOS - Net Position (MWh)
MEAN | [7 empty] | 37166.5997 | 33941.9903 | 34814.4457 | 34710.8121 | 37721.0483 | 35436.7668 | 34660.1651 | 34078.3212 | 34132.1014 | 33224.4597 | 31053.1063 | 29499.1225 | 28159.1825
P5 | [7 empty] | 33837.9606 | 30866.6753 | 32000.168 | 32636.8255 | 35857.4228 | 32760.9014 | 31576.198 | 31673.942 | 31694.0493 | 30677.36 | 28577.3702 | 26665.515 | 24973.8576
P95 | [7 empty] | 40324.1086 | 37455.6601 | 38256.314 | 36971.5464 | 39321.8073 | 37595.5436 | 37322.0597 | 36629.8402 | 36544.3758 | 35627.2 | 33542.6 | 32166.1278 | 31405.41
NETREVENUE - Net Revenue $
MEAN | [7 empty] | 70288.9128 | 38543.4567 | 51469.352 | 56762.8962 | 28812.779 | 64943.7593 | 72925.4681 | 70926.4624 | 70204.7478 | 75717.6757 | 67858.4699 | 77664.0135 | 69566.2154
P5 | [7 empty] | -30927.2343 | -56029.0949 | -56045.7672 | -50769.6024 | -77246.883 | -23643.0004 | -14460.3927 | -33581.2732 | -14203.2405 | -13768.4104 | -9315.1147 | -1356.5179 | -7530.3744
P95 | [7 empty] | 241206.7748 | 184891.5208 | 172223.8713 | 192895.5825 | 122012.5747 | 165184.4681 | 184014.6212 | 194327.6852 | 155751.9143 | 191623.6358 | 172576.39 | 166191.3637 | 163537.9
STARTS - Number Starts
MEAN | [7 empty] | 347.49 | 347.77 | 368.38 | 383.29 | 440.62 | 388.53 | 390.31 | 391.14 | 392.15 | 410.65 | 409.65 | 423.64 | 419.41
P5 | [7 empty] | 321 | 315.5 | 337.5 | 348.5 | 409.5 | 356 | 360.5 | 361 | 358.5 | 382.5 | 378 | 394.5 | 377.5
P95 | [7 empty] | 373.5 | 374 | 398 | 414.5 | 475 | 416.5 | 422.5 | 416.5 | 422.5 | 436.5 | 444.5 | 454.5 | 446.5
TOTALEMISSIONCOSTS - Emission Costs
MEAN | [9 empty] | 96280.4445 | 119541.4706 | 181045.0351 | 194854.6684 | 217860.9462 | 241831.0095 | 270421.6931 | 280756.38 | 279087.7476 | 303624.5795 | 306356.3563
P5 | [9 empty] | 60771.0749 | 77120.8431 | 117431.6956 | 120668.9604 | 134910.9683 | 141643.6319 | 169184.3371 | 174659.9387 | 165518.4415 | 186857.6146 | 197183.2496
P95 | [9 empty] | 128966.3141 | 163851.3033 | 255400.7109 | 264830.9504 | 294914.99 | 327240.429 | 396394.3108 | 396127.2827 | 376085.7461 | 429345.04 | 452999.8524
VOMCOSTS - VOM Costs
MEAN | [7 empty] | 21184.9618 | 19686.3544 | 20540.523 | 20826.4872 | 23009.8395 | 22325.1631 | 22182.5057 | 22150.9087 | 22868.5079 | 22592.6326 | 21426.6433 | 20944.377 | 20274.6114
P5 | [7 empty] | 19287.6375 | 17902.6717 | 18880.0991 | 19582.0953 | 21873.0279 | 20639.3679 | 20208.7667 | 20588.0623 | 21235.013 | 20860.6048 | 19718.3854 | 18932.5156 | 17981.1775
P95 | [7 empty] | 22984.7419 | 21724.2828 | 22571.2252 | 22182.9279 | 23986.3024 | 23685.1924 | 23886.1182 | 23809.3961 | 24484.7318 | 24226.496 | 23144.394 | 22837.9508 | 22611.8952
15929: New 2026JAN J920_B #3
CAPACITYFACTOR - Net Generation Capacity Factor
MEAN | [7 empty] | 0.49491 | 0.45087 | 0.46197 | 0.46192 | 0.50245 | 0.46486 | 0.45315 | 0.44258 | 0.44607 | 0.43591 | 0.41417 | 0.39318 | 0.37567
P5 | [7 empty] | 0.45445 | 0.41242 | 0.42698 | 0.43195 | 0.47787 | 0.43025 | 0.41352 | 0.41009 | 0.41539 | 0.40581 | 0.38351 | 0.35337 | 0.33615
P95 | [7 empty] | 0.53664 | 0.49416 | 0.50778 | 0.49195 | 0.52471 | 0.492 | 0.48909 | 0.47552 | 0.47468 | 0.46155 | 0.44214 | 0.42936 | 0.41615
CO2EMISSIONS - CO2 Emissions
MEAN | [7 empty] | 17977.9651 | 16392.9034 | 16845.345 | 16768.0261 | 18209.4646 | 16994.3169 | 16423.3466 | 16155.9834 | 16295.4422 | 15900.0355 | 15110.0764 | 14321.3647 | 13662.6845
P5 | [7 empty] | 16441.96 | 14980.1653 | 15516.0131 | 15600.9339 | 17233.7981 | 15696.5225 | 14938.4772 | 14914.0021 | 15154.5162 | 14772.4294 | 14038.8312 | 12878.9643 | 12299.9784
P95 | [7 empty] | 19468.0907 | 18066.414 | 18488.4243 | 17810.3607 | 19163.4847 | 17971.044 | 17692.0272 | 17287.3711 | 17401.2614 | 16863.5369 | 16180.1976 | 15424.6028 | 15210.1116
FUELCONSUMED - Fuel Consumed
MEAN | [7 empty] | 304321.685 | 277514.0424 | 285195.4661 | 283899.2561 | 308309.7663 | 287764.7143 | 278046.2098 | 273536.056 | 275896.3096 | 269189.4085 | 255811.7388 | 242477.748 | 231322.3023
P5 | [7 empty] | 278321.2415 | 253597.5745 | 262688.7296 | 264138.2446 | 291790.349 | 265788.9761 | 252908.6513 | 252508.3704 | 256579.3381 | 250099.1156 | 237676.0276 | 218056.1922 | 208250.372
P95 | [7 empty] | 329547.3562 | 305846.5149 | 313012.4024 | 301546.6534 | 324462.9061 | 304302.9235 | 299527.5244 | 292690.1647 | 294618.8581 | 285501.527 | 273928.7527 | 261156.8817 | 257521.9662
FUELCOST - Fuel Cost
MEAN | [7 empty] | 545047.2898 | 517003.7067 | 542639.8891 | 559988.0169 | 616521.4187 | 590788.7856 | 586533.2706 | 588514.0823 | 605880.341 | 601465.1635 | 600146.064 | 583664.7643 | 580115.328
P5 | [7 empty] | 387751.3067 | 360924.5897 | 377461.1331 | 392151.7356 | 462392.6126 | 441062.3093 | 435825.9587 | 425984.1688 | 439358.1001 | 434694.8275 | 442225.0806 | 438881.4411 | 387374.7784
P95 | [7 empty] | 813288.6907 | 743659.8785 | 750312.918 | 761074.5484 | 775652.698 | 746251.4775 | 773720.5439 | 782639.7529 | 751848.8153 | 784734.3002 | 825302.3306 | 763698.4082 | 802504.4454
NETPOS - Net Position (MWh)
MEAN | [7 empty] | 37300.6791 | 33995.3334 | 34912.9885 | 34729.7488 | 37688.4495 | 35502.3446 | 34278.9164 | 33698.0293 | 33963.2022 | 33118.3944 | 31449.3523 | 29788.1617 | 28396.8125
P5 | [7 empty] | 34119.9575 | 31069.0824 | 32158.4731 | 32313.6165 | 35670.6548 | 32790.4649 | 31179.8306 | 31107.1872 | 31585.5075 | 30769.9483 | 29219.5453 | 26788.23 | 25564.74
P95 | [7 empty] | 40377.2354 | 37455.0076 | 38318.8637 | 36888.5842 | 39662.277 | 37543.5369 | 36928.2389 | 36056.4164 | 36267.879 | 35125.68 | 33676.785 | 32083.155 | 31612.9313
NETREVENUE - Net Revenue $
MEAN | [7 empty] | 70308.9036 | 38459.8718 | 51791.2446 | 56747.8196 | 29908.2927 | 64878.1311 | 75444.9535 | 74182.7627 | 71776.9809 | 76673.5127 | 63017.3153 | 75376.369 | 66273.2459
P5 | [7 empty] | -30666.9596 | -55866.5833 | -55192.1898 | -50930.8373 | -77209.3781 | -24331.1605 | -9982.5507 | -26829.3612 | -11216.0744 | -13510.8257 | -13693.5839 | -3777.1759 | -12828.6032
P95 | [7 empty] | 244722.7358 | 185383.4218 | 179093.7253 | 193472.029 | 125537.2273 | 166309.3586 | 182997.8781 | 193512.0172 | 154577.3388 | 189633.0564 | 172120.2029 | 164003.4139 | 157462.9562
STARTS - Number Starts
MEAN | [7 empty] | 347.41 | 347.32 | 369.2 | 384.51 | 438.7 | 387.14 | 394.47 | 397.36 | 392.42 | 411.1 | 401.59 | 421.12 | 415.86
P5 | [7 empty] | 320 | 316.5 | 338.5 | 354.5 | 406 | 356 | 365 | 366.5 | 357 | 379.5 | 369 | 389.5 | 375.5
P95 | [7 empty] | 378 | 376 | 394 | 416.5 | 477 | 415.5 | 420.5 | 424.5 | 426.5 | 441.5 | 430.5 | 454 | 446.5
TOTALEMISSIONCOSTS - Emission Costs
MEAN | [9 empty] | 96561.1155 | 119582.9487 | 180926.3221 | 195280.5293 | 215376.8802 | 239100.634 | 269025.7243 | 279576.9749 | 282445.8986 | 306493.8667 | 309084.3173
P5 | [9 empty] | 60927.0331 | 77567.8515 | 116360.8356 | 121773.5887 | 134684.1234 | 140067.0639 | 170108.8185 | 175910.1173 | 167293.0428 | 187533.6396 | 196829.1366
P95 | [9 empty] | 129757.1595 | 165142.4834 | 253238.4632 | 268764.3228 | 292506.0086 | 322843.5011 | 387623.7738 | 394232.3795 | 383361.945 | 433598.1962 | 461551.6502
VOMCOSTS - VOM Costs
MEAN | [7 empty] | 21261.3871 | 19717.2934 | 20598.6632 | 20837.8493 | 22989.9542 | 22366.4771 | 21938.5065 | 21903.7191 | 22755.3455 | 22520.5082 | 21700.0531 | 21149.5948 | 20445.705
P5 | [7 empty] | 19448.3758 | 18020.0678 | 18973.4992 | 19388.1699 | 21759.0994 | 20657.9929 | 19955.0916 | 20219.6717 | 21162.29 | 20923.5648 | 20161.4862 | 19019.6433 | 18406.6128
P95 | [7 empty] | 23015.0242 | 21723.9044 | 22608.1296 | 22133.1505 | 24193.989 | 23652.4283 | 23634.0729 | 23436.6706 | 24299.4789 | 23885.4624 | 23236.9817 | 22779.04 | 22761.3105
15929: New 2027JAN J920_B #1
CAPACITYFACTOR - Net Generation Capacity Factor
MEAN | [8 empty] | 0.45068 | 0.46295 | 0.46329 | 0.50199 | 0.46401 | 0.45422 | 0.44389 | 0.44177 | 0.43606 | 0.41204 | 0.40184 | 0.38253
P5 | [8 empty] | 0.41025 | 0.4231 | 0.42801 | 0.47682 | 0.43116 | 0.41557 | 0.41121 | 0.40655 | 0.40247 | 0.38291 | 0.36415 | 0.34198
P95 | [8 empty] | 0.49597 | 0.50815 | 0.49515 | 0.52578 | 0.48922 | 0.48799 | 0.47681 | 0.47608 | 0.46666 | 0.43881 | 0.43128 | 0.42174
CO2EMISSIONS - CO2 Emissions
MEAN | [8 empty] | 16376.3713 | 16853.2665 | 16793.8144 | 18199.0427 | 16971.0339 | 16464.9439 | 16205.6787 | 16146.3812 | 15921.3896 | 15042.0077 | 14626.0211 | 13931.2388
P5 | [8 empty] | 14878.9085 | 15323.8108 | 15440.8853 | 17310.4236 | 15865.4184 | 15029.8084 | 14927.0519 | 14892.1422 | 14704.4175 | 13879.0754 | 13251.5564 | 12507.1677
P95 | [8 empty] | 18029.5713 | 18515.6625 | 17967.0235 | 19117.0608 | 17928.4323 | 17705.6143 | 17383.7922 | 17437.003 | 17105.6091 | 16126.5544 | 15716.6012 | 15438.8647
FUELCONSUMED - Fuel Consumed
MEAN | [8 empty] | 277234.3795 | 285329.5034 | 284335.9989 | 308133.3148 | 287370.3171 | 278750.4347 | 274377.4678 | 273372.6183 | 269550.9133 | 254659.3582 | 247635.974 | 235869.1871
P5 | [8 empty] | 251884.8293 | 259435.8325 | 261429.2861 | 293088.3085 | 268649.9162 | 254455.7502 | 252729.0476 | 252137.0631 | 248947.3032 | 234971.2567 | 224364.5486 | 211758.2884
P95 | [8 empty] | 305221.1288 | 313475.5312 | 304199.4554 | 323676.3329 | 303581.6826 | 299755.1449 | 294324.3868 | 295223.5287 | 289600.0821 | 273020.5569 | 266100.3715 | 261394.7131
FUELCOST - Fuel Cost
MEAN | [8 empty] | 516554.9805 | 543431.1987 | 560790.0692 | 616062.053 | 589775.5408 | 587807.1105 | 589988.0455 | 600826.1614 | 602061.8219 | 597379.4753 | 595454.1747 | 590348.2127
P5 | [8 empty] | 360125.8968 | 375260.4718 | 397212.8472 | 463159.2766 | 436877.5259 | 436322.1958 | 432574.2034 | 431219.5678 | 435299.811 | 441678.0552 | 462605.9782 | 397175.9807
P95 | [8 empty] | 737490.2041 | 761160.0649 | 762076.9156 | 775144.6106 | 737583.1205 | 773694.6101 | 771556.5181 | 751961.5533 | 789689.4481 | 827251.6342 | 772153.5933 | 810904.8152
NETPOS - Net Position (MWh)
MEAN | [8 empty] | 33960.8921 | 34929.2106 | 34782.8842 | 37666.6113 | 35453.9819 | 34365.7324 | 33801.8199 | 33652.4846 | 33162.7673 | 31307.7241 | 30421.8207 | 28954.9602
P5 | [8 empty] | 30859.3152 | 31760.4423 | 31981.8312 | 35823.7972 | 33144.2507 | 31371.2336 | 31135.33 | 31039.675 | 30627.7813 | 28887.4661 | 27562.9935 | 25995.3009
P95 | [8 empty] | 37387.9569 | 38360.6533 | 37212.1668 | 39566.9519 | 37452.8933 | 36955.2735 | 36258.485 | 36341.5846 | 35628.759 | 33565.35 | 32689.8687 | 32088.72
NETREVENUE - Net Revenue $
MEAN | [8 empty] | 38715.3068 | 51619.9906 | 56531.8427 | 30060.417 | 64727.393 | 74268.0154 | 72839.1329 | 74489.6863 | 76079.76 | 64545.7841 | 69016.0234 | 60933.8572
P5 | [8 empty] | -55732.7339 | -50483.6734 | -51966.7774 | -77187.164 | -25517.4774 | -14883.0569 | -30503.7295 | -7223.7218 | -13912.636 | -12765.0156 | -15426.4645 | -20540.5997
P95 | [8 empty] | 188586.3516 | 176060.0182 | 195947.0596 | 128326.1624 | 163462.8379 | 181077.1567 | 198245.1691 | 158303.2933 | 189382.4318 | 174473.06 | 162473.4716 | 159280.5289
STARTS - Number Starts
MEAN | [8 empty] | 347.72 | 367.72 | 384.16 | 439.48 | 390 | 392.91 | 394.63 | 396.7 | 410.78 | 404.02 | 410.46 | 407.92
P5 | [8 empty] | 319.5 | 339.5 | 354.5 | 410.5 | 357 | 360 | 366.5 | 360.5 | 381 | 374 | 373.5 | 368.5
P95 | [8 empty] | 375.5 | 395.5 | 414.5 | 472.5 | 419 | 422 | 418 | 428 | 438.5 | 440.5 | 443.5 | 436.5
TOTALEMISSIONCOSTS - Emission Costs
MEAN | [9 empty] | 96581.3895 | 119794.3765 | 180799.8324 | 195026.1154 | 215898.3468 | 239882.589 | 266730.7846 | 280076.9174 | 280992.5801 | 312955.1294 | 315211.6129
P5 | [9 empty] | 60580.2 | 77529.5899 | 117051.0057 | 120881.9087 | 134756.3791 | 139969.4686 | 166201.8226 | 175116.6722 | 169974.6222 | 191370.5967 | 204593.9601
P95 | [9 empty] | 129407.6572 | 164847.6399 | 255809.8509 | 265453.9082 | 291271.7328 | 321029.8103 | 393610.0821 | 395193.2583 | 375347.9473 | 442231.3721 | 462422.9112
VOMCOSTS - VOM Costs
MEAN | [8 empty] | 19697.3174 | 20608.2342 | 20869.7305 | 22976.6329 | 22336.0086 | 21994.0688 | 21971.1829 | 22547.1647 | 22550.6818 | 21602.3296 | 21599.4927 | 20847.5714
P5 | [8 empty] | 17898.4028 | 18738.661 | 19189.0987 | 21852.5163 | 20880.878 | 20077.5895 | 20237.9645 | 20796.5822 | 20826.8913 | 19932.3516 | 19569.7254 | 18716.6167
P95 | [8 empty] | 21685.015 | 22632.7854 | 22327.3001 | 24135.8407 | 23595.3228 | 23651.375 | 23568.0152 | 24348.8617 | 24227.5561 | 23160.0915 | 23209.8068 | 23103.8784
15929: New 2028JAN J920_B #1
CAPACITYFACTOR - Net Generation Capacity Factor
MEAN | [9 empty] | 0.46194 | 0.4605 | 0.50359 | 0.46582 | 0.45413 | 0.44355 | 0.43601 | 0.42325 | 0.3957 | 0.39017 | 0.37201
P5 | [9 empty] | 0.4202 | 0.42727 | 0.48079 | 0.4333 | 0.40929 | 0.40965 | 0.40227 | 0.38909 | 0.35919 | 0.35347 | 0.32934
P95 | [9 empty] | 0.50327 | 0.49577 | 0.52642 | 0.49169 | 0.48925 | 0.47837 | 0.46971 | 0.4515 | 0.42876 | 0.42401 | 0.42026
CO2EMISSIONS - CO2 Emissions
MEAN | [9 empty] | 16817.0844 | 16687.8746 | 18246.726 | 17046.9008 | 16456.919 | 16208.1955 | 15917.7151 | 15445.3815 | 14457.7258 | 14214.5605 | 13545.2726
P5 | [9 empty] | 15358.5011 | 15464.3451 | 17390.5967 | 15855.2643 | 14902.715 | 14889.3485 | 14726.4175 | 14198.2539 | 13146.3937 | 12832.6469 | 12009.6316
P95 | [9 empty] | 18299.2488 | 17974.2746 | 19151.2082 | 18002.4146 | 17815.8147 | 17476.1621 | 17302.0233 | 16555.3776 | 15676.2263 | 15479.6112 | 15184.4747
FUELCONSUMED - Fuel Consumed
MEAN | [9 empty] | 284716.8987 | 282542.3761 | 308940.7831 | 288655.1237 | 278614.307 | 274420.0298 | 269501.0172 | 261492.0007 | 244767.6132 | 240669.4512 | 229334.3888
P5 | [9 empty] | 260022.7112 | 261827.1947 | 294444.058 | 268476.4318 | 252305.0804 | 252090.8426 | 249330.911 | 240378.3926 | 222566.9912 | 217272.4391 | 203334.5662
P95 | [9 empty] | 309809.5302 | 304321.8545 | 324253.3131 | 304835.4115 | 301618.8882 | 295887.6624 | 292938.5984 | 280283.8885 | 265396.5587 | 262087.8936 | 257087.6682
FUELCOST - Fuel Cost
MEAN | [9 empty] | 542040.0883 | 557247.343 | 618211.0346 | 592654.0309 | 587789.0601 | 590975.44 | 593262.6678 | 585951.2338 | 576329.1491 | 579928.6521 | 575696.4184
P5 | [9 empty] | 369747.7084 | 395863.9952 | 462833.074 | 442701.8785 | 430332.3166 | 423526.9686 | 424054.3667 | 415047.9075 | 413898.1588 | 432921.2205 | 379671.0252
P95 | [9 empty] | 760012.3016 | 759396.1152 | 775790.6541 | 742106.7909 | 782428.3827 | 781616.3251 | 742216.7542 | 784044.4016 | 803717.7967 | 757317.8692 | 791747.3541
NETPOS - Net Position (MWh)
MEAN | [9 empty] | 34853.9766 | 34563.5748 | 37765.2209 | 35612.222 | 34348.8321 | 33806.8946 | 33175.8607 | 32171.3606 | 30091.5617 | 29566.1322 | 28152.7549
P5 | [9 empty] | 31830.9146 | 32030.3245 | 35993.8656 | 33123.6876 | 31106.4595 | 31056.1156 | 30692.9976 | 29573.3768 | 27362.4079 | 26691.7973 | 24960.84
P95 | [9 empty] | 37926.8223 | 37226.8764 | 39638.4244 | 37608.7419 | 37184.4568 | 36452.1746 | 36061.36 | 34483.4447 | 32628.05 | 32196.715 | 31559.77
NETREVENUE - Net Revenue $
MEAN | [9 empty] | 51607.3053 | 57490.9858 | 29051.8787 | 64084.6464 | 75034.6116 | 73164.8067 | 78875.7136 | 86458.7505 | 76915.905 | 78779.0108 | 70336.349
P5 | [9 empty] | -53301.6608 | -50342.495 | -80592.6366 | -24450.3654 | -10235.472 | -28262.0012 | 895.6538 | 3592.5776 | 2842.7101 | -1563.3657 | -4812.2549
P95 | [9 empty] | 181291.0933 | 183805.0715 | 125374.5542 | 163129.5345 | 183300.2168 | 193359.6946 | 160295.8464 | 195264.5292 | 178915.9089 | 166688.4464 | 162415.3929
STARTS - Number Starts
MEAN | [9 empty] | 368.01 | 387 | 441.14 | 387.73 | 394.6 | 394.96 | 403.63 | 426.05 | 420.89 | 425.51 | 423.09
P5 | [9 empty] | 340 | 356 | 411 | 352.5 | 360 | 369.5 | 368.5 | 399 | 388.5 | 393 | 386
P95 | [9 empty] | 396 | 418 | 473.5 | 417.5 | 424 | 418.5 | 438.5 | 455 | 451 | 458 | 451
TOTALEMISSIONCOSTS - Emission Costs
MEAN | [9 empty] | 96353.6856 | 119016.6272 | 181279.3546 | 195917.2572 | 215941.2084 | 239900.1623 | 262836.5968 | 271837.897 | 270523.3028 | 304315.8042 | 306395.2175
P5 | [9 empty] | 61650.7521 | 77289.0209 | 116718.4093 | 121407.9286 | 137674.4758 | 138681.7282 | 165264.9536 | 168097.1725 | 159517.2658 | 186933.15 | 198294.9312
P95 | [9 empty] | 128481.6954 | 164313.7181 | 257821.3452 | 266273.5904 | 297669.9126 | 325992.3879 | 386218.4644 | 387221.5123 | 362853.6174 | 432665.3163 | 459446.8326
VOMCOSTS - VOM Costs
MEAN | [9 empty] | 20563.8462 | 20738.1449 | 23036.7847 | 22435.6999 | 21983.2526 | 21974.4815 | 22227.8266 | 21876.5252 | 20763.1776 | 20991.9538 | 20269.9835
P5 | [9 empty] | 18780.2396 | 19218.1947 | 21956.258 | 20867.9232 | 19908.1341 | 20186.4751 | 20564.3084 | 20109.8962 | 18880.0614 | 18951.1761 | 17971.8048
P95 | [9 empty] | 22376.8251 | 22336.1258 | 24179.4389 | 23693.5074 | 23798.0523 | 23693.9135 | 24161.1112 | 23448.7424 | 22513.3545 | 22859.6676 | 22723.0344
15929: New 2029JAN J920_B #1
CAPACITYFACTOR - Net Generation Capacity Factor
MEAN | [10 empty] | 0.46485 | 0.50192 | 0.46506 | 0.45553 | 0.44471 | 0.44243 | 0.43297 | 0.4099 | 0.40622 | 0.38694
P5 | [10 empty] | 0.43513 | 0.47875 | 0.43099 | 0.41498 | 0.41525 | 0.4086 | 0.40266 | 0.3818 | 0.36612 | 0.3486
P95 | [10 empty] | 0.49687 | 0.52392 | 0.49233 | 0.48907 | 0.47587 | 0.47375 | 0.45955 | 0.4409 | 0.43718 | 0.42524
CO2EMISSIONS - CO2 Emissions
MEAN | [10 empty] | 16853.5343 | 18200.5816 | 16991.0963 | 16520.6763 | 16237.3557 | 16155.169 | 15801.8057 | 14972.0125 | 14796.7929 | 14060.8263
P5 | [10 empty] | 15888.6484 | 17413.4177 | 15776.1315 | 15086.1972 | 15151.0301 | 14880.3478 | 14638.124 | 13915.6514 | 13415.4895 | 12767.4256
P95 | [10 empty] | 18052.1451 | 18976.8226 | 18123.3963 | 17733.4297 | 17428.2665 | 17288.8157 | 16729.9947 | 16082.8332 | 15902.1304 | 15536.6711
FUELCONSUMED - Fuel Consumed
MEAN | [10 empty] | 285347.1042 | 308159.4305 | 287710.078 | 279694.2709 | 274913.7619 | 273521.3874 | 267526.3668 | 253474.3649 | 250527.3419 | 238063.2161
P5 | [10 empty] | 269010.8249 | 294832.4932 | 267136.5213 | 255409.0141 | 256520.39 | 251937.4283 | 247825.3133 | 235590.6172 | 227140.2197 | 216164.6998
P95 | [10 empty] | 305640.3398 | 321302.6828 | 306883.3185 | 300226.3789 | 295077.0233 | 292714.9202 | 283240.6426 | 272280.3629 | 269242.0091 | 263050.7327
FUELCOST - Fuel Cost
MEAN | [10 empty] | 562677.0305 | 616036.9807 | 590859.8096 | 589305.5364 | 591107.8884 | 600937.4251 | 597808.2169 | 594474.9246 | 601637.0278 | 595040.3872
P5 | [10 empty] | 399931.5606 | 461583.3126 | 436865.2264 | 438408.6525 | 436182.3377 | 440025.4983 | 431430.6736 | 437886.6131 | 463371.946 | 401531.8707
P95 | [10 empty] | 763202.0606 | 766709.9524 | 739321.1555 | 775116.3559 | 773235.6657 | 747877.9161 | 784287.888 | 819526.7462 | 773996.1539 | 794797.6888
NETPOS - Net Position (MWh)
MEAN | [10 empty] | 34906.6288 | 37669.7817 | 35495.8305 | 34482.1856 | 33867.9119 | 33670.854 | 32913.6986 | 31161.832 | 30777.0226 | 29224.2746
P5 | [10 empty] | 32908.768 | 36039.0095 | 32958.81 | 31488.3201 | 31601.6822 | 31014.44 | 30487.68 | 28963.4685 | 27903.985 | 26536.3
P95 | [10 empty] | 37389.9406 | 39275.9829 | 37861.5571 | 37013.6524 | 36351.865 | 36033.3464 | 34847.52 | 33474.35 | 33076.195 | 32291.431
NETREVENUE - Net Revenue $
MEAN | [10 empty] | 55300.2146 | 30147.6418 | 64719.6858 | 74206.5128 | 72194.8477 | 73724.6411 | 77668.0934 | 65527.8869 | 65291.3623 | 57151.2392
P5 | [10 empty] | -49279.536 | -73437.9354 | -24812.7055 | -15430.1476 | -30297.6477 | -11178.2243 | -7334.3542 | -15384.8618 | -18358.6238 | -26369.9598
P95 | [10 empty] | 198119.795 | 127428.8729 | 164305.2195 | 183263.3238 | 191354.6006 | 156578.453 | 196191.1481 | 172685.4006 | 161924.3328 | 157219.8556
STARTS - Number Starts
MEAN | [10 empty] | 382.29 | 438.76 | 387.98 | 393.3 | 394.99 | 396.54 | 413.28 | 405.27 | 405.72 | 402.1
P5 | [10 empty] | 351.5 | 409.5 | 350.5 | 360.5 | 366.5 | 358 | 384.5 | 376.5 | 374 | 363
P95 | [10 empty] | 415 | 477 | 416.5 | 424 | 421 | 425.5 | 441 | 438 | 442 | 431
TOTALEMISSIONCOSTS - Emission Costs
MEAN | [10 empty] | 120201.0389 | 180828.9829 | 195264.9392 | 216723.5976 | 240215.6197 | 266674.9647 | 277871.5209 | 279721.2301 | 316517.8432 | 317779.9254
P5 | [10 empty] | 78838.7773 | 116732.2708 | 121363.3729 | 136842.6331 | 142578.0397 | 164241.5964 | 172682.4476 | 167839.4257 | 196360.5475 | 206471.2883
P95 | [10 empty] | 165238.7309 | 255880.5296 | 267711.8791 | 295227.0505 | 323148.0544 | 386797.2265 | 391458.1174 | 377148.5014 | 446576.6939 | 467460.0674
VOMCOSTS - VOM Costs
MEAN | [10 empty] | 20943.9773 | 22978.5668 | 22362.3732 | 22068.5988 | 22014.1427 | 22559.4722 | 22381.315 | 21501.6641 | 21851.6861 | 21041.4777
P5 | [10 empty] | 19745.2608 | 21983.7958 | 20764.0503 | 20152.5248 | 20541.0934 | 20779.6748 | 20731.6224 | 19984.7933 | 19811.8293 | 19106.136
P95 | [10 empty] | 22433.9643 | 23958.3495 | 23852.7809 | 23688.7375 | 23628.7122 | 24142.3421 | 23696.3136 | 23097.3015 | 23484.0984 | 23249.8303
15929: New 2030JAN 18V50DF_NG_B #1
CAPACITYFACTOR - Net Generation Capacity Factor
MEAN | [11 empty] | 0.21435 | 0.21489 | 0.21138 | 0.20485 | 0.21275 | 0.216 | 0.19635 | 0.19537 | 0.17946
P5 | [11 empty] | 0.16649 | 0.16647 | 0.1726 | 0.16685 | 0.16918 | 0.17644 | 0.15708 | 0.16278 | 0.13714
P95 | [11 empty] | 0.255 | 0.24977 | 0.2619 | 0.24878 | 0.24713 | 0.2576 | 0.23487 | 0.23571 | 0.22607
CO2EMISSIONS - CO2 Emissions
MEAN | [11 empty] | 15486.5859 | 15678.2839 | 15282.0668 | 14938.6279 | 15498.1354 | 15724.2756 | 14316.5407 | 14197.5278 | 13034.2303
P5 | [11 empty] | 12059.5111 | 12103.2791 | 12477.5923 | 12169.0028 | 12380.2849 | 12954.726 | 11517.0893 | 11814.549 | 9913.9008
P95 | [11 empty] | 18490.4821 | 18242.56 | 18950.7835 | 18163.801 | 18019.6097 | 18726.4606 | 17177.4398 | 17207.0093 | 16311.0904
FUELCONSUMED - Fuel Consumed
MEAN | [11 empty] | 252438.3623 | 255586.1334 | 249086.1257 | 243530.3283 | 252621.7958 | 256321.8488 | 233390.377 | 231408.9769 | 212463.8903
P5 | [11 empty] | 196575.4552 | 197306.6739 | 203375.2875 | 198379.7289 | 201800.3904 | 211175.3351 | 187753.3044 | 192568.2224 | 161601.0988
P95 | [11 empty] | 301403.1972 | 297388.7341 | 308883.5497 | 296107.2472 | 293722.1784 | 305260.5351 | 280029.18 | 280461.2516 | 265878.2034
FUELCOST - Fuel Cost
MEAN | [11 empty] | 518945.3634 | 535234.0901 | 535242.387 | 535434.2291 | 565067.1715 | 584916.0656 | 558332.55 | 566957.0093 | 544690.5429
P5 | [11 empty] | 285783.9242 | 325648.27 | 339759.5007 | 329740.3913 | 363587.8586 | 356796.9859 | 354608.9488 | 377804.2015 | 300493.1865
P95 | [11 empty] | 736491.3556 | 767781.8402 | 814257.0421 | 804058.5943 | 767562.0832 | 880268.714 | 874677.7213 | 846012.2553 | 854197.5714
NETPOS - Net Position (MWh)
MEAN | [11 empty] | 29549.0218 | 30196.8346 | 29407.9617 | 28728.331 | 29779.7626 | 30194.584 | 27473.8525 | 27221.383 | 24975.184
P5 | [11 empty] | 23010.12 | 23311.28 | 24011.25 | 23402.115 | 23788.8 | 24876.35 | 22101.625 | 22652.42 | 18996.25
P95 | [11 empty] | 35280.6816 | 35135.72 | 36467.54 | 34930.665 | 34624.8 | 35959.54 | 32964 | 32991.56 | 31254.05
NETREVENUE - Net Revenue $
MEAN | [11 empty] | 177190.1095 | 190280.3389 | 195526.2602 | 188863.149 | 185098.4483 | 179567.9117 | 160748.2379 | 152615.5363 | 142802.7466
P5 | [11 empty] | 52913.4411 | 75389.9012 | 83173.3585 | 64199.3562 | 78858.5821 | 66948.4485 | 66735.775 | 47524.6926 | 47613.7607
P95 | [11 empty] | 302186.7567 | 321840.7903 | 339400.8932 | 347199.5901 | 303670.2383 | 331086.4164 | 311011.5395 | 265983.8693 | 255728.9897
STARTS - Number Starts
MEAN | [11 empty] | 376.22 | 382.99 | 381.58 | 372.68 | 372.18 | 374.65 | 352.83 | 353.43 | 335.67
P5 | [11 empty] | 320 | 331 | 325.5 | 325.5 | 326 | 335 | 307 | 310.5 | 283.5
P95 | [11 empty] | 426 | 425.5 | 440 | 416 | 406 | 408.5 | 400.5 | 401 | 380.5
TOTALEMISSIONCOSTS - Emission Costs
MEAN | [11 empty] | 153393.1993 | 179670.6145 | 200248.8326 | 221174.172 | 255106.4449 | 276338.5837 | 267687.8211 | 303497.7436 | 293812.3332
P5 | [11 empty] | 95048.7115 | 101259.9624 | 114723.6587 | 121999.226 | 162417.7476 | 165480.6915 | 164876.6523 | 183392.4499 | 180062.802
P95 | [11 empty] | 213869.3932 | 255003.5698 | 284755.1229 | 326020.5931 | 363303.2434 | 401796.0208 | 388436.7718 | 453580.1813 | 452635.749
VOMCOSTS - VOM Costs
MEAN | [11 empty] | 23048.237 | 24157.4677 | 24114.5286 | 23844.5147 | 25312.7982 | 26269.2881 | 24176.9902 | 24499.2447 | 22977.1693
P5 | [11 empty] | 17947.8936 | 18649.024 | 19689.225 | 19423.7555 | 20220.48 | 21642.4245 | 19449.43 | 20387.178 | 17476.55
P95 | [11 empty] | 27518.9317 | 28108.576 | 29903.3828 | 28992.4519 | 29431.08 | 31284.7998 | 29008.32 | 29692.404 | 28753.726
15929: New 2030JAN 18V50DF_NG_B #2
CAPACITYFACTOR - Net Generation Capacity Factor
MEAN | [11 empty] | 0.2074 | 0.20562 | 0.20575 | 0.1973 | 0.21079 | 0.21025 | 0.193 | 0.1934 | 0.17975
P5 | [11 empty] | 0.15139 | 0.15605 | 0.16519 | 0.15777 | 0.169 | 0.16437 | 0.15402 | 0.15889 | 0.1399
P95 | [11 empty] | 0.25248 | 0.24452 | 0.25746 | 0.24435 | 0.24639 | 0.25211 | 0.23264 | 0.23451 | 0.22443
CO2EMISSIONS - CO2 Emissions
MEAN | [11 empty] | 14982.7881 | 14998.2637 | 14896.127 | 14393.067 | 15353.506 | 15306.0634 | 14088.2064 | 14057.4809 | 13062.0328
P5 | [11 empty] | 10944.2558 | 11261.9215 | 11895.3046 | 11495.135 | 12310.3398 | 11984.76 | 11220.3246 | 11618.2216 | 10136.1465
P95 | [11 empty] | 18225.9613 | 17782.4426 | 18615.6921 | 17750.4579 | 17993.3802 | 18355.0772 | 16959.2304 | 17015.0447 | 16428.7499
FUELCONSUMED - Fuel Consumed
MEAN | [11 empty] | 244226.2083 | 244500.4908 | 242795.6279 | 234636.5621 | 250264.3471 | 249504.5488 | 229668.0379 | 229126.3181 | 212917.0837
P5 | [11 empty] | 178396.2929 | 183590.9312 | 193884.4407 | 187394.2998 | 200660.2752 | 195363.8935 | 182915.4019 | 189368.2335 | 165223.8047
P95 | [11 empty] | 297091.368 | 289887.9373 | 303421.657 | 289369.0555 | 293294.6352 | 299206.6047 | 276471.8987 | 277332.3735 | 267796.1065
FUELCOST - Fuel Cost
MEAN | [11 empty] | 503160.0352 | 513495.5462 | 522530.1239 | 516813.4332 | 559897.272 | 570712.6414 | 549823.6498 | 560874.0788 | 545610.2078
P5 | [11 empty] | 267073.8442 | 297616.1176 | 320550.2616 | 311786.0083 | 361197.1218 | 332618.4224 | 339233.796 | 384631.7395 | 305143.951
P95 | [11 empty] | 740641.6779 | 741949.5764 | 813044.9105 | 798501.4159 | 768222.6099 | 878085.6244 | 864536.9785 | 843987.5028 | 860554.3652
NETPOS - Net Position (MWh)
MEAN | [11 empty] | 28587.8224 | 28887.076 | 28665.2681 | 27679.1348 | 29501.8018 | 29391.5124 | 27035.6725 | 26952.8665 | 25028.457
P5 | [11 empty] | 20882.16 | 21690.8 | 22890.725 | 22106.205 | 23654.4 | 23013.77 | 21532.125 | 22275.995 | 19422.1
P95 | [11 empty] | 34776 | 34249.52 | 35823.1 | 34135.375 | 34574.4 | 35246.39 | 32545.25 | 32623.5 | 31479.5
NETREVENUE - Net Revenue $
MEAN | [11 empty] | 181872.016 | 196267.7675 | 199384.2738 | 194689.2775 | 185628.0412 | 182975.8608 | 162311.8088 | 153489.8635 | 142796.0708
P5 | [11 empty] | 61992.7233 | 90278.974 | 88788.5265 | 74722.1193 | 76478.0449 | 74448.7164 | 67791.4445 | 48903.0227 | 48379.4996
P95 | [11 empty] | 304893.88 | 325264.6523 | 346842.2098 | 350824.9564 | 307381.7754 | 331942.9419 | 306731.7419 | 268865.648 | 256634.4014
STARTS - Number Starts
MEAN | [11 empty] | 370.14 | 374.96 | 376.05 | 364.79 | 370.93 | 369.68 | 350.79 | 352.13 | 336.78
P5 | [11 empty] | 308.5 | 312 | 316.5 | 317 | 334.5 | 324.5 | 300 | 305 | 284.5
P95 | [11 empty] | 415.5 | 418 | 432 | 410.5 | 408.5 | 409 | 398 | 398.5 | 382
TOTALEMISSIONCOSTS - Emission Costs
MEAN | [11 empty] | 148435.2561 | 171707.1333 | 195376.3519 | 213340.1923 | 252639.9121 | 268981.4483 | 263700.9243 | 300508.2919 | 294616.0199
P5 | [11 empty] | 90222.1229 | 92939.0762 | 109101.8648 | 118444.3141 | 157514.8681 | 161966.6343 | 161462.2263 | 179454.4486 | 182066.4907
P95 | [11 empty] | 210046.1671 | 244410.0059 | 289861.6894 | 315533.5924 | 363605.9991 | 395667.2712 | 389346.6641 | 454287.9264 | 470082.2635
VOMCOSTS - VOM Costs
MEAN | [11 empty] | 22298.5014 | 23109.6608 | 23505.5198 | 22973.6819 | 25076.5315 | 25570.6158 | 23791.3918 | 24257.5798 | 23026.1804
P5 | [11 empty] | 16288.0848 | 17352.64 | 18770.3945 | 18348.1502 | 20106.24 | 20021.9799 | 18948.27 | 20048.3955 | 17868.332
P95 | [11 empty] | 27125.28 | 27399.616 | 29374.942 | 28332.3612 | 29388.24 | 30664.3593 | 28639.82 | 29361.15 | 28961.14
15929: New 2030JAN 18V50DF_NG_B #3
CAPACITYFACTOR - Net Generation Capacity Factor
MEAN | [11 empty] | 0.21694 | 0.21807 | 0.21897 | 0.21366 | 0.21508 | 0.21783 | 0.20197 | 0.19887 | 0.17983
P5 | [11 empty] | 0.16898 | 0.17528 | 0.18337 | 0.17681 | 0.17083 | 0.1733 | 0.16371 | 0.1632 | 0.13714
P95 | [11 empty] | 0.25334 | 0.2554 | 0.264 | 0.25498 | 0.24845 | 0.262 | 0.2402 | 0.24076 | 0.2258
CO2EMISSIONS - CO2 Emissions
MEAN | [11 empty] | 15693.9386 | 15925.6851 | 15847.2156 | 15587.8485 | 15670.5702 | 15846.9773 | 14717.0857 | 14462.788 | 13069.1795
P5 | [11 empty] | 12254.7892 | 12887.6697 | 13226.2478 | 12908.5071 | 12463.3448 | 12583.3426 | 11988.4215 | 11879.9915 | 9909.5431
P95 | [11 empty] | 18286.7145 | 18698.2954 | 19053.5023 | 18649.511 | 18080.8116 | 19041.0441 | 17513.4821 | 17590.9385 | 16411.3189
FUELCONSUMED - Fuel Consumed
MEAN | [11 empty] | 255818.2951 | 259619.2397 | 258297.6063 | 254113.9479 | 255432.5263 | 258322.0172 | 239920.1224 | 235732.5175 | 213033.5786
P5 | [11 empty] | 199758.577 | 210093.7466 | 215577.8047 | 210435.1672 | 203154.2772 | 205121.4048 | 195437.0319 | 193634.8854 | 161530.0653
P95 | [11 empty] | 298081.6726 | 304818.0947 | 310557.632 | 304025.3162 | 294719.7792 | 310388.5702 | 285507.3931 | 286719.0077 | 267511.9727
FUELCOST - Fuel Cost
MEAN | [11 empty] | 525460.2467 | 543225.6369 | 553551.5186 | 557414.4922 | 571506.0175 | 590300.057 | 574019.8449 | 577945.5207 | 547277.5719
P5 | [11 empty] | 296837.884 | 335004.9389 | 366161.3505 | 354373.857 | 363937.5991 | 346019.1194 | 362942.3848 | 385340.1927 | 294869.3
P95 | [11 empty] | 741291.1155 | 772353.6139 | 821978.272 | 810113.5408 | 777505.4168 | 880845.4489 | 890689.3036 | 858578.3961 | 863182.2125
NETPOS - Net Position (MWh)
MEAN | [11 empty] | 29944.6795 | 30673.3176 | 30495.544 | 29976.8314 | 30111.0502 | 30430.1879 | 28242.51 | 27729.975 | 25042.151
P5 | [11 empty] | 23382.72 | 24822.04 | 25451.925 | 24824.25 | 23948.4 | 24163.2 | 23006.125 | 22777.895 | 18987.9
P95 | [11 empty] | 34891.92 | 36013.48 | 36665.6 | 35864.73 | 34742.4 | 36563.62 | 33608.875 | 33727.68 | 31446.1
NETREVENUE - Net Revenue $
MEAN | [11 empty] | 175759.1774 | 188582.2726 | 192210.9141 | 184450.4133 | 183229.4775 | 177430.7595 | 156283.892 | 150718.2566 | 144075.7858
P5 | [11 empty] | 50334.3957 | 75811.5768 | 75937.1368 | 58206.4522 | 74788.4106 | 67327.573 | 63273.2196 | 48207.8833 | 49373.9283
P95 | [11 empty] | 299686.4925 | 325667.2744 | 337500.5773 | 347870.2068 | 300785.4325 | 332205.3129 | 305728.9307 | 264333.7459 | 262876.6212
STARTS - Number Starts
MEAN | [11 empty] | 377.96 | 384.57 | 385.67 | 377.95 | 372.93 | 375.47 | 357.75 | 354.07 | 334.87
P5 | [11 empty] | 330.5 | 334 | 334.5 | 334.5 | 337.5 | 336 | 310 | 308.5 | 278.5
P95 | [11 empty] | 424 | 424.5 | 438 | 415.5 | 405 | 409.5 | 400 | 404 | 381.5
TOTALEMISSIONCOSTS - Emission Costs
MEAN | [11 empty] | 155485.7689 | 182443.8118 | 207612.5258 | 230905.8059 | 257918.6511 | 278402.799 | 274993.8914 | 309531.986 | 295012.9916
P5 | [11 empty] | 96914.0405 | 106408.4106 | 119744.4605 | 131699.1369 | 160532.5582 | 165129.615 | 174254.2744 | 183968.6925 | 176692.4861
P95 | [11 empty] | 215644.2121 | 256140.4542 | 291269.6808 | 337747.5189 | 367850.4724 | 402663.7235 | 392184.5494 | 470352.7086 | 472484.1444
VOMCOSTS - VOM Costs
MEAN | [11 empty] | 23356.85 | 24538.6541 | 25006.3461 | 24880.7701 | 25594.3927 | 26474.2634 | 24853.4088 | 24956.9775 | 23038.7789
P5 | [11 empty] | 18238.5216 | 19857.632 | 20870.5785 | 20604.1275 | 20356.14 | 21021.984 | 20245.39 | 20500.1055 | 17468.868
P95 | [11 empty] | 27215.6976 | 28810.784 | 30065.792 | 29767.7259 | 29531.04 | 31810.3494 | 29575.81 | 30354.912 | 28930.412
15929: New 2031JAN J920_B #1
CAPACITYFACTOR - Net Generation Capacity Factor
MEAN | [12 empty] | 0.47168 | 0.45929 | 0.44775 | 0.44299 | 0.43381 | 0.40974 | 0.40449 | 0.38565
P5 | [12 empty] | 0.44065 | 0.42205 | 0.41825 | 0.41414 | 0.40201 | 0.3823 | 0.36614 | 0.34925
P95 | [12 empty] | 0.4979 | 0.48955 | 0.4819 | 0.47244 | 0.46308 | 0.43838 | 0.43196 | 0.42687
CO2EMISSIONS - CO2 Emissions
MEAN | [12 empty] | 17252.9536 | 16658.3793 | 16357.0866 | 16174.5953 | 15817.89 | 14978.1128 | 14730.5616 | 14038.4996
P5 | [12 empty] | 16144.9969 | 15296.8179 | 15277.965 | 15090.9363 | 14686.0494 | 14003.8915 | 13346.5752 | 12747.7666
P95 | [12 empty] | 18224.3412 | 17724.7289 | 17697.5699 | 17337.9548 | 16900.9237 | 16095.9495 | 15814.0215 | 15419.0776
FUELCONSUMED - Fuel Consumed
MEAN | [12 empty] | 292144.4819 | 282025.3248 | 276940.9479 | 273850.2118 | 267798.6516 | 253577.63 | 249405.9442 | 237685.2373
P5 | [12 empty] | 273383.1914 | 258973.596 | 258670.7237 | 255502.9682 | 248636.7362 | 237084.1382 | 225973.4004 | 215831.8542
P95 | [12 empty] | 308592.9321 | 300081.1394 | 299636.2643 | 293547.2236 | 286134.5344 | 272502.4211 | 267750.1179 | 261060.1073
FUELCOST - Fuel Cost
MEAN | [12 empty] | 599245.6703 | 594241.2696 | 595499.6817 | 601699.9615 | 598287.6288 | 594738.1111 | 598939.9629 | 593409.0904
P5 | [12 empty] | 453291.9655 | 440695.1345 | 437323.8883 | 440683.4679 | 432568.7079 | 443744.569 | 464020.6052 | 403670.3571
P95 | [12 empty] | 739394.3513 | 787155.0886 | 790407.3031 | 744596.7778 | 784965.7335 | 820317.3291 | 774185.2311 | 804433.2964
NETPOS - Net Position (MWh)
MEAN | [12 empty] | 36042.9682 | 34769.4713 | 34117.686 | 33711.321 | 32947.1951 | 31174.7218 | 30639.2566 | 29177.9069
P5 | [12 empty] | 33729.0064 | 31927.4727 | 31866.4207 | 31452.032 | 30589.8089 | 29147.3 | 27760.86 | 26495.44
P95 | [12 empty] | 38071.9755 | 36995.9796 | 36913.5554 | 36135.0317 | 35203.12 | 33501.65 | 32892.7769 | 32047.5661
NETREVENUE - Net Revenue $
MEAN | [12 empty] | 60616.7348 | 71668.5676 | 70217.4673 | 73685.7521 | 77746.5694 | 65630.7543 | 66372.6067 | 57687.7815
P5 | [12 empty] | -33017.2178 | -15500.9664 | -30279.7341 | -10851.5425 | -11420.3966 | -12918.0805 | -16950.3488 | -26631.5838
P95 | [12 empty] | 160341.235 | 183109.522 | 193584.872 | 155888.6567 | 188528.8389 | 173944.3794 | 162363.1759 | 158680.4081
STARTS - Number Starts
MEAN | [12 empty] | 385.29 | 390.36 | 392.68 | 394.99 | 412.26 | 405.83 | 406.27 | 402.78
P5 | [12 empty] | 351 | 355.5 | 365.5 | 361 | 385 | 371.5 | 376 | 363.5
P95 | [12 empty] | 417 | 422.5 | 420.5 | 424 | 438.5 | 441 | 441 | 431.5
TOTALEMISSIONCOSTS - Emission Costs
MEAN | [12 empty] | 198312.2357 | 218449.504 | 241996.4298 | 267106.7536 | 278113.6655 | 279945.3141 | 314946.6429 | 317273.3685
P5 | [12 empty] | 125109.599 | 136088.2604 | 143089.1923 | 167498.6698 | 175853.5807 | 166764.5556 | 198553.3553 | 206040.4743
P95 | [12 empty] | 271202.0082 | 296468.7366 | 322558.5385 | 391055.5801 | 393772.1154 | 384708.0061 | 442267.2283 | 467577.213
VOMCOSTS - VOM Costs
MEAN | [12 empty] | 22707.07 | 22252.4616 | 22176.4959 | 22586.5851 | 22404.0926 | 21510.558 | 21753.8722 | 21008.0929
P5 | [12 empty] | 21249.274 | 20433.5826 | 20713.1734 | 21072.8614 | 20801.0701 | 20111.637 | 19710.2106 | 19076.7168
P95 | [12 empty] | 23985.3446 | 23677.427 | 23993.811 | 24210.4712 | 23938.1216 | 23116.1385 | 23353.8716 | 23074.2476
15929: New 2032JAN J920_B #1
CAPACITYFACTOR - Net Generation Capacity Factor
MEAN | [13 empty] | 0.46875 | 0.45918 | 0.44452 | 0.43496 | 0.41075 | 0.40038 | 0.38216
P5 | [13 empty] | 0.43291 | 0.42649 | 0.41487 | 0.40575 | 0.37798 | 0.3678 | 0.34329
P95 | [13 empty] | 0.49937 | 0.49421 | 0.47614 | 0.46406 | 0.44093 | 0.42958 | 0.41862
CO2EMISSIONS - CO2 Emissions
MEAN | [13 empty] | 17023.9357 | 16763.9126 | 16216.6744 | 15838.3148 | 14998.2435 | 14574.9989 | 13895.7935
P5 | [13 empty] | 15659.4234 | 15576.056 | 15021.9834 | 14785.9702 | 13772.678 | 13335.6497 | 12520.596
P95 | [13 empty] | 18261.7906 | 18183.4593 | 17425.0916 | 16855.1202 | 16168.0895 | 15624.9583 | 15426.9356
FUELCONSUMED - Fuel Consumed
MEAN | [13 empty] | 288214.6249 | 283828.8766 | 274562.7571 | 268144.449 | 253918.4473 | 246772.1111 | 235269.0838
P5 | [13 empty] | 265112.9947 | 263717.5356 | 254336.2536 | 250328.0947 | 233169.859 | 225788.4189 | 211985.6389
P95 | [13 empty] | 309172.2104 | 307863.0255 | 295021.6196 | 285359.1219 | 273723.7412 | 264549.2222 | 261192.7634
FUELCOST - Fuel Cost
MEAN | [13 empty] | 607053.337 | 610035.2803 | 603226.4389 | 598982.88 | 595601.1207 | 592652.5758 | 588380.6564
P5 | [13 empty] | 453913.8416 | 443588.0086 | 441769.2605 | 433455.4701 | 439946.2782 | 459428.5805 | 399023.6703
P95 | [13 empty] | 799906.601 | 800954.8764 | 754983.4598 | 783764.3868 | 821419.345 | 765768.8077 | 807076.2303
NETPOS - Net Position (MWh)
MEAN | [13 empty] | 35532.5941 | 34966.0733 | 33799.0988 | 32989.8845 | 31216.4469 | 30315.718 | 28881.305
P5 | [13 empty] | 32684.4623 | 32489.1672 | 31308.0853 | 30798.24 | 28664.76 | 27738.135 | 26023.28
P95 | [13 empty] | 38116.8803 | 37927.8891 | 36317.0219 | 35107.28 | 33651.8 | 32498.81 | 32063.71
NETREVENUE - Net Revenue $
MEAN | [13 empty] | 66479.8018 | 63868.2964 | 73217.9325 | 76400.5699 | 66340.2501 | 69210.3853 | 60438.5693
P5 | [13 empty] | -23720.596 | -45101.1794 | -11689.934 | -14638.4713 | -13114.8901 | -15105.9839 | -22841.4306
P95 | [13 empty] | 174053.0046 | 187273.0524 | 157038.7501 | 187380.5489 | 173679.8721 | 163531.4664 | 160833.1147
STARTS - Number Starts
MEAN | [13 empty] | 383.62 | 384.17 | 394.39 | 411.03 | 404.42 | 409.55 | 406.17
P5 | [13 empty] | 349 | 354 | 355.5 | 381 | 371.5 | 376.5 | 369
P95 | [13 empty] | 417 | 411 | 421.5 | 434.5 | 433 | 446 | 434
TOTALEMISSIONCOSTS - Emission Costs
MEAN | [13 empty] | 223264.0072 | 248095.2572 | 267633.9716 | 278579.6262 | 280236.7098 | 311680.0294 | 314125.1828
P5 | [13 empty] | 139739.8659 | 145536.8003 | 167265.147 | 176264.4313 | 166907.0131 | 196890.1072 | 202164.4533
P95 | [13 empty] | 302824.0446 | 335095.9202 | 385747.4905 | 391633.9978 | 380038.6032 | 442375.0512 | 460125.9127
VOMCOSTS - VOM Costs
MEAN | [13 empty] | 22740.8602 | 22727.9476 | 22645.3962 | 22433.1215 | 21539.3484 | 21524.1598 | 20794.5396
P5 | [13 empty] | 20918.0559 | 21117.9587 | 20976.4172 | 20942.8032 | 19778.6844 | 19694.0758 | 18736.7616
P95 | [13 empty] | 24394.8034 | 24653.1279 | 24332.4047 | 23872.9504 | 23219.742 | 23074.1551 | 23085.8712
15929: New 2034JAN J920_B #1
CAPACITYFACTOR - Net Generation Capacity Factor
MEAN | [15 empty] | 0.45233 | 0.43828 | 0.41197 | 0.39978 | 0.37998
P5 | [15 empty] | 0.42311 | 0.40666 | 0.38108 | 0.36469 | 0.34171
P95 | [15 empty] | 0.48712 | 0.46404 | 0.44098 | 0.42879 | 0.41825
CO2EMISSIONS - CO2 Emissions
MEAN | [15 empty] | 16497.1959 | 15984.9022 | 15079.3596 | 14571.6893 | 13831.3611
P5 | [15 empty] | 15513.3252 | 14883.8266 | 13832.9799 | 13206.8084 | 12445.6048
P95 | [15 empty] | 17839.9513 | 16920.1919 | 16162.7091 | 15660.0874 | 15247.8203
FUELCONSUMED - Fuel Consumed
MEAN | [15 empty] | 279312.2744 | 270626.2514 | 255291.7199 | 246716.0573 | 234178.1784
P5 | [15 empty] | 262654.656 | 251985.2198 | 234190.9084 | 223606.862 | 210715.8151
P95 | [15 empty] | 302046.2163 | 286460.5467 | 273632.6751 | 265144.0347 | 258160.1706
FUELCOST - Fuel Cost
MEAN | [15 empty] | 612693.0665 | 604605.4708 | 598271.5177 | 592631.8373 | 585595.6305
P5 | [15 empty] | 456372.3202 | 440109.3362 | 445308.7677 | 459688.1062 | 396221.4618
P95 | [15 empty] | 756575.0287 | 792410.7167 | 821944.2571 | 765854.5114 | 793386.6515
NETPOS - Net Position (MWh)
MEAN | [15 empty] | 34383.8228 | 33294.8301 | 31385.367 | 30308.8084 | 28747.3592
P5 | [15 empty] | 32333.7672 | 30998.16 | 28791.484 | 27469.6927 | 25867.2601
P95 | [15 empty] | 37181.9166 | 35241.7483 | 33640.385 | 32571.445 | 31691.43
NETREVENUE - Net Revenue $
MEAN | [15 empty] | 67875.3511 | 75752.2088 | 64113.4027 | 69421.8087 | 61722.1439
P5 | [15 empty] | -22129.2923 | -14642.9378 | -13773.8202 | -15761.8161 | -20619.9576
P95 | [15 empty] | 153117.7957 | 187478.3954 | 172725.326 | 163880.1743 | 157135.0194
STARTS - Number Starts
MEAN | [15 empty] | 388.22 | 408.89 | 404.94 | 410.57 | 407.53
P5 | [15 empty] | 352 | 379.5 | 375 | 377 | 373
P95 | [15 empty] | 420 | 434.5 | 436 | 442.5 | 433.5
TOTALEMISSIONCOSTS - Emission Costs
MEAN | [15 empty] | 272283.3399 | 281073.6266 | 281724.3016 | 311608.0965 | 312710.0511
P5 | [15 empty] | 172781.5861 | 177232.5986 | 164337.8469 | 197508.2668 | 201809.1457
P95 | [15 empty] | 394951.7966 | 392992.689 | 380244.1771 | 438569.3364 | 457711.9975
VOMCOSTS - VOM Costs
MEAN | [15 empty] | 23037.1613 | 22640.4844 | 21655.9032 | 21519.254 | 20698.0986
P5 | [15 empty] | 21663.624 | 21078.7488 | 19866.124 | 19503.4818 | 18624.4273
P95 | [15 empty] | 24911.8842 | 23964.3889 | 23211.8656 | 23125.7259 | 22817.8296
15929: New 2035JAN J920_A #1
CAPACITYFACTOR - Net Generation Capacity Factor
MEAN | [16 empty] | 0.41696 | 0.38927 | 0.38359 | 0.36496
P5 | [16 empty] | 0.38355 | 0.35277 | 0.34244 | 0.32529
P95 | [16 empty] | 0.44312 | 0.424 | 0.41463 | 0.40414
CO2EMISSIONS - CO2 Emissions
MEAN | [16 empty] | 15202.3004 | 14220.6626 | 13970.5289 | 13290.083
P5 | [16 empty] | 14047.73 | 12860.7524 | 12424.464 | 11834.7155
P95 | [16 empty] | 16136.7169 | 15545.0628 | 15124.7281 | 14656.8736
FUELCONSUMED - Fuel Consumed
MEAN | [16 empty] | 257376.6535 | 240754.1191 | 236537.6952 | 225013.8222
P5 | [16 empty] | 237829.7119 | 217730.9814 | 210360.9618 | 200373.0271
P95 | [16 empty] | 273196.3853 | 263175.9767 | 256079.633 | 248154.8564
FUELCOST - Fuel Cost
MEAN | [16 empty] | 575671.4928 | 565842.7034 | 568955.9889 | 563515.9967
P5 | [16 empty] | 402775.353 | 412342.173 | 427533.4311 | 371234.2965
P95 | [16 empty] | 767980.8146 | 784548.8909 | 757000.5798 | 777198.2482
NETPOS - Net Position (MWh)
MEAN | [16 empty] | 31665.0779 | 29598.247 | 29058.5373 | 27622.4494
P5 | [16 empty] | 29260.4304 | 26767.57 | 25842.87 | 24597.72
P95 | [16 empty] | 33611.76 | 32355.05 | 31458.8352 | 30463.4
NETREVENUE - Net Revenue $
MEAN | [16 empty] | 89246.3797 | 79655.169 | 80823.1212 | 73165.9749
P5 | [16 empty] | 6291.4734 | 7405.4412 | 4318.4836 | -5058.2535
P95 | [16 empty] | 202254.4176 | 184384.2925 | 174366.0488 | 169385.5799
STARTS - Number Starts
MEAN | [16 empty] | 492.64 | 476.69 | 472.13 | 467.77
P5 | [16 empty] | 461.5 | 447 | 441 | 432
P95 | [16 empty] | 522.5 | 507 | 509 | 503.5
TOTALEMISSIONCOSTS - Emission Costs
MEAN | [16 empty] | 267393.1743 | 265928.1272 | 299035.2702 | 300507.9457
P5 | [16 empty] | 167331.8321 | 155949.0401 | 185698.8636 | 194055.0943
P95 | [16 empty] | 377114.6013 | 359926.1935 | 427906.682 | 449762.266
VOMCOSTS - VOM Costs
MEAN | [16 empty] | 21532.253 | 20422.7904 | 20631.5615 | 19888.1635
P5 | [16 empty] | 19897.0927 | 18469.6233 | 18348.4377 | 17710.3584
P95 | [16 empty] | 22855.9968 | 22324.9845 | 22335.773 | 21933.648
15929: New 2036JAN J920_B #1
CAPACITYFACTOR - Net Generation Capacity Factor
MEAN | [17 empty] | 0.41603 | 0.39905 | 0.37914
P5 | [17 empty] | 0.38615 | 0.36231 | 0.34137
P95 | [17 empty] | 0.44328 | 0.42755 | 0.41477
CO2EMISSIONS - CO2 Emissions
MEAN | [17 empty] | 15182.3476 | 14538.4517 | 13801.0498
P5 | [17 empty] | 14097.825 | 13215.4693 | 12372.0614
P95 | [17 empty] | 16216.1828 | 15616.8914 | 15124.3208
FUELCONSUMED - Fuel Consumed
MEAN | [17 empty] | 257035.288 | 246153.3197 | 233664.9468
P5 | [17 empty] | 238674.3042 | 223753.6224 | 209470.8058
P95 | [17 empty] | 274537.9546 | 264412.5561 | 256069.1842
FUELCOST - Fuel Cost
MEAN | [17 empty] | 602867.1651 | 591533.9712 | 584749.3624
P5 | [17 empty] | 451622.4675 | 462456.7223 | 400561.8467
P95 | [17 empty] | 825032.0613 | 768608.3947 | 799477.8139
NETPOS - Net Position (MWh)
MEAN | [17 empty] | 31599.5972 | 30239.716 | 28684.4076
P5 | [17 empty] | 29342.7962 | 27488.16 | 25714.56
P95 | [17 empty] | 33751.9 | 32483.115 | 31434.96
NETREVENUE - Net Revenue $
MEAN | [17 empty] | 62414.8419 | 70240.259 | 62998.9
P5 | [17 empty] | -18763.6845 | -17436.4089 | -18091.8023
P95 | [17 empty] | 170944.7681 | 163235.5716 | 162966.0654
STARTS - Number Starts
MEAN | [17 empty] | 400.94 | 411.06 | 408.46
P5 | [17 empty] | 366.5 | 375.5 | 367.5
P95 | [17 empty] | 429.5 | 443.5 | 436.5
TOTALEMISSIONCOSTS - Emission Costs
MEAN | [17 empty] | 283687.6149 | 310917.8902 | 311884.6267
P5 | [17 empty] | 168471.9503 | 194123.0683 | 201923.691
P95 | [17 empty] | 385689.1872 | 436778.5444 | 457124.0227
VOMCOSTS - VOM Costs
MEAN | [17 empty] | 21803.722 | 21470.1984 | 20652.7735
P5 | [17 empty] | 20246.5294 | 19516.5936 | 18514.4832
P95 | [17 empty] | 23288.811 | 23063.0116 | 22633.1712
15929: New 2037JAN J920_B #1
CAPACITYFACTOR - Net Generation Capacity Factor
MEAN | [18 empty] | 0.39982 | 0.38064
P5 | [18 empty] | 0.36409 | 0.34585
P95 | [18 empty] | 0.43057 | 0.41775
CO2EMISSIONS - CO2 Emissions
MEAN | [18 empty] | 14565.7713 | 13850.7563
P5 | [18 empty] | 13240.7673 | 12623.2597
P95 | [18 empty] | 15664.9635 | 15264.2876
FUELCONSUMED - Fuel Consumed
MEAN | [18 empty] | 246615.8552 | 234506.5242
P5 | [18 empty] | 224181.6711 | 213723.8324
P95 | [18 empty] | 265226.4747 | 258438.9978
FUELCOST - Fuel Cost
MEAN | [18 empty] | 592437.4137 | 586620.1998
P5 | [18 empty] | 456463.328 | 398344.8818
P95 | [18 empty] | 763101.1555 | 805087.9013
NETPOS - Net Position (MWh)
MEAN | [18 empty] | 30296.5985 | 28787.7925
P5 | [18 empty] | 27540.5814 | 26236.66
P95 | [18 empty] | 32583.105 | 31725.44
NETREVENUE - Net Revenue $
MEAN | [18 empty] | 69754.373 | 61971.7414
P5 | [18 empty] | -13857.8355 | -18235.874
P95 | [18 empty] | 164843.5998 | 162979.0378
STARTS - Number Starts
MEAN | [18 empty] | 411.19 | 407.89
P5 | [18 empty] | 379 | 371.5
P95 | [18 empty] | 448 | 434.5
TOTALEMISSIONCOSTS - Emission Costs
MEAN | [18 empty] | 311483.0213 | 312979.5563
P5 | [18 empty] | 194320.1169 | 201913.64
P95 | [18 empty] | 438788.3349 | 454872.0137
VOMCOSTS - VOM Costs
MEAN | [18 empty] | 21510.5849 | 20727.2106
P5 | [18 empty] | 19553.8128 | 18890.3952
P95 | [18 empty] | 23134.0045 | 22842.3168
15929: New 2037JAN J920_B #2
CAPACITYFACTOR - Net Generation Capacity Factor
MEAN | [18 empty] | 0.40669 | 0.38734
P5 | [18 empty] | 0.37228 | 0.35179
P95 | [18 empty] | 0.43723 | 0.42058
CO2EMISSIONS - CO2 Emissions
MEAN | [18 empty] | 14790.7863 | 14097.501
P5 | [18 empty] | 13503.8472 | 12802.375
P95 | [18 empty] | 15858.4285 | 15406.0997
FUELCONSUMED - Fuel Consumed
MEAN | [18 empty] | 250425.6244 | 238684.1697
P5 | [18 empty] | 228636.1065 | 216756.4252
P95 | [18 empty] | 268502.0831 | 260839.9705
FUELCOST - Fuel Cost
MEAN | [18 empty] | 601623.2426 | 596518.2923
P5 | [18 empty] | 467704.8092 | 411574.951
P95 | [18 empty] | 771496.3402 | 806485.9728
NETPOS - Net Position (MWh)
MEAN | [18 empty] | 30764.6844 | 29300.6084
P5 | [18 empty] | 28087.9738 | 26608.94
P95 | [18 empty] | 32985.295 | 32020.62
NETREVENUE - Net Revenue $
MEAN | [18 empty] | 66059.2629 | 58278.6325
P5 | [18 empty] | -17121.9234 | -28994.5986
P95 | [18 empty] | 162845.1244 | 155472.9072
STARTS - Number Starts
MEAN | [18 empty] | 405.87 | 404.55
P5 | [18 empty] | 371 | 370.5
P95 | [18 empty] | 440 | 434
TOTALEMISSIONCOSTS - Emission Costs
MEAN | [18 empty] | 316201.0806 | 318472.5234
P5 | [18 empty] | 197876.6043 | 207247.3864
P95 | [18 empty] | 444461.2774 | 466799.6596
VOMCOSTS - VOM Costs
MEAN | [18 empty] | 21842.926 | 21096.438
P5 | [18 empty] | 19942.4614 | 19158.4368
P95 | [18 empty] | 23419.5594 | 23054.8464
15929: New 2038JAN J920_A #1
CAPACITYFACTOR - Net Generation Capacity Factor
MEAN | [19 empty] | 0.36513
P5 | [19 empty] | 0.32762
P95 | [19 empty] | 0.40662
CO2EMISSIONS - CO2 Emissions
MEAN | [19 empty] | 13304.6027
P5 | [19 empty] | 11933.0105
P95 | [19 empty] | 14887.4054
FUELCONSUMED - Fuel Consumed
MEAN | [19 empty] | 225259.6471
P5 | [19 empty] | 202037.2549
P95 | [19 empty] | 252058.002
FUELCOST - Fuel Cost
MEAN | [19 empty] | 564056.3575
P5 | [19 empty] | 371004.4238
P95 | [19 empty] | 783600.9784
NETPOS - Net Position (MWh)
MEAN | [19 empty] | 27652.6592
P5 | [19 empty] | 24802.02
P95 | [19 empty] | 30942.33
NETREVENUE - Net Revenue $
MEAN | [19 empty] | 72336.8375
P5 | [19 empty] | -3662.5789
P95 | [19 empty] | 165819.9915
STARTS - Number Starts
MEAN | [19 empty] | 469.78
P5 | [19 empty] | 433
P95 | [19 empty] | 502
TOTALEMISSIONCOSTS - Emission Costs
MEAN | [19 empty] | 300865.1568
P5 | [19 empty] | 196117.5069
P95 | [19 empty] | 446276.6641
VOMCOSTS - VOM Costs
MEAN | [19 empty] | 19909.9146
P5 | [19 empty] | 17857.4544
P95 | [19 empty] | 22278.4776
15929: New 2039JAN J920_A #1
CAPACITYFACTOR - Net Generation Capacity Factor
MEAN
P5
P95
CO2EMISSIONS - CO2 Emissions
MEAN
P5
P95
FUELCONSUMED - Fuel Consumed
MEAN
P5
P95
FUELCOST - Fuel Cost
MEAN
P5
P95
NETPOS - Net Position (MWh)
MEAN
P5
P95
NETREVENUE - Net Revenue $
MEAN
P5
P95
STARTS - Number Starts
MEAN
P5
P95
TOTALEMISSIONCOSTS - Emission Costs
MEAN
P5
P95
VOMCOSTS - VOM Costs
MEAN
P5
P95
15929: New 2040JAN 18V50DF_NG_B #1
CAPACITYFACTOR - Net Generation Capacity Factor
MEAN
P5
P95
CO2EMISSIONS - CO2 Emissions
MEAN
P5
P95
FUELCONSUMED - Fuel Consumed
MEAN
P5
P95
FUELCOST - Fuel Cost
MEAN
P5
P95
NETPOS - Net Position (MWh)
MEAN
P5
P95
NETREVENUE - Net Revenue $
MEAN
P5
P95
STARTS - Number Starts
MEAN
P5
P95
TOTALEMISSIONCOSTS - Emission Costs
MEAN
P5
P95
VOMCOSTS - VOM Costs
MEAN
P5
P95
15929: New 2041JAN J920_B #1
CAPACITYFACTOR - Net Generation Capacity Factor
MEAN
P5
P95
CO2EMISSIONS - CO2 Emissions
MEAN
P5
P95
FUELCONSUMED - Fuel Consumed
MEAN
P5
P95
FUELCOST - Fuel Cost
MEAN
P5
P95
NETPOS - Net Position (MWh)
MEAN
P5
P95
NETREVENUE - Net Revenue $
MEAN
P5
P95
STARTS - Number Starts
MEAN
P5
P95
TOTALEMISSIONCOSTS - Emission Costs
MEAN
P5
P95
VOMCOSTS - VOM Costs
MEAN
P5
P95
15929: New 2041JAN J920_B #2
CAPACITYFACTOR - Net Generation Capacity Factor
MEAN
P5
P95
CO2EMISSIONS - CO2 Emissions
MEAN
P5
P95
FUELCONSUMED - Fuel Consumed
MEAN
P5
P95
FUELCOST - Fuel Cost
MEAN
P5
P95
NETPOS - Net Position (MWh)
MEAN
P5
P95
NETREVENUE - Net Revenue $
MEAN
P5
P95
STARTS - Number Starts
MEAN
P5
P95
TOTALEMISSIONCOSTS - Emission Costs
MEAN
P5
P95
VOMCOSTS - VOM Costs
MEAN
P5
P95
15929: New 2042JAN J920_B #1
CAPACITYFACTOR - Net Generation Capacity Factor
MEAN
P5
P95
CO2EMISSIONS - CO2 Emissions
MEAN
P5
P95
FUELCONSUMED - Fuel Consumed
MEAN
P5
P95
FUELCOST - Fuel Cost
MEAN
P5
P95
NETPOS - Net Position (MWh)
MEAN
P5
P95
NETREVENUE - Net Revenue $
MEAN
P5
P95
STARTS - Number Starts
MEAN
P5
P95
TOTALEMISSIONCOSTS - Emission Costs
MEAN
P5
P95
VOMCOSTS - VOM Costs
MEAN
P5
P95
15929: New 2043JAN J920_B #1
CAPACITYFACTOR - Net Generation Capacity Factor
MEAN
P5
P95
CO2EMISSIONS - CO2 Emissions
MEAN
P5
P95
FUELCONSUMED - Fuel Consumed
MEAN
P5
P95
FUELCOST - Fuel Cost
MEAN
P5
P95
NETPOS - Net Position (MWh)
MEAN
P5
P95
NETREVENUE - Net Revenue $
MEAN
P5
P95
STARTS - Number Starts
MEAN
P5
P95
TOTALEMISSIONCOSTS - Emission Costs
MEAN
P5
P95
VOMCOSTS - VOM Costs
MEAN
P5
P95
15929: New 2044JAN J920_A #1
CAPACITYFACTOR - Net Generation Capacity Factor
MEAN
P5
P95
CO2EMISSIONS - CO2 Emissions
MEAN
P5
P95
FUELCONSUMED - Fuel Consumed
MEAN
P5
P95
FUELCOST - Fuel Cost
MEAN
P5
P95
NETPOS - Net Position (MWh)
MEAN
P5
P95
NETREVENUE - Net Revenue $
MEAN
P5
P95
STARTS - Number Starts
MEAN
P5
P95
TOTALEMISSIONCOSTS - Emission Costs
MEAN
P5
P95
VOMCOSTS - VOM Costs
MEAN
P5
P95
15929: New 2044JAN J920_A #2
CAPACITYFACTOR - Net Generation Capacity Factor
MEAN
P5
P95
CO2EMISSIONS - CO2 Emissions
MEAN
P5
P95
FUELCONSUMED - Fuel Consumed
MEAN
P5
P95
FUELCOST - Fuel Cost
MEAN
P5
P95
NETPOS - Net Position (MWh)
MEAN
P5
P95
NETREVENUE - Net Revenue $
MEAN
P5
P95
STARTS - Number Starts
MEAN
P5
P95
TOTALEMISSIONCOSTS - Emission Costs
MEAN
P5
P95
VOMCOSTS - VOM Costs
MEAN
P5
P95
Simple HR 2018 Basin Creek 1-9 2015 single
CAPACITYFACTOR - Net Generation Capacity Factor
MEAN | 0.036389 | 0.017763 | 0.025244 | 0.14326 | 0.072604 | 0.05472 | 0.044819 | 0.032026 | 0.054885 | 0.080695 | 0.086341 | 0.088086 | 0.086948 | 0.087565 | 0.084763 | 0.084781 | 0.083905 | 0.074823 | 0.072189 | 0.065816
P5 | 0.000114 | 0.000228 | 0.004 | 0.04953 | 0.03621 | 0.031001 | 0.027662 | 0.020256 | 0.033047 | 0.046767 | 0.046763 | 0.048148 | 0.054583 | 0.053739 | 0.04654 | 0.049631 | 0.050755 | 0.044274 | 0.040941 | 0.037065
P95 | 0.094943 | 0.052844 | 0.04897 | 0.20195 | 0.10969 | 0.077471 | 0.066384 | 0.056052 | 0.09717 | 0.12302 | 0.12664 | 0.1208 | 0.11854 | 0.12224 | 0.12857 | 0.11471 | 0.12582 | 0.11138 | 0.10441 | 0.098287
CO2EMISSIONS - CO2 Emissions
MEAN | 8878.689 | 4547.7189 | 6563.384 | 34402.2389 | 17428.0041 | 13142.7937 | 10710.237 | 7650.9448 | 13126.4116 | 19327.0212 | 20648.751 | 21028.0444 | 20837.3333 | 21006.1638 | 20281.4062 | 20256.1188 | 20018.6904 | 17944.8389 | 17258.4845 | 15737.5314
P5 | 32.9305 | 57.0305 | 1229.1257 | 11916.9915 | 8660.0585 | 7449.7407 | 6591.0925 | 4850.391 | 7921.251 | 11219.0374 | 11204.361 | 11535.2935 | 13000.7419 | 12965.1276 | 11137.9064 | 11779.1897 | 12097.8849 | 10680.9086 | 9724.2341 | 8774.7428
P95 | 23316.4993 | 13436.0205 | 12732.885 | 48199.6727 | 26320.021 | 18709.527 | 15826.813 | 13403.273 | 23384.2707 | 29098.5112 | 29963.2064 | 28942.8047 | 28520.1848 | 29490.8211 | 30800.8579 | 27313.3522 | 29815.2822 | 26585.1363 | 25015.1749 | 23591.5621
FUELCONSUMED - Fuel Consumed
MEAN | 147662.2476 | 72483.0189 | 102655.344 | 581008.8101 | 294684.3846 | 222599.0902 | 181525.4846 | 129672.3262 | 222476.6183 | 327571.3076 | 349970.8978 | 356400.6523 | 353169.2967 | 356031.9587 | 343746.8424 | 343317.7382 | 339298.9839 | 304148.1532 | 292512.7757 | 266734.751
P5 | 466.9786 | 931.5546 | 16399.4534 | 201171.8055 | 146338.3914 | 126161.9951 | 111713.2975 | 82210.086 | 134258.8984 | 190153.1756 | 189891.1518 | 195506.4394 | 220344.488 | 219740.9355 | 188757.0451 | 199640.274 | 205048.8956 | 181032.3011 | 164817.4168 | 148724.4544
P95 | 387466.9018 | 214773.8747 | 199841.4365 | 814921.0498 | 444770.403 | 316918.9638 | 268251.0389 | 227159.9588 | 396251.0825 | 493188.0938 | 507850.9537 | 490556.0703 | 483385.8923 | 499844.1791 | 522048.4369 | 462931.1625 | 505344.8398 | 450595.53 | 423986.0568 | 399856.9838
FUELCOST - Fuel Cost
MEAN | 159197.2565 | 74648.9678 | 124585.1446 | 757396.2408 | 430270.4118 | 364826.5401 | 326504.5096 | 232929.532 | 441407.388 | 652817.6241 | 714885.7867 | 740830.7105 | 747071.2552 | 771955.9403 | 768203.2649 | 774867.5864 | 792610.1562 | 741142.8684 | 727801.7927 | 695761.9544
P5 | 731.6748 | 1465.2971 | 29701.4155 | 341531.5638 | 223983.0961 | 176476.3044 | 167294.4083 | 132592.5544 | 197953.3023 | 268598.1432 | 277379.0999 | 305064.2378 | 355795.1654 | 363680.2235 | 328624.2274 | 354543.6569 | 343977.1604 | 339536.1523 | 319434.4158 | 274104.4496
P95 | 406657.5705 | 210592.1568 | 219874 | 1032374.6648 | 602394.4467 | 679558.8506 | 632824.3913 | 582510.5701 | 1002489.5813 | 1179553.0624 | 1242393.1153 | 1194929.4196 | 1245127.5347 | 1329320.0503 | 1416490.2011 | 1209067.5621 | 1467446.4286 | 1438384.6094 | 1280331.6717 | 1273297.9643
NETPOS - Net Position (MWh)
MEAN | 16398.277 | 8029.9146 | 11374.7268 | 64497.7436 | 32727.5527 | 24742.5873 | 20180.2338 | 14415.7324 | 24732.9726 | 36416.1779 | 38906.185 | 39621.5001 | 39262.3502 | 39580.4385 | 38214.7402 | 38167.1877 | 37720.3972 | 33812.6652 | 32519.1969 | 29653.2701
P5 | 51.815 | 103.525 | 1813.6757 | 22339.9404 | 16256.0012 | 14020.7905 | 12418.6675 | 9138.8831 | 14924.9567 | 21139.875 | 21105.6698 | 21735.005 | 24496.0997 | 24428.5104 | 20984.64 | 22194.3812 | 22795.875 | 20125.7339 | 18322.5436 | 16534.125
P95 | 43018.7148 | 23779.3059 | 22136.9717 | 90506.7784 | 49365.925 | 35216.2867 | 29821.0463 | 25254.01 | 44050.3703 | 54829.13 | 56459.25 | 54536.2711 | 53739.3042 | 55567.1923 | 58037.625 | 51465.38 | 56179.0798 | 50094 | 47135.4767 | 44453.25
NETREVENUE - Net Revenue $
MEAN | 44229.8075 | 57844.4636 | 114199.3421 | 318084.8774 | 231854.3259 | 228591.373 | 270830.6559 | 208702.2935 | 250899.7851 | 338748.3682 | 381311.7987 | 387317.3198 | 389248.3032 | 398580.1603 | 384374.3554 | 379859.4231 | 382947.0042 | 346214.9188 | 334090.7232 | 313580.6563
P5 | -1953.7148 | 410.7781 | 30183.6081 | 84271.1889 | 111574.4189 | 113726.5635 | 114782.3031 | 105822.4379 | 99355.3537 | 136475.994 | 143587.6416 | 144703.7022 | 192544.3976 | 202955.3783 | 165889.2702 | 173489.1906 | 166294.3933 | 164353.7775 | 141302.1771 | 129772.9099
P95 | 139644.0868 | 140802.0701 | 195446.9492 | 484637.6221 | 441364.2522 | 451278.6062 | 535600.6881 | 539860.7754 | 546797.2136 | 648327.5811 | 731295.0352 | 658539.2886 | 667607.4611 | 701970.0778 | 715058.3682 | 619716.1961 | 696975.7516 | 650239.6422 | 556745.0473 | 541635.2136
STARTS - Number Starts
MEAN | 97.73 | 96.84 | 156.56 | 288.69 | 181.22 | 142.25 | 129.21 | 99.61 | 159.73 | 208.16 | 224.85 | 227.66 | 227.23 | 230.38 | 221.75 | 219.95 | 218.91 | 196.11 | 192.76 | 176.75
P5 | 4 | 2 | 49.5 | 105.5 | 98 | 96 | 88.5 | 68 | 100 | 119.5 | 132.5 | 136 | 155.5 | 144 | 132.5 | 137 | 137.5 | 123 | 109 | 107
P95 | 225 | 274.5 | 322 | 404 | 290.5 | 184 | 199.5 | 154.5 | 259.5 | 283 | 317.5 | 304 | 300 | 312.5 | 307 | 284.5 | 301.5 | 272 | 276 | 251.5
TOTALEMISSIONCOSTS - Emission Costs
MEAN | [9 empty] | 113035.4059 | 148197.7307 | 208425.322 | 238648.2219 | 275703.9268 | 301134.0025 | 332455.0851 | 350551.0117 | 335801.441 | 368766.3528 | 353458.5338
P5 | [9 empty] | 49199.8545 | 76071.6352 | 103019.2858 | 118936.6195 | 144051.0017 | 149055.7726 | 178906.1449 | 169455.6756 | 177806.7646 | 179073.2793 | 168581.1496
P95 | [9 empty] | 199139.106 | 244076.4971 | 319135.5282 | 370909.5487 | 450953.3048 | 525806.1307 | 524865.987 | 547709.917 | 518267.8253 | 624797.8516 | 596297.5387
VOMCOSTS - VOM Costs
MEAN | 74120.2121 | 37017.9061 | 53461.2162 | 309589.1692 | 160037.7326 | 123465.5106 | 102717.3899 | 74817.651 | 131084.7549 | 196647.3605 | 214373.0792 | 222672.8308 | 224973.2669 | 231545.5654 | 228141.9991 | 232056.5013 | 234243.6664 | 214034.171 | 210074.012 | 195415.0499
P5 | 234.2038 | 477.2502 | 8524.2757 | 107231.7138 | 79491.846 | 69963.7446 | 63211.0174 | 47430.8033 | 79102.2706 | 114155.325 | 116292.2406 | 122150.7281 | 140362.6515 | 142906.7859 | 125278.3008 | 134941.8379 | 141562.3838 | 127395.8957 | 118363.6317 | 108959.8837
P95 | 194444.5909 | 109622.6001 | 104043.7668 | 434432.5364 | 241399.3733 | 175729.2707 | 151789.1258 | 131068.3119 | 233466.9626 | 296077.302 | 311090.4675 | 306493.8436 | 307926.2128 | 325068.0748 | 346484.6213 | 312909.5104 | 348872.0853 | 317095.02 | 304495.1795 | 292946.9175
Simple HR 2018 CELP 2015 v2
CAPACITYFACTOR - Net Generation Capacity Factor
MEAN | 1 | 1 | 1 | 1 | 1 | 0.85484
P5 | 1 | 1 | 1 | 1 | 1 | 0.84287
P95 | 1 | 1 | 1 | 1 | 1 | 0.85883
NETPOS - Net Position (MWh)
MEAN | 297402 | 298216.8 | 297402 | 297402 | 297413.55 | 148293.6
P5 | 269220 | 271302.5 | 271005 | 271092.5 | 270305 | 134802.5
P95 | 306600 | 307440 | 306600 | 306600 | 306600 | 152880
NETREVENUE - Net Revenue $
MEAN | -22978702.2097 | -23261591.2228 | -24108748.6618 | -25358609.0104 | -26620395.4853 | -14362792.2393
P5 | -24705322.2217 | -25755503.4308 | -26410377.2846 | -27678134.4812 | -29072832.1632 | -15566493.5658
P95 | -20802254.3414 | -20671025.4549 | -21170840.8769 | -22233024.6522 | -23279138.6392 | -12404268.6185
STARTS - Number Starts
MEAN | 3.71 | 3.68 | 3.69 | 3.66 | 3.67 | 1.83
P5 | 0 | 0 | 0 | 0 | 0 | 0
P95 | 12 | 12 | 12 | 12 | 12 | 6
Simple HR 2018 Colstrip 3 economic dispatch
CAPACITYFACTOR - Net Generation Capacity Factor
MEAN | 0.38635 | 0.34343 | 0.2927 | 0.34395 | 0.39295 | 0.33606 | 0.38099 | 0.38453 | 0.35616 | 0.22478 | 0.23938 | 0.17072 | 0.14065 | 0.13883 | 0.10817 | 0.097406 | 0.11364 | 0.092671 | 0.0757 | 0.084772
P5 | 0.28019 | 0.1933 | 0.15926 | 0.1415 | 0.15029 | 0.14619 | 0.15553 | 0.19743 | 0.16664 | 0.059759 | 0.051397 | 0.038553 | 0.035544 | 0.036775 | 0.025814 | 0.026529 | 0.019631 | 0.022332 | 0.018895 | 0.014958
P95 | 0.47469 | 0.4423 | 0.39536 | 0.54674 | 0.6088 | 0.53677 | 0.59513 | 0.64657 | 0.55386 | 0.43653 | 0.46098 | 0.34822 | 0.32728 | 0.29469 | 0.25113 | 0.23185 | 0.26818 | 0.23143 | 0.1779 | 0.22623
CO2EMISSIONS - CO2 Emissions
MEAN | 298194.5744 | 234084.6709 | 226183.0094 | 266483.407 | 260545.5107 | 262173.1917 | 295487.3669 | 261438.6887 | 276216.0753 | 174875.053 | 160077.0002 | 133532.5122 | 110840.0987 | 95794.1434 | 85741.7358 | 76903.1249 | 76566.272 | 73061.5753 | 60226.0038 | 58570.6846
P5 | 214727.1914 | 131609.1731 | 127300.0711 | 112177.4782 | 103500.3122 | 119823.7307 | 123418.6162 | 129041.9905 | 126675.8275 | 47203.301 | 37592.8028 | 32066.4894 | 28628.1673 | 26635.9598 | 22044.452 | 22897.9763 | 13692.5151 | 19104.0728 | 16217.8014 | 11081.4256
P95 | 369492.0515 | 303878.0344 | 303678.9475 | 416556.2435 | 405726.7213 | 421558.1435 | 464555.0853 | 445748.8598 | 435417.5959 | 336185.4952 | 312277.1769 | 262122.9544 | 260692.1165 | 200875.8282 | 200066.608 | 183471.2468 | 178790.5154 | 175456.8163 | 138214.271 | 159849.7295
FUELCONSUMED - Fuel Consumed
MEAN | 2701598.771 | 2120630.5706 | 2046095.7902 | 2412195.0586 | 2361046.0624 | 2372738.8987 | 2676347.5306 | 2368449.1027 | 2502127.9621 | 1577698.0578 | 1442862.8346 | 1197317.6759 | 989935.5426 | 855315.5621 | 760509.0433 | 679973.9304 | 686120.9909 | 652168.7919 | 534333.6885 | 522367.62
P5 | 1938668.6279 | 1183304.8855 | 1141022.8534 | 1003403.3198 | 927256.3769 | 1073598.2168 | 1107435.3183 | 1163351.5799 | 1139790.8441 | 413844.4974 | 323251.6561 | 270331.659 | 239999.2752 | 223621.072 | 178769.4223 | 186097.5758 | 113215.6369 | 159738.0761 | 132958.5242 | 89092.78
P95 | 3352850.5619 | 2758039.608 | 2755202.8918 | 3780490.2515 | 3683853.6663 | 3825643.4181 | 4217146.4444 | 4047781.4864 | 3952239.9116 | 3047659.921 | 2831461.28 | 2371298.7177 | 2357380.7601 | 1813914.6249 | 1804034.3177 | 1652878.6543 | 1617641.1702 | 1586070.24 | 1245282.1059 | 1445137.1041
FUELCOST - Fuel Cost
MEAN | 2593534.8202 | 1993392.7364 | 2025634.8323 | 2798146.268 | 2597150.6686 | 2657467.5665 | 3051036.1849 | 2771085.4502 | 2977532.2749 | 1909014.6499 | 1789149.9148 | 1508620.2716 | 1277016.85 | 1120463.3864 | 1019082.1181 | 931564.2846 | 960569.3872 | 926079.6845 | 774783.8483 | 773104.0776
P5 | 1861121.8828 | 1112306.5924 | 1129612.6248 | 1163947.851 | 1019982.0146 | 1202430.0028 | 1262476.2629 | 1361121.3484 | 1356351.1044 | 500751.8418 | 400832.0536 | 340617.8903 | 309599.0651 | 292943.6043 | 239551.0259 | 254953.6789 | 158501.8917 | 226828.0681 | 192789.86 | 131857.3144
P95 | 3218736.5394 | 2592557.2316 | 2727650.8629 | 4385368.6917 | 4052239.0329 | 4284720.6283 | 4807546.9467 | 4735904.3391 | 4703165.4949 | 3687668.5045 | 3511011.9872 | 2987836.3842 | 3041021.1806 | 2376228.1586 | 2417405.9857 | 2264443.7564 | 2264697.6383 | 2252219.7409 | 1805659.0536 | 2138802.9141
NETPOS - Net Position (MWh)
MEAN | 254365.3999 | 199455.2281 | 192394.3546 | 227067.2462 | 222284.9932 | 223345.4603 | 252146.0217 | 223130.4722 | 235751.8477 | 148588.7808 | 135882.9676 | 112728.755 | 93197.6467 | 80520.9777 | 71588.3571 | 64005.7917 | 64628.5959 | 61426.0547 | 50322.2491 | 49200.8466
P5 | 182490.427 | 111237.8426 | 107240.391 | 94257.727 | 87103.7085 | 100802.095 | 104108.837 | 109415.8016 | 107241.0272 | 38907.9615 | 30374.8063 | 25395.8171 | 22564.8112 | 21019.7425 | 16808.8306 | 17500.2863 | 10653.8128 | 15033.4345 | 12513.3849 | 8383.648
P95 | 315736.7701 | 259448.6817 | 259058.6372 | 356203.6172 | 347173.6078 | 360501.5854 | 397611.7565 | 381697.8132 | 372635.4731 | 287266.1292 | 266902.8041 | 223425.4751 | 222089.1709 | 170861.1049 | 169933.9847 | 155678.3459 | 152423.9713 | 149473.0032 | 117299.904 | 136179.6104
NETREVENUE - Net Revenue $
MEAN | -53558.5392 | 577348.8552 | 603795.2225 | 731202.4119 | 794461.4271 | 648911.9586 | 725265.8777 | 555039.6654 | 198350.8722 | 333879.6433 | 377531.6335 | 331617.3996 | 355369.3649 | 360976.3888 | 329487.607 | 289300.5857 | 315120.3802 | 280206.3304 | 228502.3602 | 226633.5967
P5 | -798077.1739 | -463613.7496 | -384242.7591 | -379288.5217 | -285428.4415 | -247864.4551 | -198432.3749 | -167814.191 | -514061.9339 | -71556.4867 | -7987.0367 | 289.7816 | 39185.8333 | 69213.5602 | 44250.9385 | 43272.0861 | 20490.7602 | 22062.2962 | 15402.5345 | 2229.6599
P95 | 1262161.5102 | 2477095.0537 | 2544637.6787 | 2893565.2737 | 3300609.8294 | 3141426.9625 | 2871575.9172 | 3013418.2405 | 2049443.1015 | 1313939.9675 | 1376574.5747 | 879221.283 | 782244.6866 | 892519.0075 | 965042.2362 | 800600.2379 | 932649.0577 | 825061.1848 | 631519.7597 | 762954.8422
STARTS - Number Starts
MEAN | 10.44 | 7.44 | 8.56 | 12.23 | 19.51 | 11.32 | 132.39 | 138.4 | 279.93 | 292.09 | 92.46 | 101.96 | 83.53 | 66.18 | 57.65 | 63.95 | 366 | 390.7 | 365.06 | 357.82
P5 | 6 | 4 | 4 | 4 | 4 | 3 | 96.5 | 85 | 220 | 206.5 | 47.5 | 58.5 | 35 | 30.5 | 23 | 28 | 300 | 336.5 | 318.5 | 313.5
P95 | 17.5 | 11 | 14 | 26 | 67.5 | 35.5 | 180.5 | 198 | 360 | 363.5 | 137 | 152.5 | 135.5 | 102 | 98.5 | 101 | 424.5 | 439.5 | 419 | 400
TOTALEMISSIONCOSTS - Emission Costs
MEAN | [9 empty] | 1004212.0883 | 1115543.6084 | 1259920.8604 | 1187820.2524 | 1192082.0673 | 1212281.5756 | 1173016.0688 | 1261057.8777 | 1272761.56 | 1197950.8342 | 1218543.7157
P5 | [9 empty] | 258795.1119 | 287129.6982 | 320489.2408 | 367360.5368 | 340735.5302 | 327709.979 | 356711.5729 | 280859.6789 | 365289.7212 | 344083.6981 | 262181.1699
P95 | [9 empty] | 2118853.5005 | 2172183.1008 | 2313373.7466 | 2311615.3623 | 2546580.4447 | 2804191.2845 | 2259996.7191 | 2880170.4616 | 3076684.1376 | 2818444.371 | 3099720.4448
VOMCOSTS - VOM Costs
MEAN | 857211.3977 | 684131.4326 | 673380.2412 | 810630.0691 | 809117.3752 | 830845.1121 | 955633.4222 | 863514.9274 | 928862.28 | 597326.8988 | 557120.1671 | 472333.4833 | 397953.9513 | 350266.2532 | 317852.3057 | 289946.2364 | 298584.1133 | 289316.7175 | 242050.0183 | 241084.1484
P5 | 614992.7389 | 381545.8 | 375341.3685 | 336500.0855 | 317057.499 | 374983.7933 | 394572.4921 | 423439.1521 | 422529.6471 | 156410.0051 | 124536.7058 | 106408.4736 | 96351.7437 | 91435.88 | 74631.2077 | 79276.297 | 49220.6152 | 70807.4763 | 60189.3814 | 41079.8753
P95 | 1064032.9153 | 889908.9783 | 906705.23 | 1271646.9132 | 1263711.9325 | 1341065.8976 | 1506948.557 | 1477170.5371 | 1468183.7642 | 1154809.8395 | 1094301.497 | 936152.7405 | 948320.7598 | 743245.8063 | 754506.8921 | 705222.9069 | 704198.7474 | 704017.8451 | 564212.5381 | 667280.0909
Simple HR 2018 Colstrip 3 must run
CAPACITYFACTOR - Net Generation Capacity Factor
MEAN | 1 | 1 | 1 | 1 | 1 | 1 | 1 | 1 | 1 | 1 | 1 | 1 | 1 | 1 | 1 | 1 | 1 | 1 | 1 | 1
P5 | 1 | 1 | 1 | 1 | 1 | 1 | 1 | 1 | 1 | 1 | 1 | 1 | 1 | 1 | 1 | 1 | 1 | 1 | 1 | 1
P95 | 1 | 1 | 1 | 1 | 1 | 1 | 1 | 1 | 1 | 1 | 1 | 1 | 1 | 1 | 1 | 1 | 1 | 1 | 1 | 1
FUELCONSUMED - Fuel Consumed
MEAN | 3301414.2 | 2921499.9 | 3309028.2 | 3302872.2 | 2837425.95 | 3307873.95 | 3316771.8 | 2911204.8 | 3323069.55 | 3309271.2 | 2858554.8 | 3293273.7 | 3315755.25 | 2906037 | 3307367.7 | 3299530.95 | 2848049.1 | 3311895.6 | 3304625.85 | 2896738.2
P5 | 3109185 | 2736180 | 3149887.5 | 3110400 | 2674215 | 3115867.5 | 3161227.5 | 2756632.5 | 3156975 | 3123967.5 | 2669557.5 | 3091567.5 | 3124372.5 | 2738407.5 | 3117690 | 3147660 | 2678265 | 3165885 | 3106755 | 2759872.5
P95 | 3455865 | 3071317.5 | 3493732.5 | 3450600 | 3000847.5 | 3467812.5 | 3452827.5 | 3054510 | 3457080 | 3467205 | 2981812.5 | 3447562.5 | 3455865 | 3043170 | 3456877.5 | 3451612.5 | 3002872.5 | 3460927.5 | 3457890 | 3034057.5
FUELCOST - Fuel Cost
MEAN | 3169357.632 | 2746209.906 | 3275937.918 | 3831331.752 | 3121168.545 | 3704818.824 | 3781119.852 | 3406109.616 | 3954452.7645 | 4004218.152 | 3544607.952 | 4149524.862 | 4277324.2725 | 3806908.47 | 4431872.718 | 4520357.4015 | 3987268.74 | 4702891.752 | 4791707.4825 | 4287172.536
P5 | 2984817.6 | 2572009.2 | 3118388.625 | 3608064 | 2941636.5 | 3489771.6 | 3603799.35 | 3225260.025 | 3756800.25 | 3780000.675 | 3310251.3 | 3895375.05 | 4030440.525 | 3587313.825 | 4177704.6 | 4312294.2 | 3749571 | 4495556.7 | 4504794.75 | 4084611.3
P95 | 3317630.4 | 2887038.45 | 3458795.175 | 4002696 | 3300932.25 | 3883950 | 3936223.35 | 3573776.7 | 4113925.2 | 4195318.05 | 3697447.5 | 4343928.75 | 4458065.85 | 3986552.7 | 4632215.85 | 4728709.125 | 4204021.5 | 4914517.05 | 5013940.5 | 4490405.1
NETPOS - Net Position (MWh)
MEAN | 244549.2 | 216407.4 | 245113.2 | 244657.2 | 210179.7 | 245027.7 | 245686.8 | 215644.8 | 246153.3 | 245131.2 | 211744.8 | 243946.2 | 245611.5 | 215262 | 244990.2 | 244409.7 | 210966.6 | 245325.6 | 244787.1 | 214573.2
P5 | 230310 | 202680 | 233325 | 230400 | 198090 | 230805 | 234165 | 204195 | 233850 | 231405 | 197745 | 229005 | 231435 | 202845 | 230940 | 233160 | 198390 | 234510 | 230130 | 204435
P95 | 255990 | 227505 | 258795 | 255600 | 222285 | 256875 | 255765 | 226260 | 256080 | 256830 | 220875 | 255375 | 255990 | 225420 | 256065 | 255675 | 222435 | 256365 | 256140 | 224745
NETREVENUE - Net Revenue $
MEAN | -2827248.0986 | -1697070.9728 | -2222350.8636 | -3010561.6386 | -2291344.2827 | -3257270.5255 | -3586158.2187 | -3244680.7821 | -4266211.0191 | -3466220.5755 | -2630865.5735 | -3025603.0069 | -2933452.4353 | -2209252.7655 | -2638417.6943 | -2501248.5645 | -1842000.7422 | -2410940.3226 | -2116581.2595 | -1533877.7109
P5 | -3876444.2204 | -3041601.0762 | -3800331.1306 | -4800754.0451 | -3681533.7102 | -4657334.4778 | -4866410.902 | -4248608.1954 | -5332915.3609 | -4750207.8817 | -3780932.5504 | -4217414.9875 | -4156468.5203 | -3338260.2566 | -3853282.9013 | -3683252.0762 | -2957227.1205 | -3631553.7618 | -3512591.0718 | -2969760.4852
P95 | -1661224.3155 | -79070.5644 | -426293.3941 | -1323446.2159 | -671995.3747 | -1347966.0229 | -1879636.6789 | -1456819.5052 | -2842118.5804 | -1950119.4229 | -1310066.7107 | -1929294.8219 | -1960988.3786 | -975963.1553 | -1155615.3795 | -1432118.3463 | -672713.5871 | -1048356.1957 | -546964.5853 | 179480.5314
STARTS - Number Starts
MEAN | 5.07 | 5.14 | 4.89 | 4.96 | 5.32 | 5.14 | 4.71 | 5.24 | 4.59 | 5.04 | 4.85 | 5.25 | 4.72 | 5.48 | 4.93 | 5.12 | 5.1 | 4.95 | 4.94 | 5.56
P5 | 2 | 2 | 1 | 2 | 2 | 2 | 2 | 2 | 2 | 2 | 2.5 | 2 | 2 | 3 | 2 | 2 | 2 | 2 | 2 | 3
P95 | 9 | 9 | 8.5 | 9 | 9 | 9 | 8 | 8 | 8 | 8.5 | 9 | 9 | 9 | 9 | 9 | 8 | 8.5 | 8 | 9 | 8.5
VOMCOSTS - VOM Costs
MEAN | 824130.804 | 742277.382 | 857896.2 | 873426.204 | 765054.108 | 911503.044 | 931152.972 | 834545.376 | 969844.002 | 985427.424 | 868153.68 | 1022134.578 | 1048761.105 | 936389.7 | 1087756.488 | 1107175.941 | 974665.692 | 1155483.576 | 1177425.951 | 1051408.68
P5 | 776144.7 | 695192.4 | 816637.5 | 822528 | 721047.6 | 858594.6 | 887485.35 | 790234.65 | 921369 | 930248.1 | 810754.5 | 959530.95 | 988227.45 | 882375.75 | 1025373.6 | 1056214.8 | 916561.8 | 1104542.1 | 1106925.3 | 1001731.5
P95 | 862686.3 | 780342.15 | 905782.5 | 912492 | 809117.4 | 955575 | 969349.35 | 875626.2 | 1008955.2 | 1032456.6 | 905587.5 | 1070021.25 | 1093077.3 | 980577 | 1136928.6 | 1158207.75 | 1027649.7 | 1207479.15 | 1232033.4 | 1101250.5
Simple HR 2018 Colstrip 4 economic dispatch
CAPACITYFACTOR - Net Generation Capacity Factor
MEAN | 0.42577 | 0.30361 | 0.29155 | 0.37306 | 0.34435 | 0.32869 | 0.40222 | 0.33637 | 0.35349 | 0.24994 | 0.20837 | 0.16274 | 0.15329 | 0.12287 | 0.10778 | 0.1103 | 0.09675 | 0.090721 | 0.083725 | 0.074734
P5 | 0.30952 | 0.17388 | 0.16559 | 0.15864 | 0.1253 | 0.14209 | 0.15732 | 0.15421 | 0.1596 | 0.065659 | 0.044054 | 0.035241 | 0.039335 | 0.031427 | 0.023603 | 0.029925 | 0.017547 | 0.020894 | 0.020063 | 0.011752
P95 | 0.51753 | 0.38405 | 0.38772 | 0.59645 | 0.54888 | 0.53103 | 0.63022 | 0.57938 | 0.54922 | 0.47612 | 0.41263 | 0.34266 | 0.35318 | 0.26614 | 0.23583 | 0.26385 | 0.23706 | 0.2303 | 0.19657 | 0.20641
CO2EMISSIONS - CO2 Emissions
MEAN | 288105.724 | 237029.4379 | 226547.5058 | 248753.3971 | 266695.1845 | 254833.907 | 274812.729 | 259746.4773 | 274362.9047 | 167338.3541 | 162882.8853 | 127437.1641 | 106124.6328 | 96848.9197 | 85435.2149 | 75157.4068 | 76058.694 | 71263.9774 | 57890.3031 | 59112.5273
P5 | 208900.6322 | 136621.8575 | 126496.7262 | 102550.1175 | 100195.1947 | 108930.0182 | 108182.6995 | 123971.109 | 123075.3765 | 45850.8987 | 37117.7404 | 30163.3581 | 29164.7029 | 26418.2352 | 19935.8861 | 21678.4838 | 15423.7857 | 17912.0763 | 14790.829 | 10469.073
P95 | 353105.4155 | 304502.8926 | 302952.7939 | 413647.1732 | 430054.8625 | 412481.719 | 434216.666 | 431260.9578 | 436280.4223 | 319223.1755 | 318162.5705 | 265179.864 | 243039.1688 | 210794.7537 | 187730.9015 | 180263.7704 | 180036.3459 | 180700.5743 | 135796.7324 | 157407.1658
FUELCONSUMED - Fuel Consumed
MEAN | 2612273.2286 | 2144742.571 | 2049323.7209 | 2253533.3651 | 2414234.4868 | 2305912.129 | 2490502.1721 | 2350364.5024 | 2485762.7006 | 1512734.0494 | 1465172.443 | 1141638.6152 | 949779.3989 | 862125.6809 | 757733.268 | 667361.7118 | 679795.1395 | 637209.1915 | 517226.6099 | 525204.5655
P5 | 1888972.7997 | 1226240.5291 | 1134481.9861 | 919346.0231 | 893786.3999 | 975201.2094 | 971778.1882 | 1111743.6673 | 1106588.3465 | 405241.5401 | 315883.8823 | 252018.1718 | 246452.409 | 218657.6275 | 159559.159 | 178611.7795 | 126293.0927 | 151063.6906 | 124551.8397 | 81663.1352
P95 | 3206075.8362 | 2761326.1723 | 2747411.0716 | 3756168.4001 | 3903005.6394 | 3742815.8095 | 3942686.3922 | 3913452.163 | 3959898.6759 | 2896281.596 | 2882136.8826 | 2398359.2104 | 2199589.1148 | 1902099.481 | 1691316.7714 | 1626580.3443 | 1626219.8226 | 1633609.4351 | 1226591.0045 | 1420974.6287
FUELCOST - Fuel Cost
MEAN | 2507782.2994 | 2016058.0168 | 2028830.4837 | 2614098.7035 | 2655657.9355 | 2582621.5845 | 2839172.4762 | 2749926.4679 | 2958057.6137 | 1830408.1997 | 1816813.8293 | 1438464.6551 | 1225215.4246 | 1129384.6419 | 1015362.5791 | 914285.5452 | 951713.1953 | 904837.0519 | 749978.5844 | 777302.7569
P5 | 1813413.8877 | 1152666.0974 | 1123137.1662 | 1066441.3869 | 983165.0399 | 1092225.3545 | 1107827.1345 | 1300740.0908 | 1316840.1324 | 490342.2635 | 391696.014 | 317542.8965 | 317923.6076 | 286441.492 | 213809.2731 | 244698.138 | 176810.3297 | 214510.4407 | 180600.1675 | 120861.4401
P95 | 3077832.8027 | 2595646.602 | 2719936.9609 | 4357155.3442 | 4293306.2034 | 4191953.7067 | 4494662.4871 | 4578739.0307 | 4712279.4243 | 3504500.7311 | 3573849.7344 | 3021932.6051 | 2837469.9581 | 2491750.3202 | 2266364.4737 | 2228415.0716 | 2276707.7517 | 2319725.3979 | 1778556.9565 | 2103042.4505
NETPOS - Net Position (MWh)
MEAN | 245964.8696 | 201705.6326 | 192697.2143 | 212130.1119 | 227258.1083 | 217045.0007 | 234627.1425 | 221397.7727 | 234208.8003 | 142473.0904 | 137980.9366 | 107493.8614 | 89418.4049 | 81159.1525 | 71326.9875 | 62823.5284 | 64026.742 | 60015.9031 | 48712.3633 | 49461.3293
P5 | 177816.3135 | 115287.4438 | 106651.6006 | 86385.5748 | 83947.093 | 91573.1141 | 91337.4017 | 104519.6408 | 104102.1961 | 38112.1105 | 29688.8414 | 23686.5531 | 23177.2071 | 20548.8485 | 14998.515 | 16798.2479 | 11883.8435 | 14216.634 | 11724.5175 | 7678.0692
P95 | 301910.1772 | 259752.7873 | 258370.361 | 353972.6885 | 367790.7154 | 352671.2301 | 371751.2783 | 369024.3274 | 373365.7936 | 273001.0014 | 271629.0559 | 225981.7465 | 207231.0807 | 179152.2721 | 159312.9181 | 153220.9818 | 153218.5834 | 153936.1458 | 115577.1159 | 133887.7012
NETREVENUE - Net Revenue $
MEAN | -25588.2294 | 564414.1038 | 590362.0242 | 732212.7405 | 803476.4048 | 660841.0537 | 798829.1144 | 572927.794 | 213237.9607 | 354161.74 | 380026.5742 | 337513.015 | 353569.1404 | 365222.3013 | 335836.7111 | 302990.6956 | 309532.5934 | 280330.8506 | 240866.2395 | 227192.0793
P5 | -761131.6734 | -474590.1854 | -412310.1245 | -348251.8878 | -242656.7672 | -205282.9953 | -102607.7802 | -116633.029 | -486978.4746 | -61019.5969 | -6033.7128 | 26979.4368 | 46198.2864 | 58731.6147 | 30303.8121 | 40557.1528 | 18450.2427 | 28003.6586 | 24156.3597 | -5207.8945
P95 | 1201505.8987 | 2309165.9851 | 2485130.7209 | 3114631.9994 | 3277885.1744 | 3136110.4641 | 2823273.806 | 2869058.4323 | 2159256.1004 | 1234190.6615 | 1382382.9693 | 842189.5243 | 797368.9688 | 940529.7782 | 940719.0004 | 845975.0373 | 1010047.7001 | 907372.029 | 626819.3004 | 705528.849
STARTS - Number Starts
MEAN | 13.22 | 9.26 | 10.83 | 11.46 | 19.04 | 11.85 | 125.64 | 126.15 | 289.54 | 301.05 | 91.36 | 102.4 | 81.11 | 67.17 | 57.61 | 68.21 | 378.43 | 398.76 | 371.31 | 362.21
P5 | 7 | 4.5 | 5 | 4 | 3.5 | 4 | 86.5 | 83 | 221.5 | 220 | 49 | 54.5 | 33.5 | 27.5 | 21.5 | 27 | 315.5 | 347 | 319.5 | 319
P95 | 20 | 14 | 17 | 22.5 | 63 | 37 | 174.5 | 176.5 | 366.5 | 369.5 | 129 | 144.5 | 126 | 107.5 | 106 | 110.5 | 436.5 | 443.5 | 426 | 409.5
TOTALEMISSIONCOSTS - Emission Costs
MEAN | [9 empty] | 961341.0636 | 1132577.1393 | 1199309.4725 | 1139919.5169 | 1203553.3755 | 1208906.3454 | 1144412.9244 | 1252049.3347 | 1242512.5879 | 1155976.9554 | 1232354.4386
P5 | [9 empty] | 236272.3627 | 283163.4844 | 332781.0737 | 353239.1539 | 347583.6713 | 317462.6583 | 354763.3502 | 302183.9118 | 368211.5315 | 312674.2117 | 256306.1192
P95 | [9 empty] | 2002932.4372 | 2321848.1152 | 2202153.4315 | 2243079.9453 | 2664880.8046 | 2769521.4801 | 2257041.9142 | 2865473.3818 | 3149246.8169 | 2759277.1413 | 2991829.7558
VOMCOSTS - VOM Costs
MEAN | 828901.6105 | 691850.3198 | 674440.2499 | 757304.4996 | 827219.5144 | 807407.4027 | 889236.8701 | 856809.3804 | 922782.6732 | 572741.8235 | 565721.8399 | 450399.2794 | 381816.589 | 353042.3135 | 316691.8243 | 284590.5838 | 295803.5479 | 282674.9036 | 234306.4673 | 242360.5135
P5 | 599240.9765 | 395435.9321 | 373280.6021 | 308396.5022 | 305567.4185 | 340651.9843 | 346168.7524 | 404491.01 | 410162.6525 | 153210.684 | 121724.2496 | 99246.6576 | 98966.6743 | 89387.4911 | 66593.4065 | 76096.063 | 54903.3571 | 66960.3462 | 56394.9292 | 37622.5389
P95 | 1017437.2972 | 890952.0605 | 904296.2636 | 1263682.4978 | 1338758.2041 | 1311936.976 | 1408937.3449 | 1428124.1472 | 1471061.2269 | 1097464.0256 | 1113679.129 | 946863.5176 | 884876.7147 | 779312.3836 | 707349.3563 | 694091.0477 | 707869.8555 | 725039.2467 | 555925.9277 | 656049.7359
Simple HR 2018 Colstrip 4 must run
CAPACITYFACTOR - Net Generation Capacity Factor
MEAN | 1 | 1 | 1 | 1 | 1 | 1 | 1 | 1 | 1 | 1 | 1 | 1 | 1 | 1 | 1 | 1 | 1 | 1 | 1 | 1
P5 | 1 | 1 | 1 | 1 | 1 | 1 | 1 | 1 | 1 | 1 | 1 | 1 | 1 | 1 | 1 | 1 | 1 | 1 | 1 | 1
P95 | 1 | 1 | 1 | 1 | 1 | 1 | 1 | 1 | 1 | 1 | 1 | 1 | 1 | 1 | 1 | 1 | 1 | 1 | 1 | 1
FUELCONSUMED - Fuel Consumed
MEAN | 2902468.95 | 3311887.5 | 3304476 | 2824660.35 | 3315001.95 | 3323976.75 | 2924808.75 | 3311956.35 | 3297133.35 | 2853204.75 | 3309781.5 | 3292897.05 | 2902355.55 | 3303617.4 | 3306590.1 | 2842933.95 | 3303783.45 | 3323004.75 | 2896163.1 | 3325932.9
P5 | 2718360 | 3145027.5 | 3113032.5 | 2632905 | 3117487.5 | 3153532.5 | 2776072.5 | 3117487.5 | 3128422.5 | 2645257.5 | 3093187.5 | 3083265 | 2726460 | 3086505 | 3101287.5 | 2660040 | 3098047.5 | 3118095 | 2745292.5 | 3130042.5
P95 | 3054105 | 3482392.5 | 3476520 | 2986065 | 3490492.5 | 3488062.5 | 3056737.5 | 3475710 | 3475102.5 | 3002872.5 | 3497377.5 | 3479962.5 | 3049245 | 3477330 | 3485632.5 | 3024742.5 | 3430147.5 | 3507300 | 3043170 | 3472875
FUELCOST - Fuel Cost
MEAN | 2786370.192 | 3113174.25 | 3271431.24 | 3276606.006 | 3646502.145 | 3722853.96 | 3334281.975 | 3874988.9295 | 3923588.6865 | 3452377.7475 | 4104129.06 | 4149050.283 | 3744038.6595 | 4327738.794 | 4430830.734 | 3894819.5115 | 4625296.83 | 4718666.745 | 4199436.495 | 4922380.692
P5 | 2609625.6 | 2956325.85 | 3081902.175 | 3054169.8 | 3429236.25 | 3531956.4 | 3164722.65 | 3647460.375 | 3722822.775 | 3200761.575 | 3835552.5 | 3884913.9 | 3517133.4 | 4043321.55 | 4155725.25 | 3644254.8 | 4337266.5 | 4427694.9 | 3980674.125 | 4632462.9
P95 | 2931940.8 | 3273448.95 | 3441754.8 | 3463835.4 | 3839541.75 | 3906630 | 3484680.75 | 4066580.7 | 4135371.975 | 3633475.725 | 4336748.1 | 4384752.75 | 3933526.05 | 4555302.3 | 4670747.55 | 4143897.225 | 4802206.5 | 4980366 | 4412596.5 | 5139855
NETPOS - Net Position (MWh)
MEAN | 214997.7 | 245325 | 244776 | 209234.1 | 245555.7 | 246220.5 | 216652.5 | 245330.1 | 244232.1 | 211348.5 | 245169 | 243918.3 | 214989.3 | 244712.4 | 244932.6 | 210587.7 | 244724.7 | 246148.5 | 214530.6 | 246365.4
P5 | 201360 | 232965 | 230595 | 195030 | 230925 | 233595 | 205635 | 230925 | 231735 | 195945 | 229125 | 228390 | 201960 | 228630 | 229725 | 197040 | 229485 | 230970 | 203355 | 231855
P95 | 226230 | 257955 | 257520 | 221190 | 258555 | 258375 | 226425 | 257460 | 257415 | 222435 | 259065 | 257775 | 225870 | 257580 | 258195 | 224055 | 254085 | 259800 | 225420 | 257250
NETREVENUE - Net Revenue $
MEAN | -2304622.7598 | -2164611.6099 | -2233667.4968 | -2336384.849 | -2982462.2739 | -3279317.124 | -2932465.543 | -3928470.4261 | -4223369.1512 | -2755006.7997 | -3386724.8506 | -3023681.5165 | -2350672.5212 | -2749405.406 | -2644703.0452 | -1856160.9645 | -2475030.7913 | -2410995.8603 | -1594187.4442 | -2059658.6548
P5 | -3222293.2572 | -3794682.2096 | -3826127.0587 | -3933614.8882 | -4676965.6414 | -4719218.8028 | -4227579.5108 | -5030428.1771 | -5239404.0443 | -3841142.362 | -4618184.7352 | -4103233.6791 | -3491329.021 | -3922787.7268 | -3936731.6111 | -2887417.9268 | -3884305.565 | -3754330.4723 | -2815332.0682 | -3643146.5586
P95 | -1277508.0414 | -398713.9409 | -306865.2812 | -685262.8891 | -1225400.9174 | -1436953.0785 | -1388966.1747 | -2121804.6168 | -2790351.8066 | -1364398.0034 | -1986618.0887 | -1990431.8957 | -1298350.3178 | -1312308.4416 | -1112427.6148 | -910677.0772 | -1188786.7522 | -1028746.4481 | -178239.8027 | -261862.8954
STARTS - Number Starts
MEAN | 5.61 | 5.25 | 5.25 | 5.64 | 5.29 | 5.17 | 5.16 | 5.05 | 5.39 | 5.33 | 5.15 | 5.48 | 5.62 | 5.37 | 5.25 | 5.21 | 5.28 | 5.15 | 5.65 | 4.76
P5 | 3 | 2 | 2 | 2 | 2 | 1.5 | 3 | 2 | 2 | 2.5 | 1 | 2 | 3 | 2 | 1 | 2 | 2.5 | 1 | 3 | 2
P95 | 9 | 9 | 8 | 10 | 9 | 8 | 9 | 9 | 9 | 9 | 9 | 9.5 | 9 | 10 | 9 | 9 | 9.5 | 9 | 8 | 9
VOMCOSTS - VOM Costs
MEAN | 724542.249 | 841464.75 | 856716 | 746965.737 | 893822.748 | 915940.26 | 821112.975 | 949427.487 | 962274.474 | 849620.97 | 1005192.9 | 1022017.677 | 918004.311 | 1064498.94 | 1087500.744 | 953962.281 | 1130628.114 | 1159359.435 | 1031892.186 | 1207190.46
P5 | 678583.2 | 799069.95 | 807082.5 | 696257.1 | 840567 | 868973.4 | 779356.65 | 893679.75 | 913035.9 | 787698.9 | 939412.5 | 956954.1 | 862369.2 | 994540.5 | 1019979 | 892591.2 | 1060220.7 | 1087868.7 | 978137.55 | 1136089.5
P95 | 762395.1 | 884785.65 | 901320 | 789648.3 | 941140.2 | 961155 | 858150.75 | 996370.2 | 1014215.1 | 894188.7 | 1062166.5 | 1080077.25 | 964464.9 | 1120473 | 1146385.8 | 1014969.15 | 1173872.7 | 1223658 | 1084270.2 | 1260525
Simple HR 2018 David Gates Generating Station updated HRs
CAPACITYFACTOR - Net Generation Capacity Factor
MEAN | 0.10422 | 0.11388 | 0.10612 | 0.03978 | 0.038475 | 0.028577 | 0.051133 | 0.043863 | 0.030915 | 0.028794 | 0.028745 | 0.022581 | 0.023955 | 0.023296 | 0.019038 | 0.0212 | 0.018121 | 0.015605 | 0.014347 | 0.013347
P5 | 0.065421 | 0.051816 | 0.048491 | 0.021367 | 0.020152 | 0.013477 | 0.020744 | 0.022227 | 0.011301 | 0.013054 | 0.011896 | 0.007888 | 0.011237 | 0.011553 | 0.007571 | 0.011813 | 0.006245 | 0.005809 | 0.005777 | 0.004415
P95 | 0.14192 | 0.1657 | 0.16556 | 0.06338 | 0.056488 | 0.04556 | 0.087587 | 0.081844 | 0.060887 | 0.055128 | 0.056283 | 0.042544 | 0.040711 | 0.041808 | 0.035919 | 0.035924 | 0.036794 | 0.031199 | 0.026387 | 0.02677
CO2EMISSIONS - CO2 Emissions
MEAN | 135002.8052 | 149251.7344 | 139194.3672 | 73085.101 | 70787.672 | 52731.7553 | 68348.1844 | 59975.6605 | 40193.1045 | 36794.7139 | 35061.8517 | 25108.234 | 28031.9769 | 27247.902 | 20298.7725 | 25021.7026 | 18068.9715 | 15048.3221 | 13973.8281 | 13162.6892
P5 | 93599.958 | 85265.2373 | 80097.1737 | 39284.1525 | 37006.1515 | 24851.3415 | 33287.855 | 34542.8447 | 16890.8907 | 18847.5965 | 16690.6777 | 9291.8298 | 15272.7411 | 14329.0875 | 9038.1725 | 14724.3044 | 6059.2579 | 5431.36 | 5583.4216 | 4278.2095
P95 | 173904.7287 | 200804.0057 | 199210.7785 | 115558.131 | 103869.366 | 84083.321 | 108515.8693 | 99488.0253 | 73507.4845 | 66652.8249 | 61865.8861 | 46530.91 | 48353.7764 | 45819.0738 | 36504.7047 | 42838.2217 | 36005.7782 | 28966.7803 | 26754.3315 | 26336.7427
FUELCONSUMED - Fuel Consumed
MEAN | 2288093.8044 | 2529594.0309 | 2359137.5384 | 1238472.4017 | 1199650.8208 | 893681.6545 | 1158374.3946 | 1016477.9405 | 681214.4366 | 623646.3646 | 594273.0053 | 425559.5915 | 475116.5832 | 461832.6565 | 344048.1973 | 424099.9663 | 306258.4137 | 255060.2505 | 236850.1803 | 223095.7058
P5 | 1586361.7237 | 1445076.1424 | 1357523.5123 | 665777.3325 | 627170.3795 | 421165.62 | 564155.2955 | 585426.3977 | 286260.2061 | 319455.0408 | 282887.8503 | 157469.3364 | 258859.7051 | 242861.8128 | 153182.9317 | 249569.7186 | 102707.4147 | 92058.2736 | 94638.6355 | 72503.8119
P95 | 2947358.7908 | 3403375.2818 | 3376336.4971 | 1957685.4352 | 1760237.4012 | 1425008.6932 | 1839144.7681 | 1686137.6519 | 1245865.8558 | 1129750.9685 | 1048560.0783 | 788655.315 | 819567.278 | 776572.8453 | 618719.0889 | 726080.8965 | 610315.3038 | 490937.0132 | 453438.8019 | 446369.2673
FUELCOST - Fuel Cost
MEAN | 3229243.9972 | 3577504.649 | 3508325.2279 | 1915014.2687 | 1967350.1717 | 1580736.1072 | 2101819.1931 | 1876182.9387 | 1371713.8553 | 1274018.0265 | 1236954.4479 | 927585.9439 | 1002744.2985 | 995969.4901 | 794325.2397 | 929690.3206 | 742148.6456 | 648711.682 | 603716.3902 | 598187.1817
P5 | 1778405.6402 | 1447772.1965 | 1349356.851 | 649887.8434 | 632118.2543 | 545761.8011 | 700898.0277 | 780165.7044 | 424635.7759 | 426836.504 | 374153.7349 | 255028.9561 | 385782.5693 | 393366.8021 | 253700.3621 | 420524.4105 | 180504.4044 | 168717.6557 | 181808.762 | 131524.5777
P95 | 4989659.6738 | 6294647.099 | 6392504.4739 | 3842135.895 | 3576243.3221 | 3271841.3127 | 4094470.0726 | 4201951.2808 | 3106708.0161 | 2763219.9797 | 2736543.2001 | 1952049.0231 | 2012721.2298 | 1999117.0693 | 1695062.7639 | 1841317.0538 | 1805433.3993 | 1558310.112 | 1357511.8979 | 1455441.8743
NETPOS - Net Position (MWh)
MEAN | 132938.3584 | 145539.2633 | 135194.7545 | 50740.8367 | 49065.2766 | 36551.3691 | 65164.2024 | 55901.0442 | 39372.0987 | 36791.3096 | 36651.1852 | 28767.2062 | 30523.3829 | 29778.2527 | 24271.3756 | 27021.2917 | 23102.955 | 19937.5916 | 18281.3375 | 17004.2479
P5 | 83684.0149 | 66725.9192 | 61681.7596 | 27221.25 | 25642.75 | 17223.7563 | 26488.7524 | 28447.0776 | 14436.4888 | 16687.4766 | 15114.6288 | 10092.054 | 14334.702 | 14769.4324 | 9610.6733 | 15060.2235 | 7982.2941 | 7402.8112 | 7361.9107 | 5613.2656
P95 | 182036.576 | 212257.0378 | 212264.0172 | 80666.4302 | 72016.6978 | 58272.145 | 111598.7862 | 103773.3984 | 77702.7249 | 70355.2363 | 71984.2209 | 54310.0248 | 51940.2466 | 53357.9716 | 45599.7265 | 45940.2121 | 46754.6994 | 39855.2485 | 33734.6256 | 34127.0297
NETREVENUE - Net Revenue $
MEAN | -2656676.2426 | -2564607.4546 | -2373429.5772 | -1898893.6105 | -1956615.2299 | -1444605.3496 | -1198395.419 | -1197723.0276 | -657510.6395 | -737175.7617 | -616390.496 | -251430.5801 | -469947.9708 | -484973.2923 | -187733.6796 | -550418.7385 | -67135.6435 | 5230.7575 | -35637.6883 | -64513.0212
P5 | -3168050.1013 | -2955935.8699 | -2793596.438 | -3189467.8814 | -3081797.7324 | -2522157.6669 | -1658081.3178 | -1743396.5982 | -1050113.1988 | -1209158.7741 | -1021848.714 | -535499.9771 | -814464.5558 | -820781.1713 | -433421.2349 | -874000.9294 | -289308.2663 | -187929.9541 | -269757.2071 | -252093.8904
P95 | -2028903.9607 | -1915126.6317 | -1740736.5015 | -984667.7833 | -977440.6449 | -623550.7484 | -786307.3404 | -788878.4742 | -256272.6 | -421803.4433 | -369141.7783 | -59458.7666 | -250676.7298 | -240784.0735 | -28219.3009 | -304681.3045 | 106856.4538 | 125363.857 | 122766.8945 | 119989.0972
STARTS - Number Starts
MEAN | 5034.81 | 5394.14 | 5151.83 | 5035.61 | 4447.74 | 3423.26 | 3695.94 | 3460.8 | 2353.5 | 2255.14 | 2001.65 | 1360.77 | 1575.22 | 1514.55 | 1025.18 | 1379.62 | 746.71 | 586.21 | 537.17 | 517.5
P5 | 4624.5 | 5012 | 4701.5 | 3771 | 3118.5 | 2278.5 | 2426.5 | 2427.5 | 1275.5 | 1434.5 | 1274 | 644 | 947.5 | 932.5 | 517.5 | 925.5 | 243.5 | 189.5 | 193 | 164.5
P95 | 5453 | 5687.5 | 5447.5 | 5920.5 | 5575 | 4534.5 | 4810.5 | 4486 | 3507 | 3416 | 3006.5 | 2266.5 | 2492.5 | 2269.5 | 1705 | 2148.5 | 1426.5 | 1183.5 | 1133.5 | 1118
TOTALEMISSIONCOSTS - Emission Costs
MEAN | [9 empty] | 213250.43 | 247274.6616 | 241507.9473 | 310616.1812 | 349910.9841 | 296176.7015 | 399970.0677 | 310132.991 | 275885.2379 | 292966.6442 | 287176.7842
P5 | [9 empty] | 91895.6124 | 113501.4234 | 86116.5876 | 167345.3411 | 188540.9655 | 131190.1575 | 224424.1122 | 102380.7908 | 100134.4956 | 114687.4836 | 95361.9347
P95 | [9 empty] | 437287.4856 | 492422.8636 | 450444.9829 | 471875.1625 | 580571.2456 | 613075.4722 | 593584.8365 | 626935.4399 | 511136.0243 | 548784.2261 | 550588.5026
VOMCOSTS - VOM Costs
MEAN | 1207080.2944 | 1347693.5783 | 1276238.4827 | 488634.2571 | 481821.0166 | 366244.7186 | 665978.1489 | 583047.8915 | 418525.4094 | 399185.7089 | 405362.1078 | 324781.7577 | 351324.1377 | 349596.6871 | 290771.0796 | 330200.1841 | 287862.8193 | 253406.7887 | 236926.1346 | 224796.1579
P5 | 759850.8556 | 617882.0115 | 582275.8106 | 262140.6375 | 251811.805 | 172582.0383 | 270715.0491 | 296703.0192 | 153459.8764 | 181059.1216 | 167167.7945 | 113939.2892 | 164992.4196 | 173393.1361 | 115135.8663 | 184035.9315 | 99459.384 | 94089.7299 | 95410.3626 | 74207.3714
P95 | 1652892.1101 | 1965500.1702 | 2003772.3227 | 776817.7227 | 707203.972 | 583886.8925 | 1140539.5954 | 1082356.5458 | 825979.9662 | 763354.3138 | 796145.4833 | 613160.1796 | 597832.2382 | 626422.5871 | 546284.7237 | 561389.3913 | 582563.5548 | 506560.209 | 437200.7483 | 451159.3329
Simple HR 2018 YELP 2015 v2
CAPACITYFACTOR - Net Generation Capacity Factor
MEAN | 1 | 1 | 1 | 1 | 1 | 1 | 1 | 1 | 1 | 1
P5 | 1 | 1 | 1 | 1 | 1 | 1 | 1 | 1 | 1 | 1
P95 | 1 | 1 | 1 | 1 | 1 | 1 | 1 | 1 | 1 | 1
NETPOS - Net Position (MWh)
MEAN | 441110.8 | 443810.12 | 442217.88 | 440909.56 | 441117.04 | 443794.52 | 441470.12 | 442018.72 | 442161.72 | 443669.72
P5 | 428376 | 430456 | 429546 | 428558 | 429520 | 433394 | 427856 | 426790 | 432302 | 432016
P95 | 451490 | 453388 | 451984 | 452140 | 451802 | 453154 | 452062 | 451932 | 451724 | 453362
NETREVENUE - Net Revenue $
MEAN | -35276118.4145 | -35392105.5859 | -36158141.5898 | -37354588.0663 | -38649312.6229 | -41682875.0184 | -44321298.6656 | -47435268.0249 | -47247747.9365 | -45852957.0017
P5 | -37266541.3802 | -38726370.6355 | -39204425.2633 | -40519222.172 | -41367299.5727 | -44091927.4896 | -46879487.7033 | -49662059.0034 | -49777454.3592 | -48350895.7125
P95 | -33126550.3048 | -31964568.7039 | -32734039.5727 | -33563755.4539 | -34944156.885 | -38453831.2355 | -41324196.4739 | -44456744.2256 | -44185935.2547 | -42686154.3468
STARTS - Number Starts
MEAN | 3.86 | 3.49 | 3.56 | 3.94 | 3.85 | 3.48 | 3.8 | 3.59 | 3.59 | 3.53
P5 | 1 | 1 | 1 | 1 | 1 | 1 | 1 | 1 | 1 | 1
P95 | 7 | 7 | 7 | 7 | 7 | 6 | 7.5 | 7.5 | 6 | 7
Generation Asset - Total
CAPACITYFACTOR - Net Generation Capacity Factor
MEAN | 0.44401 | 0.42068 | 0.41216 | 0.45946 | 0.44014 | 0.38818 | 0.34095 | 0.30977 | 0.28921 | 0.28005 | 0.25272 | 0.24216 | 0.2422 | 0.23922 | 0.23294 | 0.2336 | 0.23465 | 0.22206 | 0.21827 | 0.20871
P5 | 0.40472 | 0.36578 | 0.35486 | 0.39554 | 0.37301 | 0.31528 | 0.25754 | 0.25105 | 0.22491 | 0.22382 | 0.19936 | 0.19047 | 0.1991 | 0.19978 | 0.1933 | 0.19534 | 0.19749 | 0.19031 | 0.18801 | 0.17252
P95 | 0.47676 | 0.46166 | 0.45941 | 0.51103 | 0.50087 | 0.47035 | 0.42629 | 0.40355 | 0.36755 | 0.34981 | 0.31674 | 0.29064 | 0.28425 | 0.28858 | 0.27569 | 0.26879 | 0.27434 | 0.265 | 0.25584 | 0.24579
CO2EMISSIONS - CO2 Emissions
MEAN | 730181.7926 | 624913.5621 | 598488.2663 | 1062226.4029 | 1344254.1941 | 1488014.7061 | 1628927.0068 | 1491251.3085 | 1399376.3236 | 1242664.0284 | 1259771.2083 | 1215837.6197 | 1209931.0736 | 1181326.4247 | 1134514.6023 | 1140074.4765 | 1148805.7271 | 1079284.7098 | 1060028.6362 | 1011258.1899
P5 | 543637.136 | 367544.4282 | 344350.6122 | 687135.5232 | 888543.242 | 978448.807 | 1001445.816 | 1027108.6582 | 873788.3773 | 803099.2346 | 839037.717 | 819131.627 | 889106.101 | 879372.7266 | 836082.1251 | 885488.2656 | 876716.3388 | 841047.9455 | 845962.4953 | 757543.5299
P95 | 894549.5336 | 801051.2367 | 804028.7477 | 1403432.728 | 1763733.4112 | 2057190.7865 | 2269131.5803 | 2210813.582 | 2012202.0549 | 1809624.3424 | 1758205.2738 | 1625433.1691 | 1586553.8439 | 1580619.4444 | 1498210.8637 | 1466912.0708 | 1498522.9979 | 1408302.9748 | 1343932.2566 | 1321833.1915
FUELCONSUMED - Fuel Consumed
MEAN | 13953511.2016 | 13100837.5915 | 13170716.5935 | 19764506.1356 | 24310693.7521 | 27307503.2485 | 28821905.0207 | 26926108.6736 | 25606301.3689 | 24108845.042 | 24535570.6182 | 24672628.4583 | 24543319.7781 | 24246092.9837 | 24032181.0511 | 23803796.9505 | 23966125.4284 | 23371518.1274 | 22824481.9334 | 22052904.3242
P5 | 12065952.6211 | 10382957.8073 | 10441126.7716 | 15971875.9341 | 19411220.4392 | 21119971.9983 | 20967432.0491 | 21207093.1739 | 19151326.2022 | 18589196.4356 | 19401660.2469 | 19497545.0996 | 20335759.6378 | 20320303.6155 | 20051284.6415 | 20040352.3073 | 20300873.3644 | 20118429.274 | 19884333.133 | 18462468.8855
P95 | 15697297.0595 | 15070607.0069 | 15488541.3956 | 23063119.3086 | 29016936.7673 | 34291953.0971 | 36933250.9942 | 35974933.3671 | 33446724.4111 | 31032911.805 | 30474956.3379 | 29578634.3538 | 28773524.6201 | 29274821.4712 | 28700987.019 | 27447308.4055 | 28082674.9672 | 27574295.8788 | 26522248.8395 | 25933304.9759
FUELCOST - Fuel Cost
MEAN | 14445486.1973 | 13520988.5259 | 14234744.8465 | 25542342.7284 | 33018411.1694 | 39470803.1381 | 44212319.8701 | 42312662.3608 | 40813135.0414 | 40328321.4949 | 42394934.2388 | 43466485.7294 | 44681255.8631 | 45275367.7664 | 45701265.9752 | 46542271.3714 | 47863446.7558 | 48003562.0329 | 48380768.0538 | 48265588.6198
P5 | 11870458.3417 | 9857612.187 | 10354154.7064 | 17202946.9824 | 20636806.9136 | 24810604.6074 | 25778604.446 | 27723892.5105 | 25270908.4994 | 24807286.9141 | 27059716.4523 | 27557643.6818 | 30831610.7037 | 31008513.8377 | 30952446.045 | 33156222.7301 | 32559134.2072 | 34175080.2639 | 35367565.4176 | 31868995.978
P95 | 17141222.7981 | 16891719.3105 | 18355498.672 | 34605932.4932 | 46761305.8169 | 60992718.5074 | 69093836.2127 | 70842620.3138 | 64098727.9361 | 62045283.3922 | 63309394.6391 | 58989974.6416 | 60046259.4709 | 64332418.3065 | 63846436.1754 | 61352976.6179 | 67334748.7676 | 70308018.5177 | 67172730.6957 | 68916765.6938
NETPOS - Net Position (MWh)
MEAN | 1847726.6049 | 1758489.3586 | 1761170.1303 | 2584684.8092 | 3122203.9233 | 3347271.7033 | 3381420.9907 | 3179528.6903 | 3022165.5213 | 2916086.2696 | 2529703.0043 | 2551214.9059 | 2575480.5378 | 2546406.5381 | 2514730.1593 | 2505895.0531 | 2533766.3469 | 2446061.4529 | 2407975.7254 | 2315427.2256
P5 | 1677918.2733 | 1535854.1807 | 1508222.3492 | 2211627.0926 | 2661153.6932 | 2716204.9925 | 2550248.4487 | 2569469.4344 | 2342897.0131 | 2338088.4848 | 1989713.3037 | 2009549.8229 | 2115083.4654 | 2131307.4801 | 2086006.1841 | 2091220.8443 | 2131062.5981 | 2097924.2474 | 2078267.3532 | 1914406.2653
P95 | 1998760.0955 | 1934972.4049 | 1970543.1782 | 2859047.5708 | 3557940.1619 | 4055129.0596 | 4233709.9251 | 4138329.5539 | 3848887.2803 | 3640653.1543 | 3160057.7987 | 3061912.1783 | 3017946.3021 | 3074875.0921 | 2994999.196 | 2879470.4581 | 2963517.824 | 2917895.8009 | 2825122.8594 | 2728032.4844
NETREVENUE - Net Revenue $
MEAN | -66078284.6864 | -63880379.4234 | -65787981.6004 | -65411643.3548 | -65161753.941 | -54157657.6873 | -39966541.3239 | -45446053.3068 | -48812300.4355 | -44142411.4484 | 2511696.7164 | 3240713.8837 | 4504804.184 | 5294887.3832 | 4865467.7011 | 5358788.3701 | 5901829.0876 | 4386792.2537 | 5408216.6004 | 4891684.0982
P5 | -71550706.1285 | -73504876.8679 | -74886444.6391 | -77507416.9368 | -80183814.2858 | -68318727.3026 | -54493791.2603 | -57298892.7984 | -59640106.1076 | -55223586.8743 | -7182998.4516 | -6143145.9448 | -4126523.8621 | -3892692.0413 | -4842274.4338 | -3436419.4509 | -3225122.2454 | -3992002.4281 | -3137475.3684 | -4103736.6593
P95 | -58265577.2074 | -51921698.8449 | -53525913.1864 | -49766105.4526 | -45787881.6386 | -31861384.181 | -20082245.6354 | -21266589.4178 | -30066734.2724 | -28269094.1334 | 16384202.2707 | 13154068.2375 | 15815798.0405 | 17186405.134 | 18241481.1757 | 14455686.2366 | 18266071.0896 | 16559504.9246 | 16606640.3593 | 15958373.0446
STARTS - Number Starts
MEAN | 5174.45 | 5525.24 | 5345.17 | 9149.64 | 13357.95 | 17137.69 | 23579.23 | 24054.94 | 22592.55 | 23758.34 | 24426.44 | 24724.82 | 25584.04 | 25795.95 | 24958.99 | 25744.59 | 26355.01 | 25507.49 | 26107.44 | 25792.82
P5 | 4667.5 | 5247.5 | 4903.5 | 7968 | 12317.5 | 14875.5 | 20111.5 | 20942 | 19443.5 | 20820.5 | 21556 | 21443 | 23012.5 | 22568.5 | 22334.5 | 23185 | 24015 | 22971 | 23113 | 22887.5
P95 | 5658.5 | 5818 | 5674.5 | 10071 | 14247.5 | 18755 | 25905.5 | 26569 | 25874 | 26446.5 | 27989 | 27270.5 | 28136 | 29008 | 27492.5 | 28070 | 28388.5 | 28141 | 28931.5 | 28522
TOTALEMISSIONCOSTS - Emission Costs
MEAN | [9 empty] | 7155279.9297 | 8934049.7343 | 11921463.0648 | 13703756.4665 | 15353682.9913 | 16688849.5448 | 18575775.9815 | 20001872.7011 | 19991579.0683 | 22491282.7165 | 22605200.8817
P5 | [9 empty] | 3801070.1399 | 4941861.105 | 7517487.5843 | 8300804.4924 | 9468353.0038 | 9824686.7126 | 11789006.3548 | 12868127.5163 | 12206113.8201 | 13965343.4314 | 14174591.7985
P95 | [9 empty] | 11468122.7103 | 13623920.1766 | 16231277.5645 | 19090207.6275 | 22503582.1164 | 24417359.69 | 25151641.6502 | 27979013.4064 | 26567819.9759 | 33106884.2812 | 33321943.0614
VOMCOSTS - VOM Costs
MEAN | 4515986.5677 | 4344435.3688 | 4392132.39 | 4539246.1942 | 4870922.063 | 5118599.2863 | 5669228.1155 | 5370973.4496 | 5419207.2612 | 4767398.6687 | 4859751.2816 | 4819411.839 | 4720811.691 | 4705295.9931 | 4739618.9933 | 4673036.1496 | 4750105.6791 | 4806323.5761 | 4629171.5154 | 4605770.7519
P5 | 3711443.0036 | 3142633.6543 | 3140394.9176 | 3418600.7764 | 3602409.9238 | 3743636.943 | 3840224.3319 | 4011028.5538 | 3849774.6846 | 3345359.0337 | 3457506.6792 | 3442019.8543 | 3667252.1044 | 3699518.3745 | 3745298.9547 | 3806627.5887 | 3758055.5506 | 3891221.6499 | 3815797.0393 | 3761146.115
P95 | 5251203.6293 | 5280972.0069 | 5517351.4471 | 5499281.8483 | 6170876.5811 | 6674180.1816 | 7549860.9032 | 7660675.7541 | 7359921.5633 | 6565787.0803 | 6589057.0065 | 6306156.0687 | 6207699.5593 | 6134432.6212 | 6166813.8268 | 5956830.3664 | 6094081.3939 | 6143912.8404 | 5828247.3002 | 5966323.9993
Hydro
IRP Black Eagle 2018
NETPOS - Net Position (MWh)
MEAN | 129683.1217 | 130010.8029 | 129700.5374 | 129692.7763 | 129696.4655 | 130011.7908 | 129685.7463 | 129653.941 | 129678.4672 | 130000.1165 | 129679.632 | 129662.4037 | 129686.5625 | 130022.9277 | 129679.2166 | 129692.7654 | 129692.1171 | 130011.4914 | 129676.0265 | 129667.7282
P5 | 119748.7801 | 119958.8538 | 119133.9179 | 119529.3532 | 120960.8894 | 118567.6848 | 120231.845 | 120230.145 | 118730.4764 | 120718.003 | 119166.0129 | 120671.0601 | 119410.8307 | 120905.0676 | 120858.1757 | 119449.2166 | 119580.3843 | 120868.2501 | 117037.0453 | 120629.8108
P95 | 138756.2561 | 138021.2647 | 139817.916 | 137912.414 | 138519.1923 | 139730.1438 | 138974.9157 | 138562.6291 | 137945.3353 | 138633.7047 | 138807.088 | 137994.2313 | 138701.1642 | 139121.1558 | 140013.7343 | 140265.227 | 139054.796 | 138549.7452 | 140234.9035 | 138879.0048
NETREVENUE - Net Revenue $
MEAN | 1673006.5166 | 2009694.0214 | 2051215.1913 | 1964505.4462 | 1889493.8354 | 1780678.7249 | 1657317.0071 | 1549004.808 | 1429847.8838 | 1883869.654 | 1995635.5119 | 2222109.7972 | 2346734.9408 | 2497386.3745 | 2619810.3566 | 2761728.2042 | 2847794.2595 | 2945372.5691 | 3150451.1722 | 3243584.321
P5 | 1152970.7286 | 1182140.1035 | 1270280.741 | 1159142.9974 | 1083932.3778 | 1016736.2596 | 967374.8713 | 1011551.0339 | 873893.1467 | 1215470.1431 | 1298280.6745 | 1633449.96 | 1693720.7614 | 1801687.0913 | 1940428.4554 | 2031252.1814 | 2092305.6669 | 2282763.05 | 2419485.5528 | 2454018.1749
P95 | 2328322.4519 | 2836226.1551 | 2998942.8125 | 2858661.3036 | 2835776.2691 | 2728263.9041 | 2475829.9904 | 2334979.971 | 2258975.9441 | 2649958.9066 | 2658153.3026 | 2799654.4217 | 2899714.6012 | 3244217.7713 | 3472597.6702 | 3431675.4051 | 3588004.9426 | 3765974.5351 | 4095592.5962 | 4191492.0716
IRP Black Eagle 2018 Upgrade U1
NETPOS - Net Position (MWh)
MEAN | 8.6686 | 8.6709 | 8492.8018 | 8436.1587 | 8464.614 | 8496.9852 | 8486.9124 | 8474.8897 | 8469.1637 | 8490.3958 | 8451.819 | 8460.452 | 8486.8477 | 8505.4594 | 8460.2429 | 8473.0688 | 8481.5755 | 8504.6026 | 8462.2984 | 8484.6729
P5 | 7.8204 | 7.4405 | 8244.7221 | 8100.2441 | 8100.3863 | 8176.0154 | 8176.0372 | 8094.2597 | 8200.0158 | 8144.8146 | 8135.7425 | 8173.4344 | 8197.5448 | 8168.3005 | 8246.3353 | 8115.126 | 8162.5861 | 8150.6496 | 8151.7247 | 8219.8135
P95 | 9.6973 | 9.6525 | 8687.7121 | 8687.3885 | 8670.4921 | 8689.7176 | 8675.7875 | 8683.5435 | 8662.7835 | 8695.8618 | 8687.9493 | 8675.8099 | 8678.0533 | 8707.7677 | 8673.0075 | 8669.352 | 8673.5762 | 8689.4212 | 8654.3223 | 8674.6894
NETREVENUE - Net Revenue $
MEAN | 73.8758 | 119.1907 | 138788.818 | 132069.4443 | 127994.6212 | 120864.1026 | 113102.3873 | 105943.0792 | 98255.5762 | 128000.6422 | 135274.4499 | 150180.3424 | 159030.4113 | 168420.2329 | 176337.3807 | 185757.3816 | 191575.2744 | 198360.3003 | 211130.3768 | 218214.3446
P5 | 35.0999 | 56.627 | 85109.9412 | 75811.8078 | 73097.7408 | 69787.3439 | 68380.8928 | 70200.8478 | 60184.5672 | 83818.9669 | 92457.8471 | 110502.9583 | 116999.6496 | 126442.9794 | 133531.3261 | 143323.7928 | 143781.2786 | 154464.5522 | 164023.63 | 163698.8846
P95 | 114.7328 | 190.6039 | 206073.9482 | 190274.5861 | 186690.977 | 185510.2242 | 170688.6905 | 162602.2041 | 152046.3425 | 180537.1826 | 182952.3669 | 185563.9499 | 193426.9249 | 215941.4423 | 228950.072 | 224128.6939 | 237409.1479 | 246794.8931 | 264092.1892 | 279125.9281
IRP Cochrane 2018
NETPOS - Net Position (MWh)
MEAN | 265857.2301 | 266534.9011 | 265891.1752 | 265860.9074 | 265785.8651 | 266466.3149 | 265812.7622 | 265860.4997 | 265808.1368 | 266479.5927 | 265792.7475 | 265840.2533 | 265869.435 | 266499.8008 | 265845.9876 | 265830.0988 | 265861.7599 | 266447.2005 | 265773.2669 | 265769.6677
P5 | 247819.8155 | 249577.0691 | 245792.1291 | 250221.2628 | 248087.791 | 248634.6124 | 247189.4462 | 249826.9197 | 248566.9235 | 244983.5409 | 250288.743 | 246516.3127 | 249375.6136 | 248888.0334 | 247754.4264 | 247509.7134 | 248184.8809 | 251056.3904 | 247293.6851 | 249360.0272
P95 | 284016.2947 | 282242.3827 | 283047.5748 | 280246.4734 | 280587.6604 | 282316.8508 | 286757.4739 | 281408.9796 | 279337.5678 | 282741.242 | 282466.5543 | 282577.2886 | 284189.0292 | 281951.2871 | 284354.2991 | 283002.8686 | 283907.8834 | 284362.476 | 284860.5063 | 281084.692
NETREVENUE - Net Revenue $
MEAN | 3350385.6877 | 4037330.0553 | 4117355.0454 | 3928354.458 | 3781369.6047 | 3562751.0152 | 3301187.2441 | 3082327.7904 | 2828754.325 | 3761895.3992 | 3992832.1923 | 4455464.9187 | 4710597.6186 | 5013313.4541 | 5256845.7665 | 5547856.8843 | 5730437.5008 | 5924902.9008 | 6339974.1911 | 6524129.595
P5 | 2299537.0657 | 2401499.123 | 2492107.8991 | 2218371.4502 | 2198748.2408 | 2068654.4739 | 1909963.8323 | 1987383.7627 | 1677520.9134 | 2469741.9245 | 2681169.2639 | 3272435.7333 | 3401026.0474 | 3589836.5776 | 3871951.0771 | 4129656.8687 | 4268662.6364 | 4548936.7769 | 4792793.6049 | 4991527.6743
P95 | 4631425.7358 | 5811131.4204 | 6201357.2032 | 5746627.9922 | 5570216.5058 | 5608701.2007 | 5038189.8451 | 4799413.1452 | 4447517.262 | 5331601.1229 | 5368692.4064 | 5574406.5242 | 5755240.7332 | 6413141.5102 | 6953895.2707 | 6881676.5424 | 7283190.5562 | 7559950.1009 | 7970099.2271 | 8264708.3164
IRP Hauser 2018
NETPOS - Net Position (MWh)
MEAN | 122995.5444 | 123285.1465 | 123001.4643 | 123002.3401 | 123012.9645 | 123296.6614 | 123007.5643 | 123014.7024 | 123013.9134 | 123291.4695 | 123010.2654 | 123006.5985 | 123006.2713 | 123280.5279 | 123001.7793 | 123012.1676 | 123003.6181 | 123291.3884 | 123007.5512 | 122999.041
P5 | 112733.8591 | 112175.1061 | 112249.1171 | 112582.5498 | 112843.2665 | 112668.5022 | 112626.7511 | 113820.8122 | 111271.8244 | 114052.9585 | 111871.735 | 112765.7836 | 113573.6208 | 112379.5952 | 110069.2122 | 111419.0425 | 112738.6816 | 113413.0656 | 111023.8909 | 113596.4673
P95 | 132229.0122 | 131316.7497 | 131628.8114 | 131206.5897 | 131479.1799 | 131531.153 | 132030.6537 | 131329.24 | 130519.8076 | 130777.0269 | 131668.4191 | 130972.7298 | 131719.8324 | 132657.9767 | 132460.891 | 132180.8512 | 131904.6896 | 132386.2047 | 132253.068 | 131336.5071
NETREVENUE - Net Revenue $
MEAN | 1654581.0672 | 1971546.8618 | 2013179.3296 | 1925771.0379 | 1858771.6021 | 1755913.0433 | 1640575.6853 | 1535568.8982 | 1423677.0607 | 1857510.2902 | 1967098.3029 | 2182879.9042 | 2302937.0846 | 2441324.1457 | 2561450.2077 | 2697574.2344 | 2781385.214 | 2872524.0764 | 3069422.7399 | 3164045.985
P5 | 1160443.658 | 1153355.0707 | 1240899.0909 | 1124453.9241 | 1088686.0798 | 1053813.0654 | 955739.9802 | 1026875.8104 | 897007.1261 | 1213531.6303 | 1278317.7327 | 1607811.5792 | 1615046.0562 | 1756876.9371 | 1921402.0595 | 2027160.4751 | 2027443.2318 | 2257451.1903 | 2346468.141 | 2405259.4044
P95 | 2291100.7801 | 2781831.2049 | 2890802.1348 | 2826749.5261 | 2817655.5802 | 2708767.5409 | 2451808.1499 | 2347879.0382 | 2255386.2954 | 2617030.8653 | 2591873.001 | 2739072.4577 | 2857671.1842 | 3083376.7292 | 3379487.4056 | 3348197.646 | 3563010.8221 | 3661355.554 | 3923329.9045 | 4055222.4623
IRP Hauser 2018 Upgrade U2 & U5
NETPOS - Net Position (MWh)
MEAN | 20.1544 | 6318.2129 | 10802.4094 | 11592.5064 | 11593.3131 | 11593.3126 | 11593.1151 | 11593.4547 | 11593.3136 | 11592.7893 | 11593.2755 | 11593.1631 | 11592.9728 | 11592.0761 | 11592.5762 | 11593.4013 | 11592.7903 | 11592.9901 | 11593.1156 | 11592.1609
P5 | 18.6482 | 5709.4939 | 9820.8782 | 10545.1462 | 10711.2358 | 10620.3693 | 10599.9868 | 10748.1474 | 10512.9432 | 10728.4819 | 10549.6079 | 10609.0662 | 10694.4801 | 10552.6963 | 10432.9178 | 10475.8262 | 10619.5149 | 10647.1744 | 10445.0209 | 10595.3911
P95 | 21.9931 | 6728.0514 | 11582.6202 | 12415.1973 | 12472.93 | 12417.401 | 12492.62 | 12418.338 | 12315.3564 | 12348.2448 | 12568.005 | 12375.2084 | 12449.9687 | 12448.0844 | 12578.8117 | 12472.4426 | 12407.2606 | 12481.8515 | 12442.9322 | 12411.8354
NETREVENUE - Net Revenue $
MEAN | 174.5205 | 98981.7948 | 170013.6314 | 176021.5848 | 169564.1629 | 159268.8724 | 148808.536 | 138848.8215 | 128368.0307 | 168762.1651 | 179347.5944 | 199627.962 | 210777.5006 | 223207.3839 | 234970.7128 | 247740.2373 | 255435.3047 | 263309.261 | 282372.9383 | 291354.4261
P5 | 77.7313 | 59437.6945 | 106768.7531 | 99773.5794 | 99406.9232 | 94400.668 | 87413.6795 | 90992.1015 | 78951.8592 | 110020.9381 | 117170.2164 | 147390.096 | 148071.2007 | 158985.8388 | 174959.8074 | 185215.0525 | 188609.418 | 204905.8041 | 214597.1988 | 220921.1032
P95 | 272.9728 | 139194.3292 | 248069.6903 | 257393.5023 | 257735.7437 | 247242.8095 | 221514.5045 | 212480.076 | 201313.7838 | 239322.5367 | 238521.73 | 251973.3651 | 260048.7674 | 282987.2214 | 312663.4667 | 303717.4734 | 328259.5619 | 335333.2359 | 358346.3115 | 372661.3459
IRP Holter 2018
NETPOS - Net Position (MWh)
MEAN | 282683.7601 | 283636.6883 | 283125.7216 | 283309.6447 | 282611.3975 | 283742.9761 | 283357.3736 | 282345.9901 | 283110.0115 | 283480.5062 | 283164.2256 | 282750.9863 | 282436.6943 | 283973.7677 | 281309.8436 | 283231.3646 | 282015.1011 | 283816.542 | 283447.7896 | 283304.7455
P5 | 144999.4216 | 147504.7952 | 145854.0777 | 163563.6537 | 148366.4813 | 144191.6254 | 161854.6538 | 168010.4715 | 149640.9697 | 173628.6162 | 165995.439 | 144464.7202 | 151356.4056 | 150336.9228 | 160712.1619 | 144229.2024 | 158031.5462 | 146624.9253 | 147390.3816 | 145194.4375
P95 | 404839.5005 | 400244.7268 | 391834.3605 | 403016.8847 | 411268.923 | 418298.5598 | 415427.3953 | 416193.7463 | 407327.2055 | 408124.8247 | 410668.7724 | 400439.2821 | 430775.3737 | 403743.0455 | 409116.1019 | 413564.9225 | 411516.7373 | 418912.9373 | 425665.3612 | 395524.7362
NETREVENUE - Net Revenue $
MEAN | 3688472.7366 | 4481651.5295 | 4549034.4397 | 4328132.2147 | 4180415.7267 | 3939123.4178 | 3658385.1913 | 3412784.1859 | 3137989.9932 | 4142628.7874 | 4443506.6654 | 4902635.2004 | 5166149.1 | 5513184.6905 | 5754729.817 | 6105143.5662 | 6270413.5982 | 6485426.1731 | 6931016.945 | 7148787.2273
P5 | 1968269.1252 | 1745353.064 | 2174343.5913 | 2095284.6546 | 2196765.5619 | 1820108.4634 | 1628178.742 | 1785869.0297 | 1476147.6047 | 2155172.5144 | 2350952.1519 | 2430185.1137 | 2492238.8244 | 2708566.1805 | 3203298.8629 | 2801903.8152 | 3435839.1983 | 3457403.2638 | 3674709.458 | 3508041.564
P95 | 6326136.0104 | 7908991.3042 | 7457570.8931 | 7174903.441 | 7305644.4498 | 7133739.1898 | 6155185.1953 | 5491850.0148 | 5631742.2236 | 6562603.871 | 7010849.1414 | 7784954.0667 | 8503248.2572 | 8517898.1633 | 9247702.0245 | 9539715.6754 | 10609391.9229 | 10005135.5031 | 10740514.5566 | 11730738.2904
IRP Madison 2018
NETPOS - Net Position (MWh)
MEAN | 60892.0775 | 61077.3393 | 60891.9085 | 60891.4869 | 60891.5576 | 61076.8658 | 60891.9408 | 60891.8469 | 60892.072 | 61077.0513 | 60892.143 | 60892.2961 | 60891.8375 | 61077.1075 | 60891.6076 | 60892.0973 | 60892.1882 | 61076.6354 | 60892.2274 | 60891.5106
P5 | 58902.8035 | 58998.3139 | 58729.599 | 59230.1712 | 59179.5376 | 58977.7512 | 59136.736 | 59330.5299 | 58637.5094 | 59233.2459 | 58629.5122 | 58890.454 | 58941.2697 | 59419.9654 | 59096.212 | 58792.8171 | 59067.3918 | 59353.5869 | 58472.8918 | 59258.6979
P95 | 63030.7129 | 62682.6205 | 62833.5174 | 62489.8822 | 62719.6204 | 62795.1583 | 62979.9137 | 62486.6418 | 62371.5439 | 62832.7319 | 62609.2081 | 62598.3087 | 62577.8407 | 62885.0836 | 63021.4378 | 62864.4497 | 62752.9297 | 62960.5423 | 62548.6679 | 62629.7864
NETREVENUE - Net Revenue $
MEAN | 817596.0311 | 976893.77 | 994964.5634 | 951946.2797 | 918831.9327 | 868780.5649 | 810949.7969 | 760214.0792 | 704107.7693 | 918855.2539 | 972074.4409 | 1079305.0062 | 1138899.8145 | 1208512.939 | 1266771.7144 | 1333757.4788 | 1375293.4317 | 1422474.4292 | 1518287.0264 | 1564140.9925
P5 | 573089.3453 | 598458.2479 | 608344.701 | 543291.0968 | 523992.9287 | 517125.8867 | 489547.9451 | 505042.6394 | 434756.4079 | 604403.9802 | 663197.9084 | 797121.12 | 845086.5996 | 894338.9655 | 959560.9367 | 1009293.2893 | 1028490.8948 | 1116521.6828 | 1173304.4067 | 1189061.5522
P95 | 1126125.0883 | 1413020.881 | 1478571.8116 | 1388893.0378 | 1349752.3314 | 1334768.1275 | 1219269.061 | 1187405.2143 | 1084880.8159 | 1287316.155 | 1291816.1475 | 1332551.8846 | 1381690.7702 | 1540342.8838 | 1653438.5303 | 1627133.234 | 1701828.124 | 1773567.8051 | 1900314.6541 | 1972915.223
IRP Morony 2018
NETPOS - Net Position (MWh)
MEAN | 261403.2171 | 262117.7878 | 261403.1415 | 261394.3842 | 261348.0387 | 262069.7141 | 261372.1641 | 261386.4629 | 261362.5462 | 262095.8637 | 261348.3676 | 261388.0833 | 261381.7857 | 262109.1821 | 261364.8681 | 261384.9143 | 261375.4063 | 262070.6445 | 261351.5594 | 261353.5243
P5 | 244081.4964 | 246853.7651 | 241780.8473 | 248045.2792 | 242930.4528 | 243783.2333 | 245093.2364 | 247224.4634 | 244610.3734 | 241384.4066 | 246521.737 | 246302.4654 | 245138.9563 | 245789.7727 | 244425.202 | 244434.0998 | 246287.1739 | 248371.3584 | 243243.5391 | 247158.2638
P95 | 277970.2656 | 277594.1697 | 278723.9417 | 274963.9786 | 276904.6363 | 278090.793 | 281125.9862 | 276368.1646 | 273603.2671 | 279840.071 | 276950.3699 | 276563.5552 | 277699.4465 | 277537.2352 | 278700.8007 | 276092.388 | 277961.2042 | 277518.5522 | 278217.5222 | 275665.4635
NETREVENUE - Net Revenue $
MEAN | 3393292.9686 | 4075813.5898 | 4152193.4791 | 3971096.7155 | 3828129.6941 | 3612743.3591 | 3360800.1676 | 3144740.8505 | 2897723.8913 | 3817350.6327 | 4045425.0895 | 4503658.8565 | 4754438.9079 | 5056566.9688 | 5298357.8446 | 5581823.999 | 5765227.0074 | 5961874.9397 | 6372556.0829 | 6553238.6327
P5 | 2329936.5853 | 2439379.2727 | 2549838.629 | 2259243.1107 | 2218474.6108 | 2123771.2646 | 1993458.2205 | 2062058.2888 | 1748826.0452 | 2514754.7218 | 2724579.9063 | 3317039.0557 | 3480614.2164 | 3645659.8238 | 3951765.5214 | 4119746.8679 | 4301508.4259 | 4606681.2563 | 4841809.6216 | 4948677.3146
P95 | 4654517.5785 | 5796805.1657 | 6217381.5477 | 5760146.5143 | 5640398.7534 | 5586096.084 | 5062841.3585 | 4872193.8259 | 4543223.4536 | 5306458.3103 | 5400281.602 | 5643605.7351 | 5846061.8597 | 6469186.5527 | 7046966.2669 | 6954011.7759 | 7248511.6218 | 7577335.3961 | 8041978.0793 | 8286692.7062
IRP Mystic 2018
NETPOS - Net Position (MWh)
MEAN | 54233.0931 | 54333.8603 | 54231.2372 | 54229.3485 | 54231.1951 | 54332.5114 | 54230.2206 | 54228.8729 | 54229.6009 | 54334.5277 | 54231.0145 | 54230.4703 | 54231.9416 | 54336.065 | 54229.6719 | 54230.3265 | 54231.1647 | 54334.2072 | 54230.2487 | 54229.05
P5 | 53097.4719 | 53177.2924 | 52965.1303 | 53047.5058 | 53218.4002 | 53180.5456 | 53100.6161 | 53226.9821 | 53017.8416 | 53164.3799 | 53162.9492 | 53225.1319 | 53119.2545 | 53163.2998 | 52900.9688 | 53102.5476 | 53174.0398 | 53414.8953 | 52818.0778 | 53160.1938
P95 | 55530.984 | 55408.1944 | 55328.1331 | 55413.4401 | 55357.5773 | 55391.9442 | 55383.6127 | 55056.2655 | 55251.7194 | 55514.4099 | 55236.1638 | 55392.5378 | 55069.849 | 55452.9644 | 55426.5993 | 55230.9337 | 55309.5909 | 55298.469 | 55422.3292 | 55270.563
NETREVENUE - Net Revenue $
MEAN | 809711.5629 | 913163.6977 | 933245.7642 | 896180.3556 | 870414.4063 | 827449.5203 | 779048.0562 | 734452.2162 | 687313.3034 | 878610.3055 | 929747.2195 | 1025452.8192 | 1079876.5871 | 1143686.1288 | 1196009.9952 | 1259112.4406 | 1296070.6 | 1337869.4335 | 1424226.8444 | 1469265.3748
P5 | 574844.1025 | 569388.447 | 583307.465 | 518942.8244 | 513805.0672 | 513641.8195 | 478408.1741 | 506239.2613 | 433361.2193 | 596528.6928 | 652156.6144 | 754238.1068 | 810622.2507 | 860849.8193 | 916534.2872 | 975017.5156 | 969337.7947 | 1065839.7967 | 1110873.5839 | 1107230.2029
P95 | 1088902.2539 | 1332174.3292 | 1365031.0389 | 1266383.2112 | 1247019.553 | 1222334.6442 | 1120278.9065 | 1140720.3528 | 1040601.7524 | 1225515.5846 | 1247999.356 | 1273642.8875 | 1319002.3575 | 1458715.6341 | 1548661.4038 | 1504994.2286 | 1604276.9458 | 1666683.5025 | 1789994.9864 | 1861361.8055
IRP Rainbow 2018
NETPOS - Net Position (MWh)
MEAN | 356220.6104 | 357171.3419 | 356262.258 | 356222.7181 | 356199.6734 | 357134.6229 | 356229.5952 | 356203.0278 | 356169.6252 | 357087.0075 | 356199.198 | 356233.6349 | 356215.3559 | 357094.129 | 356215.5512 | 356219.6681 | 356223.5392 | 357087.5978 | 356157.3312 | 356184.1901
P5 | 338152.9945 | 339954.2123 | 336803.9961 | 339653.8962 | 337323.0482 | 340813.0204 | 339399.2291 | 341266.0462 | 335917.8272 | 339475.3152 | 338702.328 | 339177.8685 | 340110.9154 | 341425.2134 | 339190.4736 | 337118.8086 | 341053.6578 | 343047.1979 | 336010.7143 | 341118.4581
P95 | 374388.4683 | 372220.6924 | 372772.012 | 370306.7398 | 370848.1174 | 371829.7994 | 373864.2602 | 370378.3047 | 369061.5236 | 373904.2186 | 373734.0526 | 372103.4226 | 371954.5282 | 373086.3717 | 375922.7487 | 371523.9492 | 371633.7882 | 373073.1193 | 373734.1839 | 372217.8606
NETREVENUE - Net Revenue $
MEAN | 4578021.9116 | 5504931.5116 | 5607512.9738 | 5357539.9015 | 5159959.8926 | 4864611.9525 | 4522596.8172 | 4231269.2238 | 3893882.1367 | 5142444.3281 | 5454766.7871 | 6073953.2307 | 6416343.6363 | 6824860.2402 | 7159249.5767 | 7544326.692 | 7787959.8264 | 8056228.0404 | 8612179.651 | 8870863.4143
P5 | 3152029.3036 | 3357967.2045 | 3430283.7369 | 3065306.7453 | 3003179.6481 | 2841946.7937 | 2676699.8617 | 2733677.1583 | 2316106.0955 | 3390310.3351 | 3692495.8518 | 4446903.6866 | 4722212.5003 | 4975207.7888 | 5358855.7817 | 5636510.4957 | 5799328.955 | 6257871.1921 | 6629418.9003 | 6745830.6447
P95 | 6365255.1171 | 7992129.7334 | 8407679.8073 | 7793214.1224 | 7586290.1434 | 7492255.6077 | 6914595.4513 | 6552250.829 | 6082116.8582 | 7240066.6368 | 7236231.1897 | 7589866.9956 | 7828882.7913 | 8757245.8348 | 9382969.1484 | 9289933.4442 | 9779206.4658 | 10189322.8127 | 10857563.6472 | 11202559.4411
IRP Ryan 2018
NETPOS - Net Position (MWh)
MEAN | 425721.7673 | 426872.7914 | 425767.3564 | 425767.1355 | 425750.3594 | 426857.6546 | 425764.4871 | 425748.029 | 425753.8721 | 426821.9841 | 425727.7867 | 425758.5423 | 425766.0219 | 426843.4308 | 425757.3822 | 425740.9653 | 425756.0523 | 426830.7073 | 425756.3051 | 425729.7244
P5 | 411661.9025 | 413445.8033 | 412322.0283 | 414887.8639 | 413666.4986 | 413168.5632 | 412922.4116 | 415251.7031 | 411503.641 | 414370.626 | 413983.9657 | 414824.0729 | 413583.0579 | 416080.8511 | 413631.4659 | 411783.6242 | 415285.0186 | 417757.372 | 410329.2637 | 415143.3282
P95 | 438600.4853 | 438675.3299 | 439109.0729 | 436761.7889 | 436055.9083 | 438252.3025 | 438854.2383 | 436573.8516 | 436003.0739 | 438091.4297 | 438446.9696 | 436875.5215 | 437570.1166 | 439235.7836 | 440219.0595 | 437763.9882 | 437367.6895 | 437503.4971 | 439623.0136 | 437313.0549
NETREVENUE - Net Revenue $
MEAN | 5564693.8078 | 6692579.2736 | 6813099.2474 | 6520717.2114 | 6283951.2677 | 5930808.9096 | 5528957.2905 | 5171677.5548 | 4772507.4167 | 6270839.4319 | 6648091.5073 | 7391684.2012 | 7803364.587 | 8288007.3823 | 8692356.1541 | 9153513.0276 | 9447753.7387 | 9767403.9432 | 10435695.1915 | 10752492.1164
P5 | 3854770.9141 | 4103860.3874 | 4161836.6654 | 3732785.7889 | 3603513.1341 | 3486448.7149 | 3315879.5747 | 3401058.3422 | 2875672.5199 | 4139547.2673 | 4529861.4545 | 5418596.1669 | 5826716.0434 | 6087765.9768 | 6568778.9121 | 6900851.4984 | 7044903.0549 | 7604342.5138 | 8060818.9829 | 8203253.3395
P95 | 7641760.0267 | 9768255.1157 | 10140689.274 | 9484648.1813 | 9236679.2752 | 9102988.0461 | 8360721.5257 | 8062273.9123 | 7386587.3799 | 8752837.9343 | 8949240.8564 | 9197187.8531 | 9455426.3477 | 10641480.5188 | 11395754.1212 | 11161388.8759 | 11711972.5299 | 12213748.4974 | 13134262.6948 | 13610834.5939
IRP Thompson 2018
NETPOS - Net Position (MWh)
MEAN | 499635.4428 | 500913.1564 | 499606.5051 | 499707.1488 | 499665.9837 | 500842.3181 | 499577.0061 | 499854.5934 | 499670.5556 | 500640.6201 | 499640.805 | 499507.5103 | 499767.358 | 500736.9909 | 499740.4252 | 499643.2087 | 499632.2067 | 500823.0858 | 499500.9757 | 499580.3723
P5 | 461174.4544 | 466182.1974 | 456941.8657 | 463495.6973 | 468365.4157 | 464249.6667 | 463609.3701 | 467243.5732 | 461021.5066 | 466353.4822 | 461794.6019 | 469457.706 | 464957.4945 | 466399.1547 | 464572.0758 | 461014.2335 | 468227.9944 | 472714.2271 | 453477.8045 | 466870.1636
P95 | 535410.948 | 533521.7929 | 540542.4031 | 529116.6527 | 534522.4348 | 533424.9872 | 542389.6183 | 534055.0682 | 534605.9431 | 532851.7567 | 533644.0917 | 528556.1483 | 532592.6827 | 539410.7286 | 543415.9578 | 535043.2257 | 531194.8365 | 531551.9316 | 539355.3421 | 532995.6028
NETREVENUE - Net Revenue $
MEAN | 6219509.5168 | 7603941.9 | 7752280.2308 | 7390071.6593 | 7119922.279 | 6693841.5464 | 6217921.3559 | 5802512.7281 | 5329219.6939 | 7074823.8976 | 7496609.4028 | 8371089.342 | 8852506.2677 | 9426234.5582 | 9886206.1046 | 10430223.5974 | 10764306.0904 | 11133495.7478 | 11922075.7396 | 12253553.5277
P5 | 4183793.7584 | 4475923.9395 | 4763825.2063 | 4270445.1845 | 4119167.1717 | 3856761.2541 | 3639679.7433 | 3742613.6535 | 3185910.1854 | 4539925.2797 | 4900197.7096 | 6119716.5947 | 6411689.6791 | 6878480.7823 | 7342811.2384 | 7747283.2366 | 8022950.0739 | 8567646.6187 | 9054608.4755 | 9243658.6311
P95 | 8674647.5448 | 10771740.7286 | 11619343.0514 | 10623301.7328 | 10896907.546 | 10440168.6007 | 9462279.5474 | 8801718.7122 | 8578272.5954 | 9917308.2059 | 10080545.3418 | 10589380.2735 | 10821994.0158 | 12249568.9922 | 12906711.7017 | 13050428.7536 | 13609056.8528 | 14153366.5153 | 15412875.5898 | 15715385.8407
Hydro - Total
NETPOS - Net Position (MWh)
MEAN | 2459354.6876 | 2472280.6997 | 2479176.5163 | 2480106.5555 | 2479251.4275 | 2485921.728 | 2480008.8878 | 2479256.3106 | 2479751.278 | 2485391.9243 | 2479731.2798 | 2479324.3941 | 2479333.0843 | 2486071.4649 | 2478089.1525 | 2479944.0467 | 2478757.5195 | 2485887.0929 | 2479848.6958 | 2479786.3879
P5 | 2209537.2819 | 2238088.2431 | 2240524.8951 | 2266482.1318 | 2267518.7301 | 2238396.5678 | 2256599.7562 | 2273416.5241 | 2212035.3546 | 2264792.775 | 2248337.4468 | 2260978.5121 | 2243142.5681 | 2254416.8505 | 2250859.9343 | 2226353.3097 | 2277531.9404 | 2270768.0648 | 2199859.0555 | 2254520.1274
P95 | 2690740.0694 | 2677320.5532 | 2697542.5521 | 2696002.0947 | 2690509.6677 | 2709195.1794 | 2738894.4216 | 2704883.5171 | 2678126.3629 | 2695728.5215 | 2721095.4261 | 2694163.0567 | 2709535.3637 | 2703573.9234 | 2713833.6394 | 2698280.8348 | 2709927.3737 | 2726031.9317 | 2739636.4355 | 2693906.5721
NETREVENUE - Net Revenue $
MEAN | 31749520.2033 | 38366647.1961 | 39292882.714 | 37542406.3088 | 36188819.0254 | 34116835.029 | 31739649.5354 | 29669344.2356 | 27331647.081 | 36045590.7879 | 38260409.1638 | 42558041.5807 | 44941656.4566 | 47804704.499 | 50103095.6309 | 52848557.7434 | 54513651.8463 | 56369241.8145 | 60269388.8992 | 62053669.9575
P5 | 21982962.3311 | 22026740.4717 | 23685183.3736 | 21626643.4871 | 21227214.2601 | 20189488.1788 | 18773488.9556 | 18874344.4756 | 16839195.5813 | 23483435.304 | 24951924.1415 | 31555953.6261 | 32395917.2865 | 33991215.2926 | 37214259.1351 | 39823219.546 | 39838533.6527 | 43178295.3542 | 45441920.8648 | 46370574.5954
P95 | 43697651.9194 | 54976542.7903 | 57827192.0029 | 54527645.4241 | 55654414.1261 | 54563147.3943 | 47885813.302 | 44755487.3072 | 43616786.8694 | 50218119.3212 | 51308142.3716 | 54785448.7916 | 56712939.8339 | 61077625.6783 | 66147494.7337 | 65607894.494 | 70943498.2035 | 73033337.7735 | 77295212.8327 | 79797519.0365
Load
NWE Load 2018 incl DSM and NEM main - with EPD
NETPOS - Net Position (MWh)
MEAN | -6749899.0087 | -6758899.002 | -6762855.0323 | -6764191.9624 | -6797435.976 | -6812014.0084 | -6828789.0171 | -6847137.9552 | -6866080.0351 | -6887549.0525 | -6913718.9861 | -6942620.9808 | -6971719.0084 | -7001419.9887 | -7031862.9739 | -7062794.0014 | -7094165.0067 | -7125357.9859 | -7191425.0216 | -7256893.9787
P5 | -6815241.92 | -6844824.865 | -6834512.275 | -6841382.415 | -6880743.39 | -6896538.19 | -6908377.18 | -6950745.845 | -6952150.02 | -6964342.15 | -6994041.66 | -7028818.855 | -7056435.37 | -7074494.07 | -7142946.435 | -7154153.23 | -7167520.745 | -7233554.465 | -7281065.1 | -7337518.9
P95 | -6681956.6 | -6683342.8 | -6688182.225 | -6675627.75 | -6718694.62 | -6744412.43 | -6746084.555 | -6770882.33 | -6790760.02 | -6798294.13 | -6839090.845 | -6860633.045 | -6898491.97 | -6913129.885 | -6940880.995 | -6981192.77 | -7018813.785 | -7043911.24 | -7101861.185 | -7183745.01
NETREVENUE - Net Revenue $
MEAN | -138003541.3962 | -155119883.054 | -157988728.1486 | -160191953.3184 | -164428891.5014 | -159093103.2253 | -153417314.9788 | -148145583.5631 | -142367060.707 | -167051118.2062 | -174329828.9748 | -187409696.5851 | -195202738.2802 | -203725906.9553 | -211748442.8346 | -220586644.3076 | -226530073.2998 | -232717214.4927 | -246692997.6684 | -254667674.0918
P5 | -171194448.491 | -208512068.7369 | -216098054.5043 | -212073803.6916 | -214484265.531 | -216515302.7764 | -203076039.302 | -200024711.2739 | -186943125.4806 | -212700714.3204 | -219303683.3976 | -218367861.2544 | -224875182.7342 | -246570143.8785 | -259290451.8529 | -255166230.0127 | -268311432.2363 | -273374976.8344 | -295701667.558 | -310843049.2911
P95 | -108296443.2979 | -111288694.3827 | -111050759.3671 | -112186155.1273 | -117445234.6349 | -118047691.0033 | -115366938.5323 | -117492651.6235 | -109445294.0185 | -129253394.798 | -137638058.1924 | -151800817.2117 | -160533990.6607 | -166126169.1722 | -173557952.6134 | -183786157.1552 | -184030605.4592 | -193919816.1142 | -204759296.6317 | -207488812.281
Load - Total
NETPOS - Net Position (MWh)
MEAN | -6749899.0087 | -6758899.002 | -6762855.0323 | -6764191.9624 | -6797435.976 | -6812014.0084 | -6828789.0171 | -6847137.9552 | -6866080.0351 | -6887549.0525 | -6913718.9861 | -6942620.9808 | -6971719.0084 | -7001419.9887 | -7031862.9739 | -7062794.0014 | -7094165.0067 | -7125357.9859 | -7191425.0216 | -7256893.9787
P5 | -6815241.92 | -6844824.865 | -6834512.275 | -6841382.415 | -6880743.39 | -6896538.19 | -6908377.18 | -6950745.845 | -6952150.02 | -6964342.15 | -6994041.66 | -7028818.855 | -7056435.37 | -7074494.07 | -7142946.435 | -7154153.23 | -7167520.745 | -7233554.465 | -7281065.1 | -7337518.9
P95 | -6681956.6 | -6683342.8 | -6688182.225 | -6675627.75 | -6718694.62 | -6744412.43 | -6746084.555 | -6770882.33 | -6790760.02 | -6798294.13 | -6839090.845 | -6860633.045 | -6898491.97 | -6913129.885 | -6940880.995 | -6981192.77 | -7018813.785 | -7043911.24 | -7101861.185 | -7183745.01
NETREVENUE - Net Revenue $
MEAN | -138003541.3962 | -155119883.054 | -157988728.1486 | -160191953.3184 | -164428891.5014 | -159093103.2253 | -153417314.9788 | -148145583.5631 | -142367060.707 | -167051118.2062 | -174329828.9748 | -187409696.5851 | -195202738.2802 | -203725906.9553 | -211748442.8346 | -220586644.3076 | -226530073.2998 | -232717214.4927 | -246692997.6684 | -254667674.0918
P5 | -171194448.491 | -208512068.7369 | -216098054.5043 | -212073803.6916 | -214484265.531 | -216515302.7764 | -203076039.302 | -200024711.2739 | -186943125.4806 | -212700714.3204 | -219303683.3976 | -218367861.2544 | -224875182.7342 | -246570143.8785 | -259290451.8529 | -255166230.0127 | -268311432.2363 | -273374976.8344 | -295701667.558 | -310843049.2911
P95 | -108296443.2979 | -111288694.3827 | -111050759.3671 | -112186155.1273 | -117445234.6349 | -118047691.0033 | -115366938.5323 | -117492651.6235 | -109445294.0185 | -129253394.798 | -137638058.1924 | -151800817.2117 | -160533990.6607 | -166126169.1722 | -173557952.6134 | -183786157.1552 | -184030605.4592 | -193919816.1142 | -204759296.6317 | -207488812.281
Physical Instrument
2018 Small QF - Aggregated Hydro Esc
NETPOS - Net Position (MWh)
MEAN | 96370.47 | 96370.47 | 96370.47 | 96370.47 | 96370.47 | 73512 | 43419.18 | 43419.18 | 43419.18 | 43419.18 | 43419.18 | 43419.18 | 43419.18 | 6354.1
P5 | 96370.47 | 96370.47 | 96370.47 | 96370.47 | 96370.47 | 73512 | 43419.18 | 43419.18 | 43419.18 | 43419.18 | 43419.18 | 43419.18 | 43419.18 | 6354.1
P95 | 96370.47 | 96370.47 | 96370.47 | 96370.47 | 96370.47 | 73512 | 43419.18 | 43419.18 | 43419.18 | 43419.18 | 43419.18 | 43419.18 | 43419.18 | 6354.1
NETREVENUE - Net Revenue $
MEAN | -5460323.9945 | -5272398.3094 | -5238780.0971 | -5292441.9564 | -5360460.7576 | -4237371.094 | -2510089.3629 | -2544608.9002 | -2582567.7076 | -2433717.0145 | -2395070.4388 | -2319208.8312 | -2278349.6418 | -363216.3588
P5 | -5842292.6151 | -5829943.8464 | -5790107.2317 | -5908362.2366 | -5947119.7642 | -4615672.8408 | -2711607.2458 | -2708368.1164 | -2737338.7618 | -2615285.7503 | -2569938.0843 | -2518304.4635 | -2464075.5515 | -387349.6702
P95 | -5015188.3374 | -4621387.6639 | -4555027.0173 | -4700122.6066 | -4755351.0097 | -3712958.9165 | -2313152.1647 | -2286588.6251 | -2391118.0247 | -2178086.5684 | -2178197.7164 | -2118701.5242 | -2121322.2901 | -341230.3427
2018 Small QF - Aggregated Hydro Fixed
NETPOS - Net Position (MWh)
MEAN | 6842.06 | 6602.83 | 5793.42 | 5793.42 | 5793.42 | 5793.42 | 5793.42 | 5793.42 | 5793.42 | 5793.42 | 5793.42 | 5793.42 | 5793.42 | 5793.42 | 5793.42 | 5573.55 | 5364.26 | 5364.26 | 257.39
P5 | 6842.06 | 6602.83 | 5793.42 | 5793.42 | 5793.42 | 5793.42 | 5793.42 | 5793.42 | 5793.42 | 5793.42 | 5793.42 | 5793.42 | 5793.42 | 5793.42 | 5793.42 | 5573.55 | 5364.26 | 5364.26 | 257.39
P95 | 6842.06 | 6602.83 | 5793.42 | 5793.42 | 5793.42 | 5793.42 | 5793.42 | 5793.42 | 5793.42 | 5793.42 | 5793.42 | 5793.42 | 5793.42 | 5793.42 | 5793.42 | 5573.55 | 5364.26 | 5364.26 | 257.39
NETREVENUE - Net Revenue $
MEAN | -330291.5523 | -304536.5369 | -265490.8026 | -268746.0204 | -272650.5514 | -277783.4388 | -282898.6828 | -287737.0322 | -293022.6047 | -272949.1594 | -267726.3798 | -257655.5 | -252048.5797 | -245956.5516 | -240106.2022 | -224958.832 | -212980.651 | -209340.1567 | -11174.1809
P5 | -356748.1447 | -342519.1041 | -298517.2212 | -305480.5224 | -307949.851 | -307046.47 | -311511.4254 | -310375.3253 | -315978.6902 | -298708.8453 | -292723.6037 | -284198.9654 | -277840.4255 | -274711.498 | -268269.0141 | -250590.683 | -240026.3319 | -234756.4685 | -13297.139
P95 | -299041.0777 | -260005.3269 | -224892.9047 | -233194.1874 | -236175.8784 | -240883.0742 | -251118.0978 | -248282.5091 | -262850.7895 | -239773.9336 | -236817.7048 | -234615.7832 | -230464.9387 | -216299.7845 | -205864.9014 | -202050.5921 | -186152.042 | -182150.6042 | -8563.57
2018 Small QF - Aggregated Hydro Index
NETPOS - Net Position (MWh)
MEAN | 1311.35 | 1312.63 | 1311.35 | 469.68
P5 | 1311.35 | 1312.63 | 1311.35 | 469.68
P95 | 1311.35 | 1312.63 | 1311.35 | 469.68
NETREVENUE - Net Revenue $
MEAN | -7864.6427 | -7869.5983 | -7829.1529 | -2849.8967
P5 | -12742.5929 | -15267.1526 | -14974.1454 | -5718.085
P95 | -2030.6916 | 683.7639 | 822.03 | 384.4701
2018 Small QF - Aggregated Wind Fixed
NETPOS - Net Position (MWh)
MEAN | 29846.8 | 29846.8 | 29846.8 | 29846.8 | 29846.8 | 29846.8 | 18675.64 | 5311.5 | 5311.5 | 5311.5 | 5311.5 | 5311.5 | 5311.5 | 5311.5 | 5311.5 | 5311.5 | 5311.5 | 5311.5 | 5311.5 | 5311.5
P5 | 29846.8 | 29846.8 | 29846.8 | 29846.8 | 29846.8 | 29846.8 | 18675.64 | 5311.5 | 5311.5 | 5311.5 | 5311.5 | 5311.5 | 5311.5 | 5311.5 | 5311.5 | 5311.5 | 5311.5 | 5311.5 | 5311.5 | 5311.5
P95 | 29846.8 | 29846.8 | 29846.8 | 29846.8 | 29846.8 | 29846.8 | 18675.64 | 5311.5 | 5311.5 | 5311.5 | 5311.5 | 5311.5 | 5311.5 | 5311.5 | 5311.5 | 5311.5 | 5311.5 | 5311.5 | 5311.5 | 5311.5
NETREVENUE - Net Revenue $
MEAN | -1150853.9865 | -1064009.3743 | -1053763.0624 | -1074563.5014 | -1090577.0555 | -1117154.2746 | -747931.9415 | -206343.3961 | -211197.6914 | -192626.1746 | -187581.711 | -178178.2873 | -172771.8406 | -167102.0218 | -161422.8412 | -155596.5651 | -151853.1369 | -147973.7827 | -139180.6443 | -135001.5382
P5 | -1275493.6266 | -1250841.1172 | -1251786.9121 | -1278139.9294 | -1295859.6875 | -1288300.0656 | -850925.0454 | -229486.6992 | -236966.075 | -220326.5401 | -215340.1097 | -204297.9572 | -200048.3362 | -194133.8467 | -190115.1779 | -182055.3258 | -184089.3646 | -174679.4368 | -170801.2871 | -171212.6958
P95 | -1005482.4407 | -828814.8664 | -810798.2065 | -846782.5174 | -866767.0448 | -878518.3273 | -604621.9647 | -166077.633 | -174689.2028 | -158361.3624 | -154220.5192 | -154658.4516 | -149385.2534 | -135226.8795 | -127138.182 | -132390.8485 | -122000.8358 | -116895.2401 | -104055.123 | -94062.9295
2018 Small QF - Aggregated Wind Index
NETPOS - Net Position (MWh)
MEAN | 10494 | 10494 | 10494 | 10494 | 10494 | 10494 | 10494 | 10494 | 10494 | 10494 | 10494 | 10494 | 10494 | 10494 | 10494 | 10494 | 10494 | 10494 | 10494 | 10494
P5 | 10494 | 10494 | 10494 | 10494 | 10494 | 10494 | 10494 | 10494 | 10494 | 10494 | 10494 | 10494 | 10494 | 10494 | 10494 | 10494 | 10494 | 10494 | 10494 | 10494
P95 | 10494 | 10494 | 10494 | 10494 | 10494 | 10494 | 10494 | 10494 | 10494 | 10494 | 10494 | 10494 | 10494 | 10494 | 10494 | 10494 | 10494 | 10494 | 10494 | 10494
NETREVENUE - Net Revenue $
MEAN | -508473.281 | -487137.2836 | -483520.5996 | -490873.3675 | -496881.9984 | -506118.0276 | -515663.807 | -524612.1384 | -534127.4156 | -497952.8862 | -488402.3034 | -470017.8853 | -460022.8207 | -448890.3007 | -438467.0611 | -434835.0322 | -435598.6895 | -436341.152 | -427285.4862 | -427143.6792
P5 | -552053.9468 | -550804.7827 | -547011.2 | -560403.472 | -563501.7353 | -563559.7918 | -569828.7638 | -566274.5555 | -579743.0101 | -549248.8301 | -536322.8067 | -519866.4753 | -509601.9712 | -501765.251 | -490770.5405 | -484678.5409 | -491287.5093 | -489319.1238 | -485773.7333 | -489428.524
P95 | -457824.2572 | -412723.2919 | -403838.348 | -422950.2677 | -427946.5858 | -432529.7267 | -449754.2117 | -449925.0745 | -474834.0144 | -432878.4802 | -429544.8268 | -424847.4761 | -418257.6394 | -391043.7313 | -373063.992 | -391246.7573 | -380390.5577 | -379582.0881 | -360274.7922 | -352413.494
Physical Instrument - Total
NETPOS - Net Position (MWh)
MEAN | 144864.68 | 144626.73 | 143816.04 | 142974.37 | 142504.69 | 119646.22 | 78382.24 | 65018.1 | 65018.1 | 65018.1 | 65018.1 | 65018.1 | 65018.1 | 27953.02 | 21598.92 | 21379.05 | 21169.76 | 21169.76 | 16062.89 | 15805.5
P5 | 144864.68 | 144626.73 | 143816.04 | 142974.37 | 142504.69 | 119646.22 | 78382.24 | 65018.1 | 65018.1 | 65018.1 | 65018.1 | 65018.1 | 65018.1 | 27953.02 | 21598.92 | 21379.05 | 21169.76 | 21169.76 | 16062.89 | 15805.5
P95 | 144864.68 | 144626.73 | 143816.04 | 142974.37 | 142504.69 | 119646.22 | 78382.24 | 65018.1 | 65018.1 | 65018.1 | 65018.1 | 65018.1 | 65018.1 | 27953.02 | 21598.92 | 21379.05 | 21169.76 | 21169.76 | 16062.89 | 15805.5
NETREVENUE - Net Revenue $
MEAN | -7457807.457 | -7135951.1024 | -7049383.7146 | -7129474.7425 | -7220570.3629 | -6138426.835 | -4056583.7941 | -3563301.4669 | -3620915.4193 | -3397245.2347 | -3338780.833 | -3225060.5038 | -3163192.8828 | -1225165.233 | -839996.1046 | -815390.4292 | -800432.4773 | -793655.0914 | -577640.3114 | -562145.2174
P5 | -8039859.8528 | -7983778.0374 | -7902405.6896 | -8056828.131 | -8114431.0379 | -6784472.3308 | -4443866.8421 | -3812204.0917 | -3865712.9429 | -3683399.9484 | -3608412.659 | -3524223.4669 | -3451320.087 | -1357754.3434 | -948086.2225 | -916998.851 | -915307.5654 | -898401.1788 | -668936.4951 | -660641.2198
P95 | -6779103.8945 | -6108180.776 | -6003490.472 | -6223818.4983 | -6291499.2675 | -5297883.1305 | -3627226.5742 | -3142745.6153 | -3305814.6555 | -3011720.4828 | -3000122.208 | -2937552.9329 | -2920574.0308 | -1090775.4134 | -706067.0754 | -725779.0806 | -688708.9383 | -678836.2943 | -473246.2497 | -444957.6699
Transmission Line
NETREVENUE - Net Revenue $
MEAN | -28350276.5258 | -23260099.7969 | -23886066.6999 | -9935495.6671 | -4557173.4757 | -3976393.1249 | -5751468.6132 | -6570367.0703 | -9551206.5453 | -13680748.2704 | -19245629.8061 | -21927162.6479 | -23482469.2714 | -25541544.6253 | -27792281.6377 | -31121604.7235 | -39921149.1391 | -44411416.8253 | -50614961.5534 | -55884338.1103
P5 | -35490397.3046 | -29731336.2567 | -31154741.9726 | -13481146.7187 | -6209020.8147 | -5589811.7866 | -7880942.1758 | -8099466.1889 | -11980081.9632 | -16548704.2429 | -22269596.5766 | -25445615.733 | -27469599.4715 | -31481865.8652 | -32163058.693 | -36541950.8307 | -46757069.4727 | -51473863.7197 | -58581211.7177 | -64006590.5282
P95 | -22879772.3438 | -18160072.6917 | -18372073.5398 | -7158310.7211 | -3206137.0656 | -2552696.1536 | -4142857.6634 | -4671729.5998 | -6609302.7983 | -10776306.4456 | -15933463.4564 | -18778357.2584 | -18995839.0341 | -21205036.7203 | -23355087.6552 | -26235512.7831 | -33637084.2943 | -37406067.7858 | -42773996.7426 | -47542280.4312
Wind Asset
15929: New 2041JAN IRP Wind - GF #1
NETPOS - Net Position (MWh)
MEAN
P5
P95
NETREVENUE - Net Revenue $
MEAN |  | -283.2 | -292.8 | -303.6 | -324 | -336 | -348 | -360 | -373.2 | -386.4 | -397.2 | -406.8 | -418.8 | -429.6 | -441.6 | -453.6 | -465.6 | -478.8 | -492 | -505.2
P5 |  | -283.2 | -292.8 | -303.6 | -324 | -336 | -348 | -360 | -373.2 | -386.4 | -397.2 | -406.8 | -418.8 | -429.6 | -441.6 | -453.6 | -465.6 | -478.8 | -492 | -505.2
P95 |  | -283.2 | -292.8 | -303.6 | -324 | -336 | -348 | -360 | -373.2 | -386.4 | -397.2 | -406.8 | -418.8 | -429.6 | -441.6 | -453.6 | -465.6 | -478.8 | -492 | -505.2
15929: New 2042JAN IRP Wind - GF #1
NETPOS - Net Position (MWh)
MEAN
P5
P95
NETREVENUE - Net Revenue $
MEAN |  | -283.2 | -292.8 | -303.6 | -324 | -336 | -348 | -360 | -373.2 | -386.4 | -397.2 | -406.8 | -418.8 | -429.6 | -441.6 | -453.6 | -465.6 | -478.8 | -492 | -505.2
P5 |  | -283.2 | -292.8 | -303.6 | -324 | -336 | -348 | -360 | -373.2 | -386.4 | -397.2 | -406.8 | -418.8 | -429.6 | -441.6 | -453.6 | -465.6 | -478.8 | -492 | -505.2
P95 |  | -283.2 | -292.8 | -303.6 | -324 | -336 | -348 | -360 | -373.2 | -386.4 | -397.2 | -406.8 | -418.8 | -429.6 | -441.6 | -453.6 | -465.6 | -478.8 | -492 | -505.2
15929: New 2042JAN IRP Wind - GF #2
NETPOS - Net Position (MWh)
MEAN
P5
P95
NETREVENUE - Net Revenue $
MEAN |  | -283.2 | -292.8 | -303.6 | -324 | -336 | -348 | -360 | -373.2 | -386.4 | -397.2 | -406.8 | -418.8 | -429.6 | -441.6 | -453.6 | -465.6 | -478.8 | -492 | -505.2
P5 |  | -283.2 | -292.8 | -303.6 | -324 | -336 | -348 | -360 | -373.2 | -386.4 | -397.2 | -406.8 | -418.8 | -429.6 | -441.6 | -453.6 | -465.6 | -478.8 | -492 | -505.2
P95 |  | -283.2 | -292.8 | -303.6 | -324 | -336 | -348 | -360 | -373.2 | -386.4 | -397.2 | -406.8 | -418.8 | -429.6 | -441.6 | -453.6 | -465.6 | -478.8 | -492 | -505.2
15929: New 2045JAN IRP Wind - GF #1
NETPOS - Net Position (MWh)
MEAN
P5
P95
NETREVENUE - Net Revenue $
MEAN |  | -283.2 | -292.8 | -303.6 | -324 | -336 | -348 | -360 | -373.2 | -386.4 | -397.2 | -406.8 | -418.8 | -429.6 | -441.6 | -453.6 | -465.6 | -478.8 | -492 | -505.2
P5 |  | -283.2 | -292.8 | -303.6 | -324 | -336 | -348 | -360 | -373.2 | -386.4 | -397.2 | -406.8 | -418.8 | -429.6 | -441.6 | -453.6 | -465.6 | -478.8 | -492 | -505.2
P95 |  | -283.2 | -292.8 | -303.6 | -324 | -336 | -348 | -360 | -373.2 | -386.4 | -397.2 | -406.8 | -418.8 | -429.6 | -441.6 | -453.6 | -465.6 | -478.8 | -492 | -505.2
15929: New 2045JAN IRP Wind - GF #2
NETPOS - Net Position (MWh)
MEAN
P5
P95
NETREVENUE - Net Revenue $
MEAN |  | -283.2 | -292.8 | -303.6 | -324 | -336 | -348 | -360 | -373.2 | -386.4 | -397.2 | -406.8 | -418.8 | -429.6 | -441.6 | -453.6 | -465.6 | -478.8 | -492 | -505.2
P5 |  | -283.2 | -292.8 | -303.6 | -324 | -336 | -348 | -360 | -373.2 | -386.4 | -397.2 | -406.8 | -418.8 | -429.6 | -441.6 | -453.6 | -465.6 | -478.8 | -492 | -505.2
P95 |  | -283.2 | -292.8 | -303.6 | -324 | -336 | -348 | -360 | -373.2 | -386.4 | -397.2 | -406.8 | -418.8 | -429.6 | -441.6 | -453.6 | -465.6 | -478.8 | -492 | -505.2
IRP 2018 71 Ranch Wind
NETPOS - Net Position (MWh)
MEAN | 11312.9414 | 11365.3693 | 11312.9168 | 11312.9405 | 11312.9963 | 11365.3646 | 11312.94 | 11312.9121 | 11312.8928 | 11365.3651 | 11312.9335 | 11312.9246 | 11312.8787 | 11365.3421 | 11312.8577 | 11312.9188 | 11312.9157 | 11365.3316 | 11312.9013 | 11312.9326
P5 | 10410.0227 | 10533.5725 | 10521.2269 | 10589.5772 | 10541.4736 | 10610.9179 | 10662.3511 | 10555.161 | 10580.5659 | 10574.9341 | 10465.2399 | 10521.4169 | 10423.3495 | 10606.5769 | 10664.9809 | 10570.6444 | 10323.8573 | 10643.2346 | 10465.7395 | 10592.2953
P95 | 12095.0312 | 11980.1617 | 12032.8603 | 12042.3388 | 12167.3824 | 12107.7951 | 12070.4262 | 12043.1892 | 12027.7853 | 12162.2442 | 12230.9337 | 12198.2488 | 12254.6884 | 12138.4734 | 12143.0786 | 12117.5652 | 12336.7534 | 12068.7191 | 12125.8844 | 12101.2081
NETREVENUE - Net Revenue $
MEAN | -458785.1116 | -427160.9138 | -420929.7931 | -430814.9863 | -434851.1271 | -447168.0698 | -454794.8383 | -464618.1719 | -475173.5429 | -437170.7445 | -424568.5591 | -404658.0839 | -393239.4514 | -382709.29 | -369274.8614 | -356183.697 | -349322.8021 | -342447.8663 | -322428.9084 | -312791.5138
P5 | -516978.6582 | -509176.1845 | -501228.2177 | -523193.8029 | -517802.7479 | -522709.7703 | -533715.085 | -527360.4616 | -540547.5019 | -502507.2004 | -505870.1953 | -478587.8893 | -452890.2293 | -439657.9828 | -450655.4516 | -419106.8567 | -433469.0373 | -420313.4972 | -398773.6423 | -382529.1871
P95 | -390638.298 | -343231.6603 | -321570.5959 | -330471.847 | -339937.7687 | -348513.9362 | -370591.0154 | -372018.2965 | -392582.1837 | -357010.4979 | -349927.5529 | -348683.3248 | -337965.9715 | -301698.7022 | -291982.5582 | -308136.6873 | -282521.8232 | -271334.9246 | -233849.9147 | -234260.271
IRP 2018 Big Timber Wind
NETPOS - Net Position (MWh)
MEAN | 88000.0189 | 88319.586 | 88000.1466 | 88000.14 | 88000.0047 | 88319.7127 | 88000.1745 | 87999.9604 | 88000.2466 | 88319.4045 | 88000.3026 | 87999.9505 | 88000.3073 | 88319.3908 | 88000.4242 | 88000.0803 | 88000.0075 | 88319.7706 | 88000.3232 | 87999.926
P5 | 81756.2979 | 81883.2558 | 81290.6417 | 82376.6408 | 81992.5958 | 81810.5428 | 81759.8115 | 82453.2973 | 81759.7373 | 81264.7733 | 81853.221 | 79954.9288 | 81193.5523 | 82578.8033 | 81742.1061 | 81662.9243 | 81726.4971 | 81883.7171 | 81685.9994 | 81586.8846
P95 | 95521.5162 | 93781.9473 | 93569.7171 | 94855.6905 | 94596.2552 | 95436.6337 | 94049.5 | 94143.4697 | 94343.0643 | 93996.3831 | 95470.0146 | 94712.5453 | 94869.6164 | 95287.5451 | 94354.9254 | 94179.35 | 94987.3175 | 95646.3092 | 94375.872 | 94953.2729
NETREVENUE - Net Revenue $
MEAN | -2810563.1339 | -2573068.785 | -2537785.3248 | -2609995.6864 | -2642063.4544 | -2720297.2488 | -2793593.1803 | -2868632.8258 | -2948513.2038 | -2648845.0033 | -2556569.1318 | -2399966.6682 | -2308698.7427 | -2224572.2089 | -2130490.2581 | -2027130.0031 | -1971797.9017 | -1910965.8152 | -1766654.0017 | -1695388.9015
P5 | -3297904.8446 | -3268838.0233 | -3147247.4262 | -3237996.8227 | -3328177.2165 | -3244233.135 | -3351195.525 | -3302508.6969 | -3471480.0186 | -3121053.8046 | -3095461.7197 | -2891827.297 | -2791727.3708 | -2672070.1945 | -2686500.0241 | -2456059.3861 | -2443750.0458 | -2400589.2723 | -2333376.9037 | -2279535.7335
P95 | -2366346.5934 | -1820377.0053 | -1813011.1914 | -1890465.4326 | -1937775.4197 | -2008849.8244 | -2221367.8913 | -2217005.5215 | -2395546.9591 | -2103098.7009 | -1976700.9043 | -1947583.1215 | -1891503.8604 | -1649873.3167 | -1566413.0775 | -1600379.8516 | -1459547.8578 | -1423353.2712 | -1165056.3164 | -1060196.5579
IRP 2018 Crazy Mountain
NETPOS - Net Position (MWh)
MEAN |  | 262270.0479 | 260550.4911 | 260551.9623 | 260554.292 | 262270.5901 | 260551.2904 | 260549.7502 | 260551.5333 | 262268.3487 | 260553.2829 | 260550.6741 | 260551.8866 | 262270.513 | 260550.7265 | 260551.0245 | 260551.2968 | 262268.1003 | 260551.5342 | 260550.385
P5 |  | 244568.6361 | 240186.0501 | 239069.8891 | 241391.0044 | 241683.4057 | 240578.6215 | 236531.2989 | 238337.2013 | 241086.072 | 237545.524 | 240412.4142 | 240268.084 | 241686.893 | 240027.1463 | 242802.6409 | 236638.379 | 239706.2076 | 241164.2992 | 243400.1628
P95 |  | 283880.8103 | 280364.3826 | 278909.5819 | 283017.8129 | 283407.4172 | 281753.3981 | 285527.4998 | 286008.2185 | 288915.7369 | 289546.8164 | 282842.0937 | 284279.6497 | 284466.5495 | 278694.4256 | 282280.8739 | 282567.7175 | 282514.1742 | 286613.6597 | 279937.821
NETREVENUE - Net Revenue $
MEAN |  | -5435263.7656 | -5294633.8584 | -5516732.981 | -5632917.2473 | -5868420.6179 | -6073019.4681 | -6281619.7706 | -6518025.0595 | -5629513.1095 | -5330072.1897 | -4892898.9415 | -4633328.449 | -4364762.7036 | -4077442.5425 | -3780416.0039 | -3605640.443 | -3425700.9891 | -2990923.8236 | -2777056.0141
P5 |  | -7466763.4099 | -6877345.8653 | -7337046.1049 | -7449141.2541 | -7574108.4687 | -7640093.2949 | -7719500.771 | -7917283.0779 | -7211392.058 | -7112805.7553 | -6455720.6963 | -5894724.6608 | -5829305.0242 | -5716435.5033 | -5202897.0196 | -5358673.7387 | -4906880.4061 | -4578800.0325 | -4476462.2883
P95 |  | -3284262.3433 | -3005619.9695 | -3434793.1238 | -3670062.1002 | -3516683.1503 | -4057413.9847 | -4288330.7441 | -4556706.7263 | -3687328.759 | -3316047.3016 | -3419698.8617 | -3410754.8961 | -2834620.5758 | -2348042.035 | -2582706.4652 | -2041209.5103 | -1968823.0376 | -1269169.6735 | -628776.1984
IRP 2018 DA Wind
NETPOS - Net Position (MWh)
MEAN | 11312.9414 | 11365.3693 | 11312.9168 | 11312.9405 | 11312.9963 | 11365.3646 | 11312.94 | 11312.9121 | 11312.8928 | 11365.3651 | 11312.9335 | 11312.9246 | 11312.8787 | 11365.3421 | 11312.8577 | 11312.9188 | 11312.9157 | 11365.3316 | 11312.9013 | 11312.9326
P5 | 10410.0227 | 10533.5725 | 10521.2269 | 10589.5772 | 10541.4736 | 10610.9179 | 10662.3511 | 10555.161 | 10580.5659 | 10574.9341 | 10465.2399 | 10521.4169 | 10423.3495 | 10606.5769 | 10664.9809 | 10570.6444 | 10323.8573 | 10643.2346 | 10465.7395 | 10592.2953
P95 | 12095.0312 | 11980.1617 | 12032.8603 | 12042.3388 | 12167.3824 | 12107.7951 | 12070.4262 | 12043.1892 | 12027.7853 | 12162.2442 | 12230.9337 | 12198.2488 | 12254.6884 | 12138.4734 | 12143.0786 | 12117.5652 | 12336.7534 | 12068.7191 | 12125.8844 | 12101.2081
NETREVENUE - Net Revenue $
MEAN | -458785.1116 | -427160.9138 | -420929.7931 | -430814.9863 | -434851.1271 | -447168.0698 | -454794.8383 | -464618.1719 | -475173.5429 | -437170.7445 | -424568.5591 | -404658.0839 | -393239.4514 | -382709.29 | -369274.8614 | -356183.697 | -349322.8021 | -342447.8663 | -322428.9084 | -312791.5138
P5 | -516978.6582 | -509176.1845 | -501228.2177 | -523193.8029 | -517802.7479 | -522709.7703 | -533715.085 | -527360.4616 | -540547.5019 | -502507.2004 | -505870.1953 | -478587.8893 | -452890.2293 | -439657.9828 | -450655.4516 | -419106.8567 | -433469.0373 | -420313.4972 | -398773.6423 | -382529.1871
P95 | -390638.298 | -343231.6603 | -321570.5959 | -330471.847 | -339937.7687 | -348513.9362 | -370591.0154 | -372018.2965 | -392582.1837 | -357010.4979 | -349927.5529 | -348683.3248 | -337965.9715 | -301698.7022 | -291982.5582 | -308136.6873 | -282521.8232 | -271334.9246 | -233849.9147 | -234260.271
IRP 2018 Fairfield
NETPOS - Net Position (MWh)
MEAN | 30230.8122 | 30421.4271 | 30231.033 | 30230.6466 | 30230.9117 | 30421.619 | 30230.9695 | 30230.7171 | 30230.6995 | 30421.3029 | 30230.913 | 30230.9493 | 30230.8542 | 30421.4857 | 30231.0112
P5 | 27659.1732 | 28077.6283 | 27306.9727 | 27793.5293 | 27356.5092 | 27974.0452 | 27655.1096 | 27704.3515 | 27069.8416 | 27490.1407 | 27704.4143 | 26167.1132 | 26804.7719 | 27271.4179 | 27430.4862
P95 | 32834.7574 | 32823.5324 | 32538.4174 | 32847.2827 | 32816.6964 | 32932.4817 | 32862.5141 | 33173.7782 | 32845.8035 | 33241.6023 | 33470.3487 | 33117.8541 | 34043.3337 | 33653.2098 | 32843.3505
NETREVENUE - Net Revenue $
MEAN | -1487006.8164 | -1403575.1801 | -1386179.8315 | -1411676.1913 | -1423341.3902 | -1455118.5828 | -1474888.2575 | -1500422.5218 | -1528453.2868 | -1430847.569 | -1392504.8815 | -1339907.4203 | -1307233.5805 | -1283890.6222 | -1245773.391
P5 | -1692021.9319 | -1642454.4231 | -1613446.3048 | -1661335.0966 | -1695736.4948 | -1684894.8685 | -1682410.0086 | -1697271.6835 | -1740700.4731 | -1627505.5039 | -1633388.8489 | -1568799.5624 | -1497065.8434 | -1478029.5047 | -1467794.0038
P95 | -1287266.9743 | -1145930.3196 | -1111575.824 | -1147360.331 | -1141853.3741 | -1165041.2688 | -1226481.7959 | -1230856.8239 | -1265175.5743 | -1201941.0082 | -1163316.2777 | -1116468.0935 | -1143869.2533 | -1064148.9198 | -1047675.5561
IRP 2018 Gordon Butte
NETPOS - Net Position (MWh)
MEAN | 39550.1631 | 39737.0787 | 39550.2264 | 39550.0565 | 39550.0861 | 39737.1897 | 39550.2159 | 39550.1444 | 39550.2994 | 39737.0244 | 39550.0692 | 39550.0854 | 39550.0956 | 39737.0759 | 39550.2588 | 39550.1381 | 39550.1638 | 11988.9907
P5 | 36465.5298 | 37316.4605 | 36979.2004 | 37426.1033 | 36742.9095 | 37228.792 | 36936.6498 | 36490.1786 | 36565.9519 | 37063.2836 | 36778.2273 | 36174.9356 | 36102.7889 | 37175.2502 | 37092.2081 | 36534.5394 | 37302.9196 | 10799.0649
P95 | 42381.8199 | 42577.0187 | 42237.4561 | 42277.0851 | 42351.0922 | 42564.1758 | 42387.433 | 42752.881 | 42113.3118 | 42849.6805 | 42967.0912 | 42592.2247 | 42913.5185 | 42766.2576 | 42559.674 | 42374.8689 | 42139.4026 | 13274.5722
NETREVENUE - Net Revenue $
MEAN | -2192045.4833 | -2083430.9543 | -2062205.54 | -2097401.1845 | -2111612.1283 | -2152981.1176 | -2179183.2299 | -2212800.4153 | -2249124.3257 | -2120435.2114 | -2072690.6556 | -2001855.0063 | -1961320.9154 | -1929511.9072 | -1880878.2766 | -1835281.374 | -1808354.496 | -521420.1466
P5 | -2455241.8178 | -2425276.5994 | -2352379.6393 | -2417139.648 | -2458222.6696 | -2444462.3646 | -2460505.3381 | -2454693.8139 | -2523696.4791 | -2374260.2364 | -2381889.2717 | -2283208.5922 | -2183634.8103 | -2168612.678 | -2149517.5512 | -2064857.1927 | -2044753.4306 | -624103.5272
P95 | -1942623.7662 | -1717896.4716 | -1709864.6812 | -1741498.4671 | -1742704.6019 | -1778636.3656 | -1866510.0669 | -1908767.2503 | -1953641.8595 | -1850193.943 | -1787305.5045 | -1723919.294 | -1739723.4458 | -1653750.1695 | -1618379.2705 | -1624603.7755 | -1560432.2315 | -405489.5834
IRP 2018 Greenfield
NETPOS - Net Position (MWh)
MEAN | 78983.7429 | 79055.0094 | 78983.9963 | 78984.1085 | 78984.0382 | 79054.7988 | 78984.4676 | 78984.055 | 78984.1734 | 79054.8641 | 78983.9867 | 78984.0118 | 78983.5938 | 79054.8766 | 78984.1683 | 78984.0175 | 78983.7298 | 79054.8794 | 78984.1067 | 78983.9565
P5 | 72155.9989 | 72958.466 | 71866.041 | 73289.2364 | 72251.8765 | 72750.1458 | 72457.152 | 72706.1979 | 71889.7029 | 71838.9605 | 71822.1313 | 70416.3719 | 72298.218 | 71781.6569 | 73608.4174 | 72254.4974 | 72683.5446 | 72324.5978 | 72703.7209 | 73215.3439
P95 | 86225.0258 | 85550.8453 | 85630.1897 | 85674.5857 | 85978.7796 | 86039.0932 | 84838.6084 | 86276.1994 | 86112.6385 | 85711.6935 | 86640.1979 | 85655.249 | 85689.2023 | 86046.5885 | 85521.2953 | 84846.5352 | 86008.5757 | 84665.5326 | 85797.3829 | 85738.0905
NETREVENUE - Net Revenue $
MEAN | -3218835.8909 | -2982464.0424 | -2958494.4972 | -3019975.0471 | -3057426.4019 | -3121243.7924 | -3192716.0212 | -3261157.2977 | -3332790.2787 | -3059530.8186 | -2983664.166 | -2842938.8485 | -2761569.7668 | -2680797.2489 | -2603000.1033 | -2511323.8134 | -2459822.2569 | -2403885.1694 | -2276462.9388 | -2213059.0602
P5 | -3723288.3083 | -3628068.4233 | -3512909.4964 | -3645306.2542 | -3705980.7643 | -3622256.2676 | -3724351.0775 | -3750223.0157 | -3863233.5784 | -3559294.0586 | -3488850.0951 | -3332989.7977 | -3200880.2093 | -3150647.5017 | -3146050.2946 | -2980692.4623 | -2898474.7665 | -2837659.8951 | -2751259.7887 | -2755817.0591
P95 | -2740633.0981 | -2252918.0381 | -2322031.4747 | -2383673.9335 | -2428112.7189 | -2484164.16 | -2640715.5778 | -2650110.0838 | -2849735.9847 | -2586523.2024 | -2392141.9394 | -2354654.3414 | -2363531.1652 | -2137502.8304 | -2157366.5012 | -2160043.108 | -1991242.4057 | -1921013.78 | -1675848.5274 | -1662524.0338
IRP 2018 Judith Gap
NETPOS - Net Position (MWh)
MEAN | 470838.5132 | 472705.9873 | 470839.8235 | 470838.0858 | 470838.316 | 472706.5996 | 470839.7326 | 470838.4651
P5 | 436192.6327 | 440976.318 | 424613.9381 | 434589.3457 | 429824.5524 | 436011.9937 | 434201.1604 | 430880.3544
P95 | 504305.0809 | 504835.6633 | 503749.3177 | 508537.6112 | 507560.3458 | 512652.7089 | 504984.5161 | 514844.8526
NETREVENUE - Net Revenue $
MEAN | -3875241.2876 | -2479060.6485 | -2325287.0998 | -2745863.4376 | -2912544.346 | -3276018.3736 | -3705414.9259 | -4092767.9067
P5 | -5964482.1486 | -5661445.7573 | -5664181.1536 | -6088113.506 | -6102613.3521 | -6066471.9762 | -6292145.6876 | -6416327.161
P95 | -1614919.5176 | 1259288.8575 | 1825027.7654 | 1140446.9866 | 1027472.8655 | 757887.7509 | -511862.8668 | -814830.5517
IRP 2018 Musselshell 1
NETPOS - Net Position (MWh)
MEAN | 25282.5262 | 25515.5642 | 25282.5208 | 25282.6752 | 25282.7937 | 25516.1775 | 25282.4787 | 25282.7264 | 25282.6532 | 25515.2458 | 25282.6841 | 25282.6241 | 25282.4285 | 25515.7967 | 25282.5395 | 25282.4295 | 25282.6325 | 8263.0649
P5 | 22877.9684 | 23503.3592 | 22592.6489 | 22986.5302 | 22740.5503 | 23045.7286 | 22973.7955 | 22862.4947 | 22977.0244 | 23019.5864 | 23068.2217 | 22193.6007 | 22412.9956 | 23226.2072 | 23310.654 | 22843.6385 | 23370.0934 | 7082.6942
P95 | 27560.0575 | 27890.4173 | 27125.299 | 28045.8284 | 27546.7088 | 27953.077 | 27516.729 | 27630.0996 | 27101.8703 | 27742.1962 | 27920.0223 | 27551.6193 | 27763.0251 | 27712.0651 | 27484.3361 | 27691.1963 | 27319.4787 | 9373.6191
NETREVENUE - Net Revenue $
MEAN | -1408164.6855 | -1344176.0461 | -1324163.6733 | -1344505.3283 | -1354685.3911 | -1384577.725 | -1396134.5051 | -1417740.6119 | -1441144.865 | -1363828.4285 | -1327393.8756 | -1283050.6505 | -1255069.8548 | -1240780.9942 | -1204815.0086 | -1175553.8599 | -1159016.5384 | -363596.4385
P5 | -1590647.1769 | -1578778.468 | -1529826.8334 | -1625011.3843 | -1593777.1996 | -1578531.7151 | -1570629.1202 | -1599203.7674 | -1613516.1584 | -1548528.2292 | -1545150.1449 | -1486040.1254 | -1418073.3733 | -1422328.429 | -1384911.6918 | -1357313.7258 | -1321186.8079 | -440350.5402
P95 | -1235822.7017 | -1111414.5276 | -1071547.9737 | -1101711.1031 | -1128798.2272 | -1145065.6638 | -1178139.1912 | -1204590.0132 | -1217479.2812 | -1160692.7615 | -1118217.4041 | -1081867.971 | -1098247.0813 | -1035344.9263 | -1028097.5982 | -1048426.7214 | -978338.7401 | -267412.0817
IRP 2018 Musselshell 2
NETPOS - Net Position (MWh)
MEAN | 29719.1988 | 29826.2632 | 29719.3364 | 29719.441 | 29719.4536 | 29826.6466 | 29719.1516 | 29719.332 | 29719.4103 | 29826.2172 | 29719.2815 | 29719.4776 | 29719.1966 | 29826.4643 | 29719.2491 | 29719.2212 | 29719.3162 | 9261.0131
P5 | 27106.9798 | 27599.2783 | 26763.1854 | 27344.4026 | 26933.4828 | 27242.2849 | 27421.3623 | 26964.9523 | 27235.6972 | 27157.1215 | 27399.0814 | 26640.2423 | 26565.26 | 27474.7959 | 27621.8354 | 26937.7352 | 27427.8341 | 7989.5421
P95 | 32206.9561 | 32240.5843 | 31988.4874 | 32616.7596 | 31985.4661 | 32376.9551 | 32003.7354 | 32532.1511 | 31745.6749 | 32187.0517 | 32343.5676 | 32285.327 | 32387.4623 | 31849.78 | 32018.9791 | 32311.8897 | 31925.0651 | 10348.5404
NETREVENUE - Net Revenue $
MEAN | -1656683.8797 | -1572489.1895 | -1557284.4045 | -1580521.5026 | -1593535.4316 | -1620327.8535 | -1642335.9956 | -1667998.3153 | -1695183.9722 | -1596024.4664 | -1561844.9745 | -1509409.9594 | -1477377.4608 | -1452133.6718 | -1417587.8938 | -1383739.6452 | -1364070.0063 | -408168.9252
P5 | -1858163.6313 | -1841418.2933 | -1792305.8769 | -1894016.595 | -1854710.5778 | -1838982.461 | -1841307.4097 | -1889460.7797 | -1891359.2818 | -1791683.9302 | -1812274.4031 | -1747237.8777 | -1651893.3777 | -1648170.0474 | -1625333.588 | -1581362.5764 | -1558333.8823 | -490394.2885
P95 | -1454744.5684 | -1305109.1576 | -1280789.0355 | -1302248.7854 | -1328313.7692 | -1357280.958 | -1405910.0824 | -1419837.2793 | -1429951.2512 | -1371392.405 | -1342698.6277 | -1288796.9454 | -1299200.7893 | -1216897.5926 | -1223652.7343 | -1242180.4867 | -1160927.2166 | -306517.7012
IRP 2018 Oversight Wind
NETPOS - Net Position (MWh)
MEAN | 11312.9414 | 11365.3693 | 11312.9168 | 11312.9405 | 11312.9963 | 11365.3646 | 11312.94 | 11312.9121 | 11312.8928 | 11365.3651 | 11312.9335 | 11312.9246 | 11312.8787 | 11365.3421 | 11312.8577 | 11312.9188 | 11312.9157 | 11365.3316 | 11312.9013 | 11312.9326
P5 | 10410.0227 | 10533.5725 | 10521.2269 | 10589.5772 | 10541.4736 | 10610.9179 | 10662.3511 | 10555.161 | 10580.5659 | 10574.9341 | 10465.2399 | 10521.4169 | 10423.3495 | 10606.5769 | 10664.9809 | 10570.6444 | 10323.8573 | 10643.2346 | 10465.7395 | 10592.2953
P95 | 12095.0312 | 11980.1617 | 12032.8603 | 12042.3388 | 12167.3824 | 12107.7951 | 12070.4262 | 12043.1892 | 12027.7853 | 12162.2442 | 12230.9337 | 12198.2488 | 12254.6884 | 12138.4734 | 12143.0786 | 12117.5652 | 12336.7534 | 12068.7191 | 12125.8844 | 12101.2081
NETREVENUE - Net Revenue $
MEAN | -458785.1116 | -427160.9138 | -420929.7931 | -430814.9863 | -434851.1271 | -447168.0698 | -454794.8383 | -464618.1719 | -475173.5429 | -437170.7445 | -424568.5591 | -404658.0839 | -393239.4514 | -382709.29 | -369274.8614 | -356183.697 | -349322.8021 | -342447.8663 | -322428.9084 | -312791.5138
P5 | -516978.6582 | -509176.1845 | -501228.2177 | -523193.8029 | -517802.7479 | -522709.7703 | -533715.085 | -527360.4616 | -540547.5019 | -502507.2004 | -505870.1953 | -478587.8893 | -452890.2293 | -439657.9828 | -450655.4516 | -419106.8567 | -433469.0373 | -420313.4972 | -398773.6423 | -382529.1871
P95 | -390638.298 | -343231.6603 | -321570.5959 | -330471.847 | -339937.7687 | -348513.9362 | -370591.0154 | -372018.2965 | -392582.1837 | -357010.4979 | -349927.5529 | -348683.3248 | -337965.9715 | -301698.7022 | -291982.5582 | -308136.6873 | -282521.8232 | -271334.9246 | -233849.9147 | -234260.271
IRP 2018 South Peak Wind 80 MW
NETPOS - Net Position (MWh)
MEAN | 41055.0396 | 306081.3103 | 304218.6488 | 304217.4867 | 304217.5665 | 306081.4632 | 304217.9076 | 304218.0687 | 304218.7425 | 306080.8346 | 304218.378 | 304217.6737 | 304217.9843 | 306081.1482 | 304217.8527 | 263162.983
P5 | 35162.8395 | 285654.3899 | 281198.5675 | 283198.4348 | 284746.1609 | 287024.5072 | 287530.2025 | 280045.0309 | 286278.0911 | 281344.3658 | 283534.2258 | 278544.5847 | 281288.0604 | 282460.3446 | 286583.391 | 242839.5959
P95 | 47710.3416 | 328213.9995 | 322230.2143 | 324752.4692 | 322981.1911 | 327500.8882 | 327821.6773 | 327802.4741 | 326206.8113 | 327834.373 | 326849.0178 | 327438.7618 | 327250.0204 | 329315.3804 | 326331.2708 | 285776.3616
NETREVENUE - Net Revenue $
MEAN | -140913.2828 | -1671765.5983 | -1583475.9228 | -1848797.1585 | -1952871.2865 | -2197726.6695 | -2469320.5796 | -2730765.7547 | -2997121.9072 | -1951016.7577 | -1645390.649 | -1095314.893 | -783277.0801 | -465410.3057 | -157348.368 | -106943.6262
P5 | -386529.782 | -3756195.1756 | -3762053.2308 | -4041224.5151 | -4077425.7107 | -4076426.6168 | -4214910.2435 | -4172390.5188 | -4524944.2916 | -3550303.1424 | -3268418.5348 | -2648210.1758 | -2414750.4605 | -2088041.0999 | -1931745.7226 | -1379693.5365
P95 | 183909.0385 | 825428.0823 | 1091069.2443 | 776845.7564 | 580563.0497 | 503724.1584 | -387309.0856 | -555958.8718 | -933621.0808 | -93878.6899 | 475218.6785 | 311653.5581 | 595170.4313 | 1370380.8378 | 1964114.6483 | 1133506.4079
IRP 2018 Spion Kop
NETPOS - Net Position (MWh)
MEAN | 133910.8799 | 134369.1876 | 133910.9097 | 133911.1156 | 133911.0712 | 134368.9931 | 133911.7834 | 133911.3192 | 133912.5745 | 134368.4702 | 133911.2867 | 133911.2391 | 133911.2829 | 134368.8721 | 133912.0342 | 133911.1771 | 133911.6361 | 134368.8417 | 133911.6919 | 133911.5813
P5 | 122263.0826 | 124278.6568 | 122061.7055 | 124634.0929 | 123259.1587 | 123673.6338 | 123321.2657 | 120981.2026 | 122889.375 | 123522.9538 | 123343.312 | 120694.3512 | 120995.1252 | 121818.0985 | 122483.5369 | 122248.339 | 123307.0665 | 124678.4648 | 121618.8532 | 124517.6071
P95 | 145834.6631 | 145732.7597 | 144101.6646 | 146981.9392 | 145060.3715 | 146830.8829 | 144856.2552 | 147727.2987 | 143748.1808 | 147486.2089 | 146087.5193 | 145442.3385 | 146645.2054 | 145625.9741 | 145284.2084 | 145370.3933 | 144268.1563 | 147382.4836 | 146251.5352 | 144608.0638
NETREVENUE - Net Revenue $
MEAN | 1846487.578 | 2249505.8765 | 2280213.2177 | 2166716.3472 | 2113756.8732 | 2018405.1875 | 1888735.8657 | 1771905.1322 | 1648863.7673 | 2125492.0513 | 2248093.6965 | 2486172.726 | 2626993.0561 | 2773000.9841 | 2900374.6232 | 3051724.672 | 3142263.1207 | 3253467.3366 | 3456638.4151 | 3562549.3119
P5 | 1306247.3286 | 1399080.0714 | 1385021.6144 | 1214979.0288 | 1281976.1692 | 1155993.2217 | 1069569.1329 | 1147562.2297 | 1029842.1852 | 1319470.0633 | 1469110.8333 | 1792505.3831 | 1918374.0652 | 1999994.1411 | 2066643.5062 | 2348383.9766 | 2307323.0945 | 2471721.8124 | 2602036.6133 | 2695560.8575
P95 | 2504767.6076 | 3212404.251 | 3434410.3064 | 3226833.5763 | 3251064.7625 | 3063311.5718 | 2740664.3389 | 2601025.9679 | 2681669.2808 | 2884445.2525 | 3101270.6156 | 3116381.4906 | 3311899.3802 | 3569560.9967 | 3954507.4307 | 3831726.4872 | 4039125.7498 | 4169135.5071 | 4302848.8135 | 4697122.5391
IRP 2018 Stillwater Wind
NETPOS - Net Position (MWh)
MEAN | 282828.0857 | 283298.7019 | 282829.3899 | 282828.0826 | 282827.6534 | 283298.0783 | 282828.3875 | 282828.4129 | 282829.0845 | 283297.612 | 282827.7549 | 282828.1994 | 282828.1025 | 283297.6365 | 282828.4358 | 282828.5197 | 282828.5992 | 283298.2311 | 282828.7041 | 282828.5954
P5 | 258274.0841 | 261190.5338 | 255391.3508 | 261391.4303 | 253929.4838 | 261315.6228 | 254875.1206 | 256067.3472 | 257684.4774 | 257249.5629 | 253778.856 | 258417.2017 | 252952.9017 | 261229.0281 | 258583.4077 | 258026.7905 | 257492.3403 | 259964.5825 | 260861.89 | 259089.2467
P95 | 306606.538 | 313103.5195 | 308811.2528 | 308203.0844 | 309033.0278 | 311189.637 | 312921.4911 | 312925.8224 | 305133.4427 | 313586.9178 | 310401.4939 | 308035.6492 | 310310.1235 | 308168.2868 | 304542.8027 | 307545.6115 | 305542.1487 | 311052.2374 | 306554.6371 | 309296.4814
NETREVENUE - Net Revenue $
MEAN | -6805666.0866 | -5992087.3435 | -5880599.4708 | -6118041.9176 | -6212510.6252 | -6484101.4927 | -6714153.2835 | -6956802.5759 | -7228496.9966 | -6220344.8275 | -5944266.3943 | -5448838.8155 | -5155110.7239 | -4873890.4173 | -4556651.8635 | -4264158.7472 | -4074119.8358 | -3864730.0538 | -3417765.4411 | -3191805.8349
P5 | -7903320.5711 | -8028106.7454 | -7990652.8461 | -8315540.1344 | -8080152.0331 | -8365354.7294 | -8363716.3268 | -8389281.6079 | -8878439.5643 | -7943499.6229 | -7580900.1924 | -7113780.2872 | -6525269.1016 | -6436561.7541 | -6171254.9309 | -5943397.4188 | -5777297.9594 | -5269274.9362 | -5004812.9022 | -5109555.3927
P95 | -5340705.1614 | -3802399.1527 | -3523379.0622 | -3891835.2797 | -4126052.4654 | -4131115.894 | -5013299.3753 | -4713173.7457 | -5269129.4501 | -4371176.7732 | -4100075.0368 | -4207242.4744 | -3802288.0574 | -3211146.1342 | -2867396.7286 | -2870057.893 | -2428832.2907 | -2196640.5178 | -1546186.842 | -1036271.549
IRP 2018 Two Dot Wind
NETPOS - Net Position (MWh)
MEAN | 31602.0117 | 31775.0283 | 31602.1191 | 31602.0435 | 31602.0163 | 31775.0322 | 31602.0459 | 31602.0025 | 31602.0615 | 31774.9912 | 31602.0528 | 31602.0379 | 31602.0503 | 31775.0392 | 31602.0735 | 31602.0728 | 31602.0971 | 31774.9993 | 31602.0406 | 31602.0461
P5 | 28203.6114 | 28912.4296 | 28632.5829 | 28858.4226 | 29011.1781 | 28978.9384 | 28780.8887 | 28719.4541 | 29011.3933 | 28703.3402 | 28947.8704 | 28001.964 | 28323.49 | 29124.9015 | 28964.8626 | 29197.6882 | 28843.8647 | 28835.0906 | 28436.4288 | 29101.8565
P95 | 34786.7948 | 34935.1119 | 34002.3523 | 34861.7547 | 34691.9111 | 34884.66 | 34266.7517 | 34794.1623 | 33917.2526 | 34864.7203 | 34992.8614 | 34903.081 | 35237.9015 | 35041.1096 | 34541.5121 | 34595.514 | 34261.2336 | 34786.4776 | 34232.4851 | 34598.9346
NETREVENUE - Net Revenue $
MEAN | 438048.4698 | 527922.7539 | 535261.4798 | 511433.8346 | 498071.1284 | 478252.4671 | 445280.3766 | 418113.1386 | 390354.6249 | 504171.8867 | 533116.4321 | 588217.1217 | 622323.9325 | 658471.1963 | 685780.4569 | 722695.5133 | 743340.5781 | 771706.3799 | 817830.9174 | 844021.4525
P5 | 319122.9415 | 332330.2631 | 316992.1153 | 295069.8594 | 300188.9069 | 275751.3243 | 252464.8981 | 277914.7126 | 248290.8417 | 318785.442 | 351015.4075 | 431956.5532 | 475022.9184 | 476722.1339 | 490065.46 | 539928.5457 | 535448.4479 | 588591.6229 | 612883.7661 | 630997.3039
P95 | 589423.7865 | 760948.8781 | 825944.6754 | 744654.9667 | 769099.6333 | 718084.628 | 647865.2191 | 599724.0249 | 601704.0128 | 693644.1093 | 736951.4107 | 733741.5963 | 780047.4306 | 844042.682 | 943166.2261 | 929078.9373 | 957065.7529 | 981985.7385 | 1017908.1127 | 1122899.3038
IRP_2018 Black Eagle Solar
NETPOS - Net Position (MWh)
MEAN | 5843.0131 | 5875.5621 | 5836.1174 | 5805.9407 | 5804.2688 | 5865.39 | 5841.6711 | 5829.6743 | 5851.2558 | 5857.0666 | 5867.8588 | 5839.4297 | 5859.8621 | 5851.1937 | 5822.6356 | 5853.923 | 5846.6368 | 5820.035 | 5836.6112 | 5865.5601
P5 | 3217.0795 | 2854.7372 | 3266.8301 | 3133.7382 | 2973.7519 | 2974.2813 | 3214.5124 | 2843.3067 | 3145.3908 | 3099.6264 | 3166.2474 | 2970.455 | 2958.1621 | 2985.7002 | 2684.3397 | 3049.9937 | 2937.2972 | 3073.2071 | 3201.0926 | 3278.1359
P95 | 8782.1728 | 8759.0994 | 8823.5416 | 8916.6203 | 8546.6979 | 8853.2223 | 8660.3198 | 8616.9476 | 8747.2785 | 8700.6817 | 8691.6738 | 8845.4798 | 8966.2658 | 8785.6083 | 8520.293 | 8962.2966 | 8983.1083 | 8661.8712 | 8990.259 | 8650.6595
NETREVENUE - Net Revenue $
MEAN | -278894.8959 | -272248.0372 | -268894.6615 | -271182.8446 | -272707.7575 | -278691.7618 | -284797.6575 | -289272.2257 | -293523.42 | -273434.5619 | -268682.254 | -256152.4996 | -252472.7728 | -244434.0577 | -238518.7957 | -231118.7303 | -227149.7711 | -220811.9862 | -214314.5045 | -209595.9699
P5 | -418814.2343 | -412096.7202 | -416775.5735 | -429735.5239 | -436752.7155 | -432864.9847 | -424581.4055 | -443992.341 | -454711.6844 | -409819.4993 | -418708.5407 | -390740.2532 | -394328.6753 | -365630.44 | -363579.1016 | -352502.3914 | -327751.7667 | -333454.2696 | -343405.3965 | -331653.3503
P95 | -150570.8617 | -130584.9335 | -139291.2338 | -126950.2725 | -142828.4042 | -145692.7842 | -148841.5058 | -132924.2453 | -155936.8032 | -147092.8978 | -127449.5515 | -127540.6779 | -131034.7621 | -125597.9122 | -117715.2647 | -112334.405 | -115470.748 | -113302.3219 | -108663.3512 | -109947.0249
IRP_2018 Energy of Utah MTSUN
NETPOS - Net Position (MWh)
MEAN | 5799.9915 | 182701.2885 | 182262.5788 | 182148.1085 | 182163.164 | 182657.3701 | 182158.1953 | 182129.3891 | 182065.4488 | 182666.208 | 182068.5979 | 182128.653 | 182140.6905 | 182641.789 | 182098.7467 | 176347.4515
P5 | 3691.8537 | 79309.3416 | 76833.2601 | 82176.6327 | 82780.1804 | 80006.7249 | 77520.7562 | 78873.9387 | 85334.1081 | 84378.3777 | 80213.3443 | 84351.8132 | 81663.5106 | 82398.6682 | 75224.2158 | 78707.1683
P95 | 8878.9984 | 248833.5551 | 248452.1347 | 249631.4448 | 247763.1762 | 248953.5275 | 248535.9017 | 247945.2924 | 245105.3683 | 247695.1897 | 248004.5547 | 246217.5901 | 248066.3326 | 247098.2957 | 246652.0904 | 243151.3335
NETREVENUE - Net Revenue $
MEAN | -16766.4509 | -1101844.5652 | -1031491.3879 | -1133421.8312 | -1230647.5848 | -1386497.7817 | -1575204.2031 | -1696911.1011 | -1833430.1308 | -1217032.7689 | -1050596.4328 | -721747.6122 | -542990.4964 | -330256.9541 | -175754.9788 | -6183.9569
P5 | -55897.9386 | -2426262.9071 | -2523627.4328 | -2627073.1895 | -2703353.848 | -2663123.5728 | -3030844.5179 | -2936505.3897 | -3167416.1833 | -2446494.9119 | -2094386.8111 | -1815794.4405 | -1478208.1638 | -1317840.66 | -1452353.4487 | -929570.5312
P95 | 31381.5543 | 288065.7112 | 588018.1337 | 359355.9022 | 173546.4878 | -27914.4335 | -338241.3032 | -125296.7606 | -742674.0171 | 73837.9959 | 64160.0031 | 166038.4978 | 336591.2018 | 891249.1708 | 967912.3423 | 757674.0765
IRP_2018 Great Divide Solar
NETPOS - Net Position (MWh)
MEAN | 6656.2551 | 6690.8352 | 6665.5377 | 6667.1289 | 6669.0798 | 6675.145 | 6660.4765 | 6650.3276 | 6663.0466 | 6678.3323 | 6655.4014 | 6651.8662 | 6666.3071 | 6679.1453 | 6653.5952 | 6652.4638 | 6654.9298 | 6664.0531 | 6658.8055 | 6662.0125
P5 | 2334.6325 | 2476.3733 | 2347.1756 | 2412.2031 | 2581.175 | 2396.6438 | 2390.0674 | 2256.521 | 2373.5883 | 2417.816 | 2415.3675 | 2482.5963 | 2590.3011 | 2493.1428 | 2317.6984 | 2379.9681 | 2354.9888 | 2458.7053 | 2566.7367 | 2387.4163
P95 | 10014.4221 | 9945.2358 | 9891.5653 | 9966.5101 | 10032.1533 | 9967.9559 | 9963.8941 | 9979.2832 | 9826.7656 | 9887.8931 | 9826.7873 | 9839.6851 | 9855.5736 | 9869.5999 | 9959.8952 | 9808.2108 | 9865.1212 | 10029.466 | 9794.4142 | 9887.9059
NETREVENUE - Net Revenue $
MEAN | -316964.9411 | -311606.597 | -307372.0393 | -311384.925 | -314067.9517 | -319997.1606 | -327380.4572 | -330499.7334 | -335973.2828 | -314247.2277 | -307184.1673 | -294567.1948 | -288704.8233 | -281057.157 | -275306.6886 | -266584.3551 | -259842.2958 | -258252.9683 | -247265.7476 | -241569.9151
P5 | -489475.9113 | -471345.5102 | -462189.8413 | -484192.8802 | -496751.0654 | -483619.9143 | -494625.3729 | -497839.8532 | -512533.708 | -478807.4976 | -469384.6105 | -444034.9449 | -427809.3096 | -427193.1229 | -423921.5943 | -407812.4474 | -387819.2659 | -401322.1909 | -377399.4095 | -381764.8559
P95 | -107570.3096 | -117308.6354 | -105483.6101 | -116408.158 | -127016.7589 | -130648.0599 | -123890.7505 | -112031.1972 | -126115.3472 | -118565.3504 | -117392.0242 | -108466.9496 | -117594.5861 | -106808.0096 | -97669.2622 | -97888.9414 | -101703.9881 | -99704.5757 | -92222.542 | -92443.8565
IRP_2018 Green Meadow Solar
NETPOS - Net Position (MWh)
MEAN | 6048.0478 | 6064.3917 | 6048.6313 | 6049.3406 | 6045.8965 | 6063.5593 | 6046.3682 | 6045.4571 | 6047.0998 | 6063.3612 | 6045.0111 | 6045.8554 | 6046.8502 | 6066.9244 | 6046.0404 | 6045.5372 | 6045.2123 | 6065.6074 | 6046.7998 | 6045.6488
P5 | 2939.2907 | 3002.1385 | 2762.2893 | 2896.3107 | 3110.5055 | 3034.2225 | 3055.8538 | 3048.4559 | 2865.0169 | 2912.0856 | 2805.9949 | 3200.5716 | 3062.2013 | 2890.264 | 2883.8757 | 3151.0502 | 2866.3571 | 3041.5894 | 2929.1124 | 2790.0756
P95 | 8906.524 | 8929.2312 | 8772.1607 | 8845.1881 | 8769.8483 | 8817.1205 | 8680.1141 | 8819.231 | 8868.8743 | 8774.5425 | 8780.2143 | 8791.9141 | 8670.7571 | 8827.6948 | 8857.333 | 8790.0283 | 8875.7167 | 8875.2089 | 8829.9344 | 8658.2034
NETREVENUE - Net Revenue $
MEAN | -288665.8564 | -283205.5045 | -280347.6391 | -284637.5215 | -288368.1022 | -294526.3138 | -300528.0319 | -304975.9063 | -309370.2053 | -290761.2551 | -284235.8406 | -273493.7164 | -267533.2208 | -261761.5365 | -255315.4065 | -248632.1944 | -242827.379 | -240419.6155 | -230494.3257 | -224329.0416
P5 | -426271.2501 | -416015.4446 | -418536.4706 | -416314.7518 | -421920.918 | -431436.7751 | -430265.23 | -443125.9753 | -450824.567 | -438909.6668 | -412979.2677 | -393947.2781 | -377480.1463 | -384856.6581 | -370049.4861 | -366453.1093 | -347400.488 | -359358.6104 | -329632.1489 | -331621.3575
P95 | -136460.2739 | -105677.3365 | -122837.4314 | -149697.8839 | -144512.3897 | -153439.7893 | -158453.9956 | -153468.1519 | -153390.1253 | -133304.2886 | -127560.2377 | -144383.2276 | -140929.1107 | -127388.0325 | -121179.2019 | -126997.634 | -128139.6221 | -130528.5078 | -107261.8872 | -101929.8062
IRP_2018 Magpie Solar
NETPOS - Net Position (MWh)
MEAN | 6162.4022 | 6175.516 | 6162.1638 | 6161.7889 | 6162.3496 | 6175.6127 | 6163.5279 | 6160.558 | 6163.716 | 6172.3833 | 6160.0514 | 6160.4725 | 6163.5184 | 6172.7001 | 6161.8429 | 6161.6136 | 6164.368 | 6173.4516 | 6160.96 | 6161.5842
P5 | 2833.7045 | 2866.8383 | 2684.3347 | 2750.1478 | 2779.9847 | 2816.6876 | 2781.7496 | 2984.261 | 2791.6628 | 2915.0862 | 2726.6822 | 2873.7894 | 2494.8779 | 2872.7582 | 2871.9098 | 3018.7496 | 2710.2107 | 2783.5189 | 2954.2506 | 2817.0796
P95 | 8731.4775 | 8610.5689 | 8598.5654 | 8641.3947 | 8691.8159 | 8769.1551 | 8614.5856 | 8657.1826 | 8619.0951 | 8488.7064 | 8658.5068 | 8612.5866 | 8676.3676 | 8479.385 | 8651.0276 | 8650.3299 | 8610.4775 | 8718.6455 | 8666.2765 | 8567.3739
NETREVENUE - Net Revenue $
MEAN | -291728.0505 | -286493.6721 | -284214.1701 | -288396.1245 | -291226.7346 | -297019.3491 | -303538.5768 | -307964.021 | -312510.5666 | -292068.6782 | -285686.5448 | -274988.6101 | -269443.9925 | -262282.0536 | -256624.1124 | -248811.7118 | -244266.7579 | -240309.6821 | -230723.5576 | -224580.9608
P5 | -429519.4301 | -406936.7423 | -423599.1756 | -411190.9892 | -430728.5641 | -430041.0547 | -425673.3843 | -439116.9772 | -442900.311 | -429259.562 | -422865.8811 | -375608.2847 | -377074.1151 | -361021.8434 | -370300.4499 | -349110.0779 | -341417.257 | -353042.3752 | -317901.4417 | -323597.4989
P95 | -141900.4672 | -127609.8796 | -125320.0725 | -134757.9343 | -127478.0136 | -135788.757 | -141592.315 | -137295.8787 | -139540.3461 | -140648.5085 | -126516.42 | -131721.2201 | -115757.7987 | -120614.9846 | -122649.096 | -123179.1688 | -112288.0663 | -115445.3902 | -104451.6274 | -102442.4623
IRP_2018 River Bend Solar
NETPOS - Net Position (MWh)
MEAN | 3906.5396 | 3921.6993 | 3902.2936 | 3904.6021 | 3901.4874 | 3912.3326 | 3902.4003 | 3904.9245 | 3906.7406 | 3915.5938 | 3902.0352 | 3906.5661 | 3901.3522 | 3912.6549 | 3902.8944 | 3901.4431 | 3902.8182 | 3913.0621 | 3905.214 | 3902.3155
P5 | 1959.9019 | 1739.7131 | 2051.0434 | 1955.9272 | 2060.287 | 1804.5366 | 1780.1003 | 1980.3784 | 1929.3913 | 1864.8399 | 1944.4658 | 1803.8346 | 2196.5783 | 1884.9894 | 2013.3714 | 1877.158 | 1887.6676 | 1862.4228 | 2072.3454 | 1836.1573
P95 | 5660.2495 | 5649.2283 | 5597.8488 | 5561.8253 | 5536.3423 | 5760.3283 | 5683.7262 | 5731.7859 | 5518.8576 | 5618.3816 | 5642.9973 | 5512.7291 | 5606.6176 | 5449.9354 | 5680.6973 | 5527.084 | 5447.5752 | 5533.3559 | 5569.6328 | 5538.0841
NETREVENUE - Net Revenue $
MEAN | -185558.0783 | -181965.4586 | -179832.0499 | -182698.5963 | -183866.2447 | -186935.6685 | -191317.7884 | -194758.5298 | -196983.7098 | -184291.977 | -179473.458 | -173005.7814 | -169400.6197 | -164882.8379 | -161426.3485 | -155873.3919 | -153033.3514 | -150442.2956 | -145246.8566 | -140964.6594
P5 | -280570.3167 | -263762.1035 | -268312.0174 | -262502.2707 | -284016.7209 | -273532.5732 | -278330.6601 | -285988.3468 | -287625.7088 | -269565.031 | -262893.1723 | -244705.3607 | -238144.0297 | -228286.0462 | -238487.1695 | -223743.0115 | -216075.5982 | -213115.586 | -218205.4343 | -208489.2734
P95 | -90079.5326 | -83427.2549 | -84407.2074 | -83360.1566 | -88696.8577 | -84298.3297 | -81287.2861 | -105094.8132 | -102636.7696 | -92315.6173 | -92565.2482 | -83794.8417 | -91762.3601 | -78394.1842 | -84937.0753 | -77853.7404 | -80019.4112 | -80230.8055 | -69888.9061 | -69340.1758
IRP_2018 South Mills Solar
NETPOS - Net Position (MWh)
MEAN | 5605.7331 | 5650.7466 | 5609.1967 | 5610.6766 | 5611.1077 | 5626.6911 | 5620.5005 | 5642.996 | 5621.1016 | 5648.5985 | 5617.5773 | 5612.6325 | 5601.2402 | 5631.0831 | 5606.6956 | 5615.5394 | 5612.5909 | 5641.5503 | 5621.0374 | 5620.7614
P5 | 2605.2921 | 2414.0999 | 2386.163 | 2598.3218 | 2446.7579 | 2604.8411 | 2477.3217 | 2417.5476 | 2541.1704 | 2459.1493 | 2533.5433 | 2569.7206 | 2558.6528 | 2359.4113 | 2581.4162 | 2486.8011 | 2316.7664 | 2438.978 | 2659.2508 | 2391.7996
P95 | 8377.6719 | 8504.4948 | 8439.4149 | 8457.4934 | 8565.6393 | 8558.68 | 8476.0041 | 8335.4157 | 8427.5773 | 8414.5341 | 8531.0317 | 8575.7602 | 8534.4993 | 8370.4458 | 8607.2303 | 8443.4987 | 8461.8719 | 8464.4726 | 8554.4158 | 8602.0941
NETREVENUE - Net Revenue $
MEAN | -262779.0879 | -259223.911 | -255300.6844 | -259450.3112 | -260821.6528 | -265890.6213 | -272006.1598 | -277254.2926 | -279867.9789 | -261803.8899 | -254709.8427 | -244776.6106 | -238941.5587 | -232637.712 | -227259.8852 | -220111.2059 | -215532.6543 | -211962.4933 | -203999.7326 | -198775.6541
P5 | -411147.1097 | -400845.1614 | -401022.64 | -386625.0444 | -424251.4534 | -408507.7472 | -410618.2196 | -428629.0634 | -441548.3668 | -411896.3862 | -413070.8812 | -362533.584 | -355952.9299 | -347343.5203 | -362771.0765 | -331762.1246 | -329662.3413 | -318461.6195 | -327685.3498 | -315710.295
P95 | -124548.3598 | -112022.1771 | -106584.2175 | -111677.8328 | -111471.146 | -113558.1091 | -113129.8631 | -115903.1694 | -129954.7173 | -113492.8403 | -109397.2205 | -110979.579 | -108353.7659 | -94480.4006 | -98652.3929 | -100794.3082 | -89705.3928 | -97572.2701 | -89737.7069 | -81816.7093
Wind Asset - Total
NETPOS - Net Position (MWh)
MEAN | 1325961.7987 | 2034551.3391 | 2026143.9113 | 2026002.2521 | 2026014.5461 | 2034449.0956 | 2026050.565 | 2026017.0165 | 1555138.5663 | 1561761.9549 | 1555135.326 | 1555161.1718 | 1555196.2393 | 1561719.816 | 1555109.7978 | 1478108.3918 | 1038594.7822 | 976971.6453 | 944046.5327 | 944073.1707
P5 | 1231690.1901 | 1888456.6078 | 1873299.6792 | 1862978.3943 | 1853295.8826 | 1885386.1494 | 1867833.9564 | 1860071.1672 | 1411102.985 | 1416165.454 | 1424214.9583 | 1423776.9358 | 1421952.5165 | 1439061.4292 | 1430667.0968 | 1356363.9297 | 972854.3693 | 913993.6066 | 877337.6925 | 884118.0297
P95 | 1417938.0232 | 2176650.2118 | 2153044.5863 | 2164222.5768 | 2184617.5079 | 2196969.9037 | 2178017.9865 | 2184681.6565 | 1673153.0287 | 1706717.455 | 1693479.2153 | 1694688.1085 | 1691009.6235 | 1700543.9621 | 1664538.8266 | 1616695.1112 | 1110219.523 | 1039416.705 | 1000873.6112 | 1008218.6386
NETREVENUE - Net Revenue $
MEAN | -24328297.1947 | -28739439.4097 | -27966340.937 | -29640495.3662 | -30429559.1105 | -32156898.6852 | -33927640.5941 | -35597980.0504 | -32888681.4264 | -27537806.846 | -25939447.0069 | -23194531.6321 | -21604969.4239 | -20011866.078 | -18388071.4255 | -15758261.5247 | -14950166.3951 | -11225230.4611 | -8419128.3227 | -7651455.7886
P5 | -30435404.118 | -42752506.5401 | -42628871.4692 | -44789634.6398 | -43375269.1939 | -44241563.3811 | -45651227.6225 | -46045730.1464 | -40800556.7421 | -36185209.7776 | -34492451.1633 | -31777027.9032 | -29458256.3008 | -28101994.3407 | -27558308.9378 | -23276705.042 | -20686775.8083 | -16252409.0993 | -13865803.5104 | -13237064.7222
P95 | -17658077.8747 | -12115861.6539 | -10825403.2763 | -13331133.7025 | -15203537.0633 | -14643169.9429 | -20205776.4758 | -19746917.9553 | -22193534.8926 | -17106418.5524 | -15167614.1878 | -15565924.4152 | -14334556.3357 | -10742853.0711 | -8165609.0789 | -8487194.7202 | -8928285.5729 | -5678392.9122 | -2253580.005 | -513949.3966
Total
Total - Total
Total - Total - Total
CAPACITYFACTOR - Net Generation Capacity Factor
MEAN | 0.44401 | 0.42068 | 0.41216 | 0.45946 | 0.44014 | 0.38818 | 0.34095 | 0.30977 | 0.28921 | 0.28005 | 0.25272 | 0.24216 | 0.2422 | 0.23922 | 0.23294 | 0.2336 | 0.23465 | 0.22206 | 0.21827 | 0.20871
P5 | 0.40472 | 0.36578 | 0.35486 | 0.39554 | 0.37301 | 0.31528 | 0.25754 | 0.25105 | 0.22491 | 0.22382 | 0.19936 | 0.19047 | 0.1991 | 0.19978 | 0.1933 | 0.19534 | 0.19749 | 0.19031 | 0.18801 | 0.17252
P95 | 0.47676 | 0.46166 | 0.45941 | 0.51103 | 0.50087 | 0.47035 | 0.42629 | 0.40355 | 0.36755 | 0.34981 | 0.31674 | 0.29064 | 0.28425 | 0.28858 | 0.27569 | 0.26879 | 0.27434 | 0.265 | 0.25584 | 0.24579
CO2EMISSIONS - CO2 Emissions
MEAN | 730181.7926 | 624913.5621 | 598488.2663 | 1062226.4029 | 1344254.1941 | 1488014.7061 | 1628927.0068 | 1491251.3085 | 1399376.3236 | 1242664.0284 | 1259771.2083 | 1215837.6197 | 1209931.0736 | 1181326.4247 | 1134514.6023 | 1140074.4765 | 1148805.7271 | 1079284.7098 | 1060028.6362 | 1011258.1899
P5 | 543637.136 | 367544.4282 | 344350.6122 | 687135.5232 | 888543.242 | 978448.807 | 1001445.816 | 1027108.6582 | 873788.3773 | 803099.2346 | 839037.717 | 819131.627 | 889106.101 | 879372.7266 | 836082.1251 | 885488.2656 | 876716.3388 | 841047.9455 | 845962.4953 | 757543.5299
P95 | 894549.5336 | 801051.2367 | 804028.7477 | 1403432.728 | 1763733.4112 | 2057190.7865 | 2269131.5803 | 2210813.582 | 2012202.0549 | 1809624.3424 | 1758205.2738 | 1625433.1691 | 1586553.8439 | 1580619.4444 | 1498210.8637 | 1466912.0708 | 1498522.9979 | 1408302.9748 | 1343932.2566 | 1321833.1915
FUELCONSUMED - Fuel Consumed
MEAN | 13953511.2016 | 13100837.5915 | 13170716.5935 | 19764506.1356 | 24310693.7521 | 27307503.2485 | 28821905.0207 | 26926108.6736 | 25606301.3689 | 24108845.042 | 24535570.6182 | 24672628.4583 | 24543319.7781 | 24246092.9837 | 24032181.0511 | 23803796.9505 | 23966125.4284 | 23371518.1274 | 22824481.9334 | 22052904.3242
P5 | 12065952.6211 | 10382957.8073 | 10441126.7716 | 15971875.9341 | 19411220.4392 | 21119971.9983 | 20967432.0491 | 21207093.1739 | 19151326.2022 | 18589196.4356 | 19401660.2469 | 19497545.0996 | 20335759.6378 | 20320303.6155 | 20051284.6415 | 20040352.3073 | 20300873.3644 | 20118429.274 | 19884333.133 | 18462468.8855
P95 | 15697297.0595 | 15070607.0069 | 15488541.3956 | 23063119.3086 | 29016936.7673 | 34291953.0971 | 36933250.9942 | 35974933.3671 | 33446724.4111 | 31032911.805 | 30474956.3379 | 29578634.3538 | 28773524.6201 | 29274821.4712 | 28700987.019 | 27447308.4055 | 28082674.9672 | 27574295.8788 | 26522248.8395 | 25933304.9759
FUELCOST - Fuel Cost
MEAN | 14445486.1973 | 13520988.5259 | 14234744.8465 | 25542342.7284 | 33018411.1694 | 39470803.1381 | 44212319.8701 | 42312662.3608 | 40813135.0414 | 40328321.4949 | 42394934.2388 | 43466485.7294 | 44681255.8631 | 45275367.7664 | 45701265.9752 | 46542271.3714 | 47863446.7558 | 48003562.0329 | 48380768.0538 | 48265588.6198
P5 | 11870458.3417 | 9857612.187 | 10354154.7064 | 17202946.9824 | 20636806.9136 | 24810604.6074 | 25778604.446 | 27723892.5105 | 25270908.4994 | 24807286.9141 | 27059716.4523 | 27557643.6818 | 30831610.7037 | 31008513.8377 | 30952446.045 | 33156222.7301 | 32559134.2072 | 34175080.2639 | 35367565.4176 | 31868995.978
P95 | 17141222.7981 | 16891719.3105 | 18355498.672 | 34605932.4932 | 46761305.8169 | 60992718.5074 | 69093836.2127 | 70842620.3138 | 64098727.9361 | 62045283.3922 | 63309394.6391 | 58989974.6416 | 60046259.4709 | 64332418.3065 | 63846436.1754 | 61352976.6179 | 67334748.7676 | 70308018.5177 | 67172730.6957 | 68916765.6938
NETPOS - Net Position (MWh)
MEAN | -971991.2375 | -348950.8746 | -352548.4344 | 469576.0244 | 972538.6109 | 1175274.7385 | 1137073.6664 | 902682.1622 | 255993.4306 | 140709.1964 | -284131.2759 | -291902.409 | -296691.047 | -379269.1496 | -462334.9444 | -577467.4598 | -1021876.5981 | -1195268.0347 | -1343491.1777 | -1501801.6945
P5 | -1284634.5674 | -691316.6515 | -707623.6744 | 107669.8607 | 452890.3384 | 490283.9757 | 265786.5732 | 229872.6407 | -414966.9448 | -499101.139 | -933135.1298 | -781978.5344 | -836601.6177 | -930409.4507 | -967486.4941 | -1041698.5349 | -1430649.3092 | -1559420.7916 | -1745790.4104 | -1926863.6669
P95 | -660962.5672 | 30785.3451 | -6155.6409 | 863938.7454 | 1516501.4196 | 1930998.3132 | 2016385.4058 | 1682925.1011 | 1242207.5715 | 784273.0593 | 427009.9971 | 212437.8862 | 239731.692 | 127276.9023 | 145701.759 | -127190.5896 | -492913.8322 | -718953.9278 | -978196.8808 | -1017331.4716
NETREVENUE - Net Revenue $
MEAN | -518340094.8117 | -521609674.2335 | -520639554.6462 | -511460559.521 | -512875977.0863 | -499170993.8601 | -485359354.2965 | -489252791.092 | -488919867.9772 | -498986414.8011 | -461846613.4078 | -470437396.7757 | -474767632.2442 | -478755863.6864 | -485921501.6679 | -492469161.8615 | -504847936.3634 | -509416878.4051 | -519443427.9253 | -530866699.0336
P5 | -534436163.4218 | -533020433.0397 | -537362901.0368 | -519419180.159 | -518759825.2361 | -504599580.0921 | -490699487.4126 | -494691974.1391 | -494027570.6323 | -508217361.0307 | -471231595.8699 | -480013354.6604 | -484608276.3265 | -493145243.1631 | -498737022.0361 | -508234970.6907 | -526266608.1541 | -532200075.3881 | -547118964.5811 | -561882960.125
P95 | -505863674.9847 | -511981211.2983 | -508810489.8207 | -504628438.21 | -506104715.9471 | -492650432.581 | -479201952.309 | -483868416.0972 | -483678687.852 | -491924277.1845 | -453567713.61 | -461159143.2285 | -463853960.6078 | -465802380.594 | -473372303.8456 | -479431014.9146 | -485871478.5733 | -486846876.5555 | -494291433.0059 | -504068159.1099
STARTS - Number Starts
MEAN | 5174.45 | 5525.24 | 5345.17 | 9149.64 | 13357.95 | 17137.69 | 23579.23 | 24054.94 | 22592.55 | 23758.34 | 24426.44 | 24724.82 | 25584.04 | 25795.95 | 24958.99 | 25744.59 | 26355.01 | 25507.49 | 26107.44 | 25792.82
P5 | 4667.5 | 5247.5 | 4903.5 | 7968 | 12317.5 | 14875.5 | 20111.5 | 20942 | 19443.5 | 20820.5 | 21556 | 21443 | 23012.5 | 22568.5 | 22334.5 | 23185 | 24015 | 22971 | 23113 | 22887.5
P95 | 5658.5 | 5818 | 5674.5 | 10071 | 14247.5 | 18755 | 25905.5 | 26569 | 25874 | 26446.5 | 27989 | 27270.5 | 28136 | 29008 | 27492.5 | 28070 | 28388.5 | 28141 | 28931.5 | 28522
TOTALEMISSIONCOSTS - Emission Costs
MEAN | [9 empty] | 7155279.9297 | 8934049.7343 | 11921463.0648 | 13703756.4665 | 15353682.9913 | 16688849.5448 | 18575775.9815 | 20001872.7011 | 19991579.0683 | 22491282.7165 | 22605200.8817
P5 | [9 empty] | 3801070.1399 | 4941861.105 | 7517487.5843 | 8300804.4924 | 9468353.0038 | 9824686.7126 | 11789006.3548 | 12868127.5163 | 12206113.8201 | 13965343.4314 | 14174591.7985
P95 | [9 empty] | 11468122.7103 | 13623920.1766 | 16231277.5645 | 19090207.6275 | 22503582.1164 | 24417359.69 | 25151641.6502 | 27979013.4064 | 26567819.9759 | 33106884.2812 | 33321943.0614
VOMCOSTS - VOM Costs
MEAN | 4515986.5677 | 4344435.3688 | 4392132.39 | 4539246.1942 | 4870922.063 | 5118599.2863 | 5669228.1155 | 5370973.4496 | 5419207.2612 | 4767398.6687 | 4859751.2816 | 4819411.839 | 4720811.691 | 4705295.9931 | 4739618.9933 | 4673036.1496 | 4750105.6791 | 4806323.5761 | 4629171.5154 | 4605770.7519
P5 | 3711443.0036 | 3142633.6543 | 3140394.9176 | 3418600.7764 | 3602409.9238 | 3743636.943 | 3840224.3319 | 4011028.5538 | 3849774.6846 | 3345359.0337 | 3457506.6792 | 3442019.8543 | 3667252.1044 | 3699518.3745 | 3745298.9547 | 3806627.5887 | 3758055.5506 | 3891221.6499 | 3815797.0393 | 3761146.115
P95 | 5251203.6293 | 5280972.0069 | 5517351.4471 | 5499281.8483 | 6170876.5811 | 6674180.1816 | 7549860.9032 | 7660675.7541 | 7359921.5633 | 6565787.0803 | 6589057.0065 | 6306156.0687 | 6207699.5593 | 6134432.6212 | 6166813.8268 | 5956830.3664 | 6094081.3939 | 6143912.8404 | 5828247.3002 | 5966323.9993

## No Carbon
Books | Montana
Study Portfolios | 2019.01.25 IRP Base - ARS No carbon resources v4 - IRP Planning MAIN load dispatch v8 No carbon resources
Date Intervals | Annual
Peak Period Label | ATC
Value | Column Labels
Row Labels | 2019-01 | 2020-01 | 2021-01 | 2022-01 | 2023-01 | 2024-01 | 2025-01 | 2026-01 | 2027-01 | 2028-01 | 2029-01 | 2030-01 | 2031-01 | 2032-01 | 2033-01 | 2034-01 | 2035-01 | 2036-01 | 2037-01 | 2038-01
Ancillary Reserve
2018 IRP Anc Req v6 with candidate assets
15010: New 2022JAN 18V50DF_NG_B #1
NETREVENUE - Net Revenue $
MEAN | -95162.8799 | -307166.6481 | -227753.2768 | -11057.7877 | -11995.7316 | -3813.4321 | -564119.1012 | -500696.8692 | -281890.0816 | -294138.0226 | -301794.0163 | -301927.1897 | -299310.8979 | -306584.3221 | -276019.2295 | -275331.7093 | -266652.6896 | -279453.4461 | -256058.8137 | -274401.9349
P5 | -184466.4442 | -441312.5363 | -348140.2726 | -36106.8385 | -30990.0814 | -14147.0446 | -999753.823 | -1000356.6556 | -681835.7231 | -587047.6244 | -614391.4932 | -527542.6098 | -501523.9716 | -656614.0751 | -487900.8764 | -451169.063 | -482588.9863 | -507065.853 | -435002.7656 | -458143.1813
P95 | -35624.7942 | -191406.9175 | -104586.1786 | -1118.3685 | -1290.0859 | -155.4031 | -264859.7896 | -291753.1984 | -114983.2388 | -141222.1012 | -146527.2667 | -138479.8204 | -152816.3787 | -144760.6116 | -136808.7119 | -144537.7356 | -112572.1817 | -119838.819 | -128977.2791 | -99493.7668
2018 IRP Anc Req v6 with candidate assets - Total
NETREVENUE - Net Revenue $
MEAN | -643379.8484 | -1214523.6242 | -1185672.3705 | -41720.2817 | -37829.7114 | -22782.6127 | -806280.8503 | -763754.4365 | -535061.7428 | -564939.3543 | -403886.6772 | -404711.3584 | -408451.5738 | -431264.5312 | -397832.5572 | -380852.6438 | -397231.1021 | -469694.3727 | -426667.9079 | -534215.2263
P5 | -884993.0085 | -1579979.7907 | -1573640.7914 | -70598.6218 | -60530.1949 | -36830.9336 | -1230921.5459 | -1246368.0596 | -936077.5178 | -886805.9499 | -734425.5094 | -662351.1857 | -638213.0844 | -776876.4795 | -631480.9408 | -584457.4943 | -663347.4753 | -768935.7882 | -668567.2317 | -828152.2581
P95 | -479618.5533 | -901951.1823 | -869361.2437 | -25252.1556 | -20737.1208 | -13907.5048 | -489913.9789 | -521169.2868 | -331581.256 | -362654.8181 | -236858.3474 | -228357.9809 | -248861.3491 | -245610.764 | -251532.7408 | -236286.7527 | -221574.5045 | -265039.5196 | -265660.9463 | -269783.3366
2888218
NETREVENUE - Net Revenue $
MEAN | -548216.9684 | -907356.9761 | -957919.0937 | -30662.494 | -25833.9798 | -18969.1806 | -242161.749 | -263057.5673 | -253171.6612 | -270801.3317 | -102092.6609 | -102784.1687 | -109140.676 | -124680.209 | -121813.3278 | -105520.9344 | -130578.4125 | -190240.9266 | -170609.0942 | -259813.2913
P5 | -711697.1591 | -1184203.9625 | -1272426.4121 | -39603.703 | -35430.3495 | -26898.9096 | -291372.9441 | -308111.634 | -301058.8385 | -325957.7756 | -137576.9257 | -138128.6592 | -141824.7402 | -158702.56 | -151673.5468 | -138903.2482 | -194021.87 | -278357.9083 | -226082.2072 | -362818.7325
P95 | -419025.8679 | -691366.7418 | -694950.0745 | -21850.7514 | -17615.156 | -13343.2485 | -188494.635 | -213776.766 | -207651.7975 | -218321.1264 | -67295.3007 | -72279.5136 | -74925.5613 | -94149.2025 | -80973.0458 | -75464.5207 | -87229.9652 | -125024.0004 | -114698.0472 | -172380.7575
Ancillary Reserve - Total
NETREVENUE - Net Revenue $
MEAN | -643379.8484 | -1214523.6242 | -1185672.3705 | -41720.2817 | -37829.7114 | -22782.6127 | -806280.8503 | -763754.4365 | -535061.7428 | -564939.3543 | -403886.6772 | -404711.3584 | -408451.5738 | -431264.5312 | -397832.5572 | -380852.6438 | -397231.1021 | -469694.3727 | -426667.9079 | -534215.2263
P5 | -884993.0085 | -1579979.7907 | -1573640.7914 | -70598.6218 | -60530.1949 | -36830.9336 | -1230921.5459 | -1246368.0596 | -936077.5178 | -886805.9499 | -734425.5094 | -662351.1857 | -638213.0844 | -776876.4795 | -631480.9408 | -584457.4943 | -663347.4753 | -768935.7882 | -668567.2317 | -828152.2581
P95 | -479618.5533 | -901951.1823 | -869361.2437 | -25252.1556 | -20737.1208 | -13907.5048 | -489913.9789 | -521169.2868 | -331581.256 | -362654.8181 | -236858.3474 | -228357.9809 | -248861.3491 | -245610.764 | -251532.7408 | -236286.7527 | -221574.5045 | -265039.5196 | -265660.9463 | -269783.3366
Battery Storage
NETPOS - Net Position (MWh)
MEAN |  |  |  | -125147.425 | -259758.3705 | -355359.6966 | -413234.8611 | -457850.4865 | -456607.9649 | -500341.9959 | -532337.9079 | -571154.2488 | -579940.8283 | -616874.2179 | -616314.9592 | -652436.2778 | -734320.7003 | -778082.2516 | -803120.0438 | -835619.9173
P5 |  |  |  | -134967.5337 | -278687.996 | -375389.0381 | -452733.4793 | -504779.3874 | -513733.1714 | -557189.1601 | -583247.5135 | -632686.0289 | -628176.0443 | -669658.9595 | -665337.8224 | -701139.7885 | -770187.7534 | -812138.3979 | -842588.506 | -870951.0878
P95 |  |  |  | -114907.7579 | -242131.6723 | -335087.9445 | -373285.1886 | -414166.6724 | -409738.833 | -452387.1784 | -474337.8901 | -509667.6805 | -535037.0238 | -562213.1894 | -564081.5464 | -597486.4707 | -704156.1778 | -747659.9614 | -760529.8383 | -802455.2037
Financial Instrument
NETREVENUE - Net Revenue $
MEAN | -9408833.3378 | -4676069.9866
P5 | -10422055.2152 | -5373424.3572
P95 | -8336113.7172 | -3957380.1529
Fixed Cost
NETREVENUE - Net Revenue $
MEAN | -275817039.4669 | -275943538.8078 | -275980469.0037 | -276083489.6082 | -276566994.7256 | -276936155.0852 | -277324534.2922 | -276979137.4399 | -276650792.8695 | -277086729.8018 | -277545066.3522 | -278021039.8833 | -278517380.4379 | -279033386.4826 | -279575557.3097 | -280139271.8693 | -280727150.7779 | -278571152.7264 | -276421671.4569 | -276552270.6516
P5 | -275817039.4669 | -275943538.8078 | -275980469.0037 | -276083489.6082 | -276566994.7256 | -276936155.0852 | -277324534.2922 | -276979137.4399 | -276650792.8695 | -277086729.8018 | -277545066.3522 | -278021039.8833 | -278517380.4379 | -279033386.4826 | -279575557.3097 | -280139271.8693 | -280727150.7779 | -278571152.7264 | -276421671.4569 | -276552270.6516
P95 | -275817039.4669 | -275943538.8078 | -275980469.0037 | -276083489.6082 | -276566994.7256 | -276936155.0852 | -277324534.2922 | -276979137.4399 | -276650792.8695 | -277086729.8018 | -277545066.3522 | -278021039.8833 | -278517380.4379 | -279033386.4826 | -279575557.3097 | -280139271.8693 | -280727150.7779 | -278571152.7264 | -276421671.4569 | -276552270.6516
Generation Asset
Simple HR 2018 Basin Creek 1-9 2015 single
CAPACITYFACTOR - Net Generation Capacity Factor
MEAN | 0.03402 | 0.016831 | 0.019411 | 0.12482 | 0.054132 | 0.033189 | 0.033758 | 0.026065 | 0.021738 | 0.018777 | 0.025153 | 0.020677 | 0.020186 | 0.01685 | 0.014244 | 0.013249 | 0.076175 | 0.066582 | 0.064658 | 0.057522
P5 | 5.7e-05 | 0.000227 | 0.000116 | 0.002247 | 8.4e-05 | 0 | 0.012785 | 0.009644 | 0.008246 | 0.008516 | 0.014727 | 0.01176 | 0.012108 | 0.008515 | 0.005573 | 0.005551 | 0.051743 | 0.04475 | 0.042459 | 0.035483
P95 | 0.09214 | 0.048882 | 0.05018 | 0.21003 | 0.12745 | 0.098367 | 0.076383 | 0.064656 | 0.047887 | 0.039434 | 0.045356 | 0.038547 | 0.03847 | 0.03771 | 0.032255 | 0.031391 | 0.11063 | 0.094839 | 0.090857 | 0.079842
CO2EMISSIONS - CO2 Emissions
MEAN | 8304.4974 | 4316.5158 | 4988.6423 | 29889.7845 | 12975.2435 | 7975.1746 | 8075.2272 | 6228.7689 | 5201.3687 | 4499.5905 | 6021.0799 | 4938.4411 | 4842.4023 | 4044.2194 | 3408.3562 | 3165.3477 | 18174.4766 | 15976.6522 | 15460.2138 | 13753.8639
P5 | 22.5625 | 55.769 | 27.8845 | 535.9685 | 20.5955 | 0.841 | 3062.236 | 2309.1642 | 1976.5363 | 2023.815 | 3529.965 | 2817.1085 | 2916.7757 | 2046.4885 | 1332.004 | 1332.4245 | 12415.6923 | 10799.1547 | 10127.5683 | 8471.043
P95 | 22491.6909 | 12781.2351 | 13105.3813 | 50315.4897 | 30576.6607 | 23744.0029 | 18368.9817 | 15398.7635 | 11429.9397 | 9376.5572 | 10797.5135 | 9182.2195 | 9278.8192 | 9061.2197 | 7622.7115 | 7517.2127 | 26387.6205 | 22696.7788 | 21547.9335 | 19146.5187
FUELCONSUMED - Fuel Consumed
MEAN | 138114.3589 | 68685.0348 | 79041.259 | 505916.0614 | 219630.6882 | 135007.0945 | 136746.3283 | 105512.9255 | 88100.2646 | 76216.5171 | 102003.2265 | 83655.8825 | 82032.7115 | 68524.8888 | 57748.5437 | 53635.8753 | 307988.9476 | 270756.0304 | 262004.4603 | 233089.9899
P5 | 235.1483 | 931.2113 | 465.6057 | 9077.1938 | 349.087 | 0.22882 | 51902.2744 | 39131.317 | 33493.5466 | 34280.6816 | 59815.8544 | 47729.6087 | 49380.6934 | 34679.2125 | 22576.3256 | 22576.44 | 210289.3812 | 183022.9593 | 171625.5013 | 143534.9963
P95 | 373424.0157 | 200144.7089 | 205534.9383 | 851666.2026 | 517553.4125 | 401767.5927 | 310738.7445 | 260722.6214 | 193455.3652 | 158769.8106 | 182681.8567 | 155532.6396 | 156940.2965 | 153410.8633 | 128954.0228 | 127375.0096 | 447219.3222 | 384672.5504 | 365197.5279 | 324489.1548
FUELCOST - Fuel Cost
MEAN | 146963.0604 | 71888.8729 | 86262.6628 | 616032.356 | 261702.3623 | 169168.9203 | 217890.3939 | 178352.6375 | 163979.1353 | 143502.063 | 194206.909 | 164958.883 | 167361.4618 | 147625.3125 | 125329.8377 | 117450.2668 | 707879.373 | 656566.4157 | 644648.5902 | 600024.4623
P5 | 304.8252 | 1288.0781 | 806.3716 | 15643.3278 | 541.7604 | 0.42423 | 82800.7933 | 64991.732 | 55089.3617 | 58531.3789 | 103298.7925 | 87688.1292 | 89185.4404 | 61893.2679 | 47210.1517 | 44125.4966 | 369057.9649 | 345378.6742 | 354458.2093 | 275511.4424
P95 | 394739.9475 | 201656.5739 | 205871.4852 | 1030381.3889 | 615837.7638 | 481710.4691 | 404755.4387 | 395131.749 | 447511.0084 | 312605.1952 | 410538.0412 | 279483.1409 | 297910.7517 | 452819.0877 | 276106.9373 | 258480.7859 | 1236532.194 | 1102768.8192 | 1085316.8308 | 970113.4786
NETPOS - Net Position (MWh)
MEAN | 15337.1524 | 7607.8935 | 8756.4594 | 56197.7887 | 24397.4929 | 14999.5708 | 15195.4125 | 11725.7405 | 9790.3314 | 8470.6574 | 11337.3484 | 9297.9328 | 9118.3544 | 7617.0098 | 6419.1429 | 5962.1335 | 34235.4858 | 30097.3842 | 29125.1109 | 25911.2197
P5 | 25.98 | 103.51 | 51.755 | 1009.13 | 38.4013 | 0.01 | 5770.125 | 4349.6282 | 3723.4936 | 3809.6912 | 6649.885 | 5305.1072 | 5489.0571 | 3855.38 | 2509.875 | 2509.88 | 23368.0125 | 20342.5282 | 19077.9561 | 15955.2649
P95 | 41457.9923 | 22130.7165 | 22748.5035 | 94592.7312 | 57485.7258 | 44627.643 | 34506.1686 | 28957.4764 | 21485.569 | 17646.0322 | 20293.854 | 17286.2192 | 17439.8407 | 17045.3767 | 14329.3325 | 14157.6033 | 49713.3581 | 42759.7558 | 40597.7152 | 36073.6766
NETREVENUE - Net Revenue $
MEAN | 35930.7559 | 60336.7245 | 78198.5362 | 208290.3757 | 82567.6876 | 74020.1265 | 201128.9239 | 174289.9384 | 146934.4392 | 145088.6935 | 184149.9664 | 170756.2654 | 171851.81 | 168701.6126 | 145393.8903 | 139809.9825 | 303831.8537 | 283020.4426 | 260684.0285 | 246594.4793
P5 | -29020.6494 | 1616.6936 | 970.3194 | 14345.8513 | -123.4848 | -0.29705 | 39381.7685 | 60110.5738 | 36926.4261 | 49612.821 | 67800.3078 | 62711.1533 | 69477.4988 | 65055.7068 | 58686.408 | 52521.5171 | 131805.9068 | 123659.6582 | 114956.099 | 101790.0262
P95 | 136587.0485 | 151341.4733 | 173293.2345 | 382021.9275 | 193566.4358 | 181965.6038 | 478981.6619 | 478092.4021 | 486603.4582 | 367674.4837 | 445430.0526 | 328490.8866 | 331452.6013 | 452585.3409 | 322787.4961 | 285106.0651 | 548155.6593 | 514566.7221 | 433495.3299 | 430449.3497
STARTS - Number Starts
MEAN | 93.52 | 97.45 | 115.46 | 183.48 | 89.95 | 59.73 | 81.12 | 61.48 | 60.92 | 57.98 | 85.23 | 69.22 | 67.46 | 49.4 | 42.96 | 40.07 | 189.66 | 171.77 | 165.26 | 152.58
P5 | 3 | 2 | 1 | 8 | 1 | 1 | 34.5 | 26.5 | 33.5 | 31.5 | 56.5 | 46.5 | 43.5 | 28.5 | 21 | 21 | 135 | 111.5 | 113.5 | 93.5
P95 | 219 | 277.5 | 319 | 323.5 | 217.5 | 163 | 151 | 120 | 108 | 97.5 | 124 | 107 | 103 | 98 | 84 | 74.5 | 241.5 | 241.5 | 217.5 | 215
VOMCOSTS - VOM Costs
MEAN | 69323.929 | 35072.3892 | 41155.3592 | 269749.3856 | 119303.7401 | 74847.8583 | 77344.6494 | 60856.5933 | 51888.7563 | 45741.55 | 62468.7897 | 52254.3826 | 52248.1705 | 44559.5075 | 38322.2833 | 36249.7715 | 212602.3671 | 190516.442 | 188148.2163 | 170754.9379
P5 | 117.4296 | 477.1811 | 243.2485 | 4843.824 | 187.7822 | 0.0499 | 29369.9362 | 22574.5703 | 19734.5163 | 20572.3327 | 36640.8663 | 29814.7027 | 31452.2974 | 22553.973 | 14983.9538 | 15260.0704 | 145115.3575 | 128768.2033 | 123243.5964 | 105145.1959
P95 | 187390.1253 | 102022.6031 | 106917.9664 | 454045.11 | 281105.199 | 222691.9385 | 175636.3983 | 150289.3028 | 113873.5159 | 95288.5736 | 111819.1357 | 97148.552 | 99930.2875 | 99715.4537 | 85546.1152 | 86078.2283 | 308719.9538 | 270669.2542 | 262261.2402 | 237725.529
Simple HR 2018 CELP 2015 v2
CAPACITYFACTOR - Net Generation Capacity Factor
MEAN | 1 | 1 | 1 | 1 | 1 | 0.85484
P5 | 1 | 1 | 1 | 1 | 1 | 0.84287
P95 | 1 | 1 | 1 | 1 | 1 | 0.85883
NETPOS - Net Position (MWh)
MEAN | 297402 | 298216.8 | 297402 | 297402 | 297413.55 | 148293.6
P5 | 269220 | 271302.5 | 271005 | 271092.5 | 270305 | 134802.5
P95 | 306600 | 307440 | 306600 | 306600 | 306600 | 152880
NETREVENUE - Net Revenue $
MEAN | -22987896.3381 | -23261897.0744 | -24119644.4114 | -25360347.2146 | -26612373.6789 | -14353356.1878
P5 | -24965436.5113 | -25708181.7311 | -26677376.6455 | -28000558.7541 | -29141297.8036 | -15359669.6715
P95 | -20505808.1233 | -20660079.8116 | -20978547.3414 | -22404466.2152 | -23228356.2402 | -12900338.5925
STARTS - Number Starts
MEAN | 3.71 | 3.68 | 3.69 | 3.66 | 3.67 | 1.83
P5 | 0 | 0 | 0 | 0 | 0 | 0
P95 | 12 | 12 | 12 | 12 | 12 | 6
Simple HR 2018 Colstrip 3 economic dispatch
CAPACITYFACTOR - Net Generation Capacity Factor
MEAN | 0.38455 | 0.34651 | 0.30393 | 0.44855 | 0.51224 | 0.4526 | 0.43998 | 0.4403 | 0.37373 | 0.37195 | 0.42563 | 0.3724 | 0.36293 | 0.39263 | 0.34803 | 0.32294 | 0.33225 | 0.27828 | 0.27181 | 0.28348
P5 | 0.26624 | 0.20003 | 0.16391 | 0.20771 | 0.28007 | 0.23469 | 0.22268 | 0.25535 | 0.18347 | 0.22973 | 0.26755 | 0.21842 | 0.23219 | 0.22189 | 0.20595 | 0.17891 | 0.20372 | 0.14867 | 0.15356 | 0.14036
P95 | 0.46681 | 0.43971 | 0.39579 | 0.66957 | 0.70977 | 0.59727 | 0.61406 | 0.64185 | 0.58152 | 0.54143 | 0.61852 | 0.51425 | 0.53408 | 0.59793 | 0.47699 | 0.45344 | 0.47745 | 0.40235 | 0.40075 | 0.41339
CO2EMISSIONS - CO2 Emissions
MEAN | 297122.2607 | 237020.6179 | 234886.3159 | 347344.486 | 339145.5456 | 351980.6847 | 341519.797 | 298357.7481 | 289623.481 | 288661.8202 | 283352.8131 | 289701.413 | 281896.8957 | 267526.8438 | 270024.3234 | 249126.9046 | 221671.8217 | 217706.3495 | 211336.1747 | 192342.8994
P5 | 209093.63 | 132556.0816 | 128110.3233 | 157662.5585 | 186592.1827 | 193114.9663 | 167271.6477 | 172920.9127 | 138802.825 | 178062.5052 | 177877.9267 | 167271.6262 | 179831.6767 | 151834.4777 | 162127.961 | 141425.8462 | 137020.1835 | 113697.6165 | 120776.7982 | 96973.8777
P95 | 367302.5919 | 309105.8635 | 307307.4177 | 528998.2347 | 472570.6798 | 464002.124 | 478933.7645 | 427620.2955 | 445610.1135 | 406143.0143 | 409249.425 | 408732.222 | 416701.6562 | 406191.8065 | 372191.2963 | 338445.186 | 320395.169 | 317832.8685 | 315564.5847 | 280237.0377
FUELCONSUMED - Fuel Consumed
MEAN | 2691823.2653 | 2147461.5739 | 2125597.6074 | 3147212.6228 | 3075174.9281 | 3188683.059 | 3093898.726 | 2702921.0474 | 2621986.6607 | 2612459.2255 | 2565590.0732 | 2620233.0589 | 2549042.262 | 2420870.9244 | 2440795.2882 | 2250203.2399 | 2003852.0489 | 1964607.8714 | 1907201.277 | 1736941.8314
P5 | 1887709.4084 | 1192508.3386 | 1148867.979 | 1417622.3205 | 1683706.4045 | 1738553.3785 | 1505538.6297 | 1559266.3767 | 1247223.1773 | 1604207.4168 | 1603708.5521 | 1504119.7874 | 1617293.2452 | 1365542.7126 | 1455848.1901 | 1267445.3807 | 1231066.3237 | 1015890.9647 | 1080816.6158 | 866189.8787
P95 | 3332911.5224 | 2806183.7641 | 2788167.2135 | 4802747.9348 | 4291368.1752 | 4210222.0438 | 4346909.476 | 3881806.5946 | 4044050.8394 | 3683999.3641 | 3714078.1683 | 3706116.755 | 3778781.3419 | 3685072.4131 | 3372020.6556 | 3065223.0184 | 2904007.2633 | 2878094.8745 | 2857423.2007 | 2537673.135
FUELCOST - Fuel Cost
MEAN | 2584150.3347 | 2018613.8795 | 2104341.6314 | 3650766.6424 | 3382692.4209 | 3571325.0261 | 3527044.5477 | 3162417.6255 | 3120164.1263 | 3161075.6628 | 3181331.6908 | 3301493.6542 | 3288264.518 | 3171340.911 | 3270665.6862 | 3082778.4386 | 2805392.8685 | 2789743.1773 | 2765441.8516 | 2570673.9104
P5 | 1812201.032 | 1120957.8383 | 1137379.2992 | 1644441.8918 | 1852077.0449 | 1947179.784 | 1716314.0378 | 1824341.6608 | 1484195.5809 | 1941090.9743 | 1988598.6047 | 1895190.9321 | 2086308.2863 | 1788860.9535 | 1950836.5748 | 1736400.1715 | 1723492.8532 | 1442565.1699 | 1567184.0929 | 1281961.0205
P95 | 3199595.0615 | 2637812.7382 | 2760285.5414 | 5571187.6044 | 4720504.9928 | 4715448.689 | 4955476.8026 | 4541713.7157 | 4812420.4988 | 4457639.2306 | 4605456.9287 | 4669707.1112 | 4874627.931 | 4827444.8611 | 4518507.6785 | 4199355.5351 | 4065610.1686 | 4086894.7217 | 4143263.641 | 3755756.2398
NETPOS - Net Position (MWh)
MEAN | 253443.3809 | 201981.7299 | 199883.7519 | 296654.9178 | 289925.272 | 300633.6131 | 291717.6062 | 254848.8977 | 247210.9696 | 246310.2999 | 241910.9246 | 247053.2927 | 240338.9301 | 228259.0533 | 230129.7279 | 212154.5976 | 188936.5762 | 185228.6757 | 179814.055 | 163760.0818
P5 | 177655.4811 | 112109.0831 | 107988.6524 | 133477.6407 | 158626.4131 | 163798.3343 | 141863.4377 | 146956.1446 | 117523.5379 | 151197.0332 | 151166.4775 | 141761.1819 | 152446.8383 | 128703.1752 | 137224.5593 | 119461.3857 | 116048.9308 | 95761.7633 | 101873.0182 | 81638.0454
P95 | 313839.8007 | 263944.2509 | 262202.7503 | 452918.7802 | 404711.8786 | 397037.265 | 409949.0345 | 366091.7126 | 381380.2858 | 347416.7988 | 350274.6725 | 349493.9289 | 356369.2472 | 347526.819 | 317975.0836 | 289037.612 | 273842.5262 | 271395.9916 | 269443.3526 | 239286.4137
NETREVENUE - Net Revenue $
MEAN | -37020.9464 | 567264.7674 | 606230.6997 | 950758.5556 | 932325.3505 | 701335.3538 | 516347.0955 | 386584.5228 | 197259.9358 | 208257.2042 | 306920.5813 | 279491.1213 | 275878.6982 | 378104.8729 | 320703.9699 | 464551.989 | 572559.2093 | 650419.8493 | 584592.1042 | 642405.9096
P5 | -854009.9683 | -457564.4591 | -421489.3094 | -624084.8325 | -594585.7872 | -512215.2425 | -603945.0045 | -413264.3748 | -595542.8635 | -499401.6399 | -485007.0511 | -459148.2935 | -396136.9654 | -327542.4765 | -368391.8544 | -203088.9753 | -97026.6871 | -61003.0915 | -38645.9948 | -45183.4437
P95 | 1249304.8823 | 2004646.2925 | 2411778.819 | 4197745.0311 | 3498631.4304 | 2722287.5344 | 2383369.9737 | 2490677.4196 | 2775296.788 | 1739730.613 | 2140541.2977 | 1640915.3377 | 1636863.5641 | 2387401.3756 | 1413492.3387 | 1650861.358 | 1699689.9118 | 1888232.909 | 1719625.7806 | 1569198.5143
STARTS - Number Starts
MEAN | 10.52 | 7.14 | 8.38 | 9.82 | 11.08 | 11.89 | 137.73 | 134.29 | 299.64 | 234.9 | 36.86 | 34.64 | 32.9 | 56.05 | 50.42 | 47.78 | 159.16 | 212.02 | 271.16 | 295.46
P5 | 5 | 4 | 4 | 6 | 6 | 6 | 90 | 90.5 | 210 | 145.5 | 14.5 | 13 | 15.5 | 33 | 27.5 | 30 | 95 | 151.5 | 202 | 212
P95 | 16.5 | 11 | 13.5 | 15 | 17 | 19 | 201 | 188 | 390.5 | 320 | 71 | 65.5 | 52.5 | 84.5 | 72.5 | 71.5 | 200.5 | 278.5 | 355 | 384
VOMCOSTS - VOM Costs
MEAN | 854104.1935 | 692797.3335 | 699593.1316 | 1059058.0564 | 1055327.9899 | 1118357.0407 | 1105609.7276 | 986265.234 | 974011.2203 | 990167.4055 | 991834.7908 | 1035153.2965 | 1026247.2313 | 992926.8816 | 1021775.992 | 961060.3274 | 872886.9821 | 872427.0627 | 864905.6044 | 802424.4007
P5 | 598698.9713 | 384534.1552 | 377960.2832 | 476515.1774 | 577400.1438 | 609329.8037 | 537662.4288 | 568720.2795 | 463042.7393 | 607812.0735 | 619782.5579 | 593979.352 | 650947.9995 | 559858.8123 | 609277.0431 | 541160.0773 | 536146.0603 | 451037.9051 | 490009.2176 | 400026.4226
P95 | 1057640.1285 | 905328.7806 | 917709.6259 | 1616920.0454 | 1473151.2382 | 1476978.6258 | 1553706.8408 | 1416774.9279 | 1502638.326 | 1396615.5312 | 1436126.1573 | 1464379.5623 | 1521696.6856 | 1511741.6627 | 1411809.3711 | 1309340.3824 | 1265152.471 | 1278275.1207 | 1296022.5261 | 1172503.4272
Simple HR 2018 Colstrip 3 must run
CAPACITYFACTOR - Net Generation Capacity Factor
MEAN | 1 | 1 | 1 | 1 | 1 | 1 | 1 | 1 | 1 | 1 | 1 | 1 | 1 | 1 | 1 | 1 | 1 | 1 | 1 | 1
P5 | 1 | 1 | 1 | 1 | 1 | 1 | 1 | 1 | 1 | 1 | 1 | 1 | 1 | 1 | 1 | 1 | 1 | 1 | 1 | 1
P95 | 1 | 1 | 1 | 1 | 1 | 1 | 1 | 1 | 1 | 1 | 1 | 1 | 1 | 1 | 1 | 1 | 1 | 1 | 1 | 1
FUELCONSUMED - Fuel Consumed
MEAN | 3301414.2 | 2921499.9 | 3309028.2 | 3302872.2 | 2837425.95 | 3307873.95 | 3316771.8 | 2911204.8 | 3323069.55 | 3309271.2 | 2858554.8 | 3293273.7 | 3315755.25 | 2906037 | 3307367.7 | 3299530.95 | 2848049.1 | 3311895.6 | 3304625.85 | 2896738.2
P5 | 3109185 | 2736180 | 3149887.5 | 3110400 | 2674215 | 3115867.5 | 3161227.5 | 2756632.5 | 3156975 | 3123967.5 | 2669557.5 | 3091567.5 | 3124372.5 | 2738407.5 | 3117690 | 3147660 | 2678265 | 3165885 | 3106755 | 2759872.5
P95 | 3455865 | 3071317.5 | 3493732.5 | 3450600 | 3000847.5 | 3467812.5 | 3452827.5 | 3054510 | 3457080 | 3467205 | 2981812.5 | 3447562.5 | 3455865 | 3043170 | 3456877.5 | 3451612.5 | 3002872.5 | 3460927.5 | 3457890 | 3034057.5
FUELCOST - Fuel Cost
MEAN | 3169357.632 | 2746209.906 | 3275937.918 | 3831331.752 | 3121168.545 | 3704818.824 | 3781119.852 | 3406109.616 | 3954452.7645 | 4004218.152 | 3544607.952 | 4149524.862 | 4277324.2725 | 3806908.47 | 4431872.718 | 4520357.4015 | 3987268.74 | 4702891.752 | 4791707.4825 | 4287172.536
P5 | 2984817.6 | 2572009.2 | 3118388.625 | 3608064 | 2941636.5 | 3489771.6 | 3603799.35 | 3225260.025 | 3756800.25 | 3780000.675 | 3310251.3 | 3895375.05 | 4030440.525 | 3587313.825 | 4177704.6 | 4312294.2 | 3749571 | 4495556.7 | 4504794.75 | 4084611.3
P95 | 3317630.4 | 2887038.45 | 3458795.175 | 4002696 | 3300932.25 | 3883950 | 3936223.35 | 3573776.7 | 4113925.2 | 4195318.05 | 3697447.5 | 4343928.75 | 4458065.85 | 3986552.7 | 4632215.85 | 4728709.125 | 4204021.5 | 4914517.05 | 5013940.5 | 4490405.1
NETPOS - Net Position (MWh)
MEAN | 244549.2 | 216407.4 | 245113.2 | 244657.2 | 210179.7 | 245027.7 | 245686.8 | 215644.8 | 246153.3 | 245131.2 | 211744.8 | 243946.2 | 245611.5 | 215262 | 244990.2 | 244409.7 | 210966.6 | 245325.6 | 244787.1 | 214573.2
P5 | 230310 | 202680 | 233325 | 230400 | 198090 | 230805 | 234165 | 204195 | 233850 | 231405 | 197745 | 229005 | 231435 | 202845 | 230940 | 233160 | 198390 | 234510 | 230130 | 204435
P95 | 255990 | 227505 | 258795 | 255600 | 222285 | 256875 | 255765 | 226260 | 256080 | 256830 | 220875 | 255375 | 255990 | 225420 | 256065 | 255675 | 222435 | 256365 | 256140 | 224745
NETREVENUE - Net Revenue $
MEAN | -2834990.9589 | -1699959.6555 | -2218827.8997 | -2999084.7479 | -2292507.7439 | -3259174.8767 | -3581017.5916 | -3238088.2639 | -4257004.1176 | -4307358.595 | -3532694.1755 | -4477763.6254 | -4619315.9448 | -3890584.8487 | -4797034.8891 | -4903033.6996 | -4054940.3391 | -5141798.0908 | -5236754.7743 | -4423834.3839
P5 | -3960864.822 | -2957313.0174 | -3722108.4875 | -4759049.3506 | -3624353.739 | -4588358.0154 | -4946726.7552 | -4298201.6466 | -5250458.557 | -5338135.6518 | -4505616.5295 | -5675444.6883 | -5594984.2192 | -4895597.905 | -5859700.9308 | -5983000.2465 | -4846521.5164 | -6123403.5527 | -6233827.0034 | -5437073.2718
P95 | -1567479.4882 | -386273.9627 | -341671.98 | -1001960.8733 | -666059.9616 | -1862565.9258 | -2224236.7814 | -1710316.033 | -2333879.5751 | -2925849.1127 | -1950125.4925 | -3230161.7661 | -3261520.6251 | -2225237.1429 | -3811570.842 | -3645286.8101 | -2923600.0813 | -4008885.9193 | -4164116.8566 | -3442284.8031
STARTS - Number Starts
MEAN | 5.07 | 5.14 | 4.89 | 4.96 | 5.32 | 5.14 | 4.71 | 5.24 | 4.59 | 5.04 | 4.85 | 5.25 | 4.72 | 5.48 | 4.93 | 5.12 | 5.1 | 4.95 | 4.94 | 5.56
P5 | 2 | 2 | 1 | 2 | 2 | 2 | 2 | 2 | 2 | 2 | 2.5 | 2 | 2 | 3 | 2 | 2 | 2 | 2 | 2 | 3
P95 | 9 | 9 | 8.5 | 9 | 9 | 9 | 8 | 8 | 8 | 8.5 | 9 | 9 | 9 | 9 | 9 | 8 | 8.5 | 8 | 9 | 8.5
VOMCOSTS - VOM Costs
MEAN | 824130.804 | 742277.382 | 857896.2 | 873426.204 | 765054.108 | 911503.044 | 931152.972 | 834545.376 | 969844.002 | 985427.424 | 868153.68 | 1022134.578 | 1048761.105 | 936389.7 | 1087756.488 | 1107175.941 | 974665.692 | 1155483.576 | 1177425.951 | 1051408.68
P5 | 776144.7 | 695192.4 | 816637.5 | 822528 | 721047.6 | 858594.6 | 887485.35 | 790234.65 | 921369 | 930248.1 | 810754.5 | 959530.95 | 988227.45 | 882375.75 | 1025373.6 | 1056214.8 | 916561.8 | 1104542.1 | 1106925.3 | 1001731.5
P95 | 862686.3 | 780342.15 | 905782.5 | 912492 | 809117.4 | 955575 | 969349.35 | 875626.2 | 1008955.2 | 1032456.6 | 905587.5 | 1070021.25 | 1093077.3 | 980577 | 1136928.6 | 1158207.75 | 1027649.7 | 1207479.15 | 1232033.4 | 1101250.5
Simple HR 2018 Colstrip 4 economic dispatch
CAPACITYFACTOR - Net Generation Capacity Factor
MEAN | 0.42456 | 0.30652 | 0.30239 | 0.49393 | 0.46935 | 0.45247 | 0.48674 | 0.39817 | 0.37459 | 0.42316 | 0.37827 | 0.37091 | 0.40191 | 0.35353 | 0.35049 | 0.36601 | 0.29152 | 0.27687 | 0.30404 | 0.25595
P5 | 0.29597 | 0.17032 | 0.16662 | 0.25069 | 0.26506 | 0.23302 | 0.25596 | 0.22919 | 0.18657 | 0.25727 | 0.21439 | 0.21482 | 0.24684 | 0.20129 | 0.19929 | 0.19988 | 0.17761 | 0.14614 | 0.17972 | 0.12534
P95 | 0.5199 | 0.39164 | 0.38868 | 0.72517 | 0.65455 | 0.59792 | 0.67117 | 0.58696 | 0.57775 | 0.59973 | 0.5527 | 0.52235 | 0.5887 | 0.5421 | 0.48523 | 0.50853 | 0.42051 | 0.40364 | 0.43864 | 0.38769
CO2EMISSIONS - CO2 Emissions
MEAN | 287589.4131 | 239187.6039 | 234674.4426 | 327462.2586 | 361790.4873 | 350018.2344 | 331080.3509 | 306642.4351 | 291218.2544 | 282825.9239 | 293585.1838 | 287827.1796 | 274671.5794 | 273562.4933 | 272618.0487 | 244405.556 | 226180.5126 | 215603.322 | 208284.6352 | 199435.5314
P5 | 203019.7039 | 137142.8066 | 128534.4438 | 175870.8027 | 207646.3782 | 183523.473 | 178697.668 | 186525.6105 | 145544.2038 | 169651.4932 | 168749.8035 | 162398.0632 | 170652.949 | 159038.135 | 154695.8335 | 133589.3617 | 136503.312 | 114158.5075 | 124018.7167 | 97991.4552
P95 | 353814.9414 | 315242.2256 | 303430.595 | 470686.4512 | 504818.3017 | 475861.2545 | 467937.2348 | 444992.76 | 452281.8582 | 395151.4032 | 428738.3685 | 405834.5435 | 406317.1543 | 413789.09 | 384542.5605 | 343690.885 | 330500.2932 | 319799.8445 | 298495.3527 | 297462.335
FUELCONSUMED - Fuel Consumed
MEAN | 2607521.7714 | 2164451.644 | 2123582.4194 | 2968908.6109 | 3278494.2202 | 3170891.6882 | 3001336.9751 | 2775860.313 | 2636764.9675 | 2562518.1141 | 2655623.2628 | 2603145.358 | 2485917.1331 | 2473094.6236 | 2464431.8623 | 2210290.5965 | 2041501.5469 | 1945467.4299 | 1881822.6533 | 1798626.8736
P5 | 1836361.0008 | 1230397.7194 | 1152992.8308 | 1585361.51 | 1872312.7181 | 1653248.7725 | 1611718.8319 | 1678854.4594 | 1308262.4868 | 1530374.8183 | 1516389.6844 | 1459644.4466 | 1537092.4377 | 1427981.6477 | 1388473.786 | 1198976.7345 | 1223454.5966 | 1020838.5204 | 1112535.4668 | 872190.1237
P95 | 3212317.1045 | 2859516.9528 | 2752553.2305 | 4274946.4587 | 4582407.3711 | 4318425.5545 | 4248848.4304 | 4037556.2347 | 4105008.0715 | 3586652.5278 | 3888732.7514 | 3679313.7193 | 3686404.2665 | 3752695.2847 | 3484595.4962 | 3115551.2795 | 2992814.766 | 2895831.2769 | 2704851.6114 | 2692528.1182
FUELCOST - Fuel Cost
MEAN | 2503220.9006 | 2034584.5454 | 2102346.5952 | 3443933.9886 | 3606343.6423 | 3551398.6908 | 3421524.1516 | 3247756.5662 | 3137750.3113 | 3100646.918 | 3292972.8459 | 3279963.151 | 3206833.1018 | 3239753.9569 | 3302338.6954 | 3028098.1173 | 2858102.1656 | 2762563.7505 | 2728642.8472 | 2661967.7729
P5 | 1762906.5608 | 1156573.8563 | 1141462.9025 | 1839019.3516 | 2059543.9899 | 1851638.6252 | 1837359.4684 | 1964259.7175 | 1556832.3593 | 1851753.5301 | 1880323.2086 | 1839152.0027 | 1982849.2447 | 1870655.9585 | 1860554.8732 | 1642598.1263 | 1712836.4352 | 1449590.6989 | 1613176.4269 | 1290841.3831
P95 | 3083824.4203 | 2687945.9357 | 2725027.6982 | 4958937.8921 | 5040648.1082 | 4836636.621 | 4843687.2107 | 4723940.7946 | 4884959.6051 | 4339849.5587 | 4822028.6117 | 4635935.2863 | 4755461.5038 | 4916030.823 | 4669357.9649 | 4268305.2528 | 4189940.6725 | 4112080.4132 | 3922034.8365 | 3984941.615
NETPOS - Net Position (MWh)
MEAN | 245519.2895 | 203562.9925 | 199692.0749 | 279866.8712 | 309094.6833 | 298960.3192 | 283006.5343 | 261722.6858 | 248609.2923 | 241613.9618 | 250395.7105 | 245443.9989 | 234392.7307 | 233179.5134 | 232361.1907 | 208397.9461 | 192483.0323 | 183426.634 | 177428.0098 | 169576.4087
P5 | 172844.412 | 115679.458 | 108385.0999 | 149307.9063 | 176399.8188 | 155772.1025 | 151888.5197 | 158242.3047 | 123275.1941 | 144244.9077 | 142920.3717 | 137573.8903 | 144882.5784 | 134585.6396 | 130872.3126 | 112994.5036 | 115328.0433 | 96225.8972 | 104873.1231 | 82204.8571
P95 | 302490.4059 | 268965.0857 | 258845.4417 | 403167.4364 | 432133.2054 | 407235.0286 | 400716.9948 | 380767.1709 | 387135.0474 | 338237.8156 | 366726.1997 | 346962.8991 | 347652.6438 | 353913.3536 | 328577.7542 | 293785.9592 | 282216.7047 | 273063.7051 | 255068.238 | 253891.0258
NETREVENUE - Net Revenue $
MEAN | -4094.506 | 549151.4178 | 580546.8393 | 955485.2006 | 908869.3755 | 695606.5655 | 532464.2864 | 380250.8928 | 206729.8384 | 209002.9775 | 292628.1488 | 283391.4869 | 283241.5678 | 378016.6959 | 336765.6261 | 473894.3595 | 562548.8165 | 641163.0906 | 585763.5801 | 663384.8265
P5 | -828399.6996 | -469607.3485 | -446687.1072 | -600716.5238 | -595420.9711 | -505180.5573 | -614691.0689 | -393400.9956 | -593576.5097 | -495786.678 | -481010.2026 | -454090.5182 | -369646.9882 | -325252.0348 | -340428.2562 | -172753.7374 | -109636.1994 | -31942.6568 | -21974.4614 | -42600.4314
P95 | 1256578.8994 | 2018514.9628 | 2302639.0815 | 3975100.6828 | 3472791.0458 | 2675856.9294 | 2400898.6045 | 2594708.9324 | 2872748.4751 | 1823573.8987 | 1945500.2111 | 1723706.9125 | 1691160.1269 | 2534527.5724 | 1481301.5278 | 1618495.0546 | 1681873.5129 | 1838614.9203 | 1664124.8115 | 1666272.7617
STARTS - Number Starts
MEAN | 13.01 | 9.49 | 11.28 | 11.54 | 12.29 | 13.12 | 136.31 | 140.35 | 302.21 | 226.83 | 33.8 | 33.19 | 32.05 | 56.08 | 52.97 | 45.07 | 156.13 | 216.08 | 261.77 | 301.72
P5 | 6.5 | 5 | 6.5 | 6 | 5.5 | 6 | 88 | 87 | 209 | 140.5 | 13 | 15.5 | 14.5 | 35 | 29 | 29 | 94 | 155.5 | 191 | 214.5
P95 | 21 | 14.5 | 16 | 19.5 | 18.5 | 19 | 192 | 197 | 390 | 307 | 63.5 | 62.5 | 52 | 78 | 78 | 67.5 | 197 | 294 | 343.5 | 391
VOMCOSTS - VOM Costs
MEAN | 827400.0058 | 698221.0642 | 698922.2623 | 999124.7304 | 1125104.6473 | 1112132.3873 | 1072594.7651 | 1012866.794 | 979520.6118 | 971288.1264 | 1026622.4129 | 1028410.3555 | 1000856.9602 | 1014330.8834 | 1031683.6865 | 944042.6958 | 889271.6091 | 863939.4459 | 853428.7273 | 830924.4027
P5 | 582485.6685 | 396780.5411 | 379347.8495 | 533029.2254 | 642095.3404 | 579472.2214 | 575657.4898 | 612397.7191 | 485704.2647 | 579864.5291 | 585973.524 | 576434.6003 | 618648.6099 | 585447.5323 | 581073.0678 | 511865.1014 | 532815.5602 | 453223.976 | 504439.7222 | 402803.7996
P95 | 1019392.668 | 922550.2439 | 905959.0461 | 1439307.7479 | 1572964.8676 | 1514914.3065 | 1518717.4103 | 1473568.9514 | 1525312.0867 | 1359716.0188 | 1503577.4189 | 1453774.5471 | 1484476.7892 | 1539523.088 | 1458885.2286 | 1330850.3951 | 1303841.1758 | 1286130.0511 | 1226878.2246 | 1244066.0262
Simple HR 2018 Colstrip 4 must run
CAPACITYFACTOR - Net Generation Capacity Factor
MEAN | 1 | 1 | 1 | 1 | 1 | 1 | 1 | 1 | 1 | 1 | 1 | 1 | 1 | 1 | 1 | 1 | 1 | 1 | 1 | 1
P5 | 1 | 1 | 1 | 1 | 1 | 1 | 1 | 1 | 1 | 1 | 1 | 1 | 1 | 1 | 1 | 1 | 1 | 1 | 1 | 1
P95 | 1 | 1 | 1 | 1 | 1 | 1 | 1 | 1 | 1 | 1 | 1 | 1 | 1 | 1 | 1 | 1 | 1 | 1 | 1 | 1
FUELCONSUMED - Fuel Consumed
MEAN | 2902468.95 | 3311887.5 | 3304476 | 2824660.35 | 3315001.95 | 3323976.75 | 2924808.75 | 3311956.35 | 3297133.35 | 2853204.75 | 3309781.5 | 3292897.05 | 2902355.55 | 3303617.4 | 3306590.1 | 2842933.95 | 3303783.45 | 3323004.75 | 2896163.1 | 3325932.9
P5 | 2718360 | 3145027.5 | 3113032.5 | 2632905 | 3117487.5 | 3153532.5 | 2776072.5 | 3117487.5 | 3128422.5 | 2645257.5 | 3093187.5 | 3083265 | 2726460 | 3086505 | 3101287.5 | 2660040 | 3098047.5 | 3118095 | 2745292.5 | 3130042.5
P95 | 3054105 | 3482392.5 | 3476520 | 2986065 | 3490492.5 | 3488062.5 | 3056737.5 | 3475710 | 3475102.5 | 3002872.5 | 3497377.5 | 3479962.5 | 3049245 | 3477330 | 3485632.5 | 3024742.5 | 3430147.5 | 3507300 | 3043170 | 3472875
FUELCOST - Fuel Cost
MEAN | 2786370.192 | 3113174.25 | 3271431.24 | 3276606.006 | 3646502.145 | 3722853.96 | 3334281.975 | 3874988.9295 | 3923588.6865 | 3452377.7475 | 4104129.06 | 4149050.283 | 3744038.6595 | 4327738.794 | 4430830.734 | 3894819.5115 | 4625296.83 | 4718666.745 | 4199436.495 | 4922380.692
P5 | 2609625.6 | 2956325.85 | 3081902.175 | 3054169.8 | 3429236.25 | 3531956.4 | 3164722.65 | 3647460.375 | 3722822.775 | 3200761.575 | 3835552.5 | 3884913.9 | 3517133.4 | 4043321.55 | 4155725.25 | 3644254.8 | 4337266.5 | 4427694.9 | 3980674.125 | 4632462.9
P95 | 2931940.8 | 3273448.95 | 3441754.8 | 3463835.4 | 3839541.75 | 3906630 | 3484680.75 | 4066580.7 | 4135371.975 | 3633475.725 | 4336748.1 | 4384752.75 | 3933526.05 | 4555302.3 | 4670747.55 | 4143897.225 | 4802206.5 | 4980366 | 4412596.5 | 5139855
NETPOS - Net Position (MWh)
MEAN | 214997.7 | 245325 | 244776 | 209234.1 | 245555.7 | 246220.5 | 216652.5 | 245330.1 | 244232.1 | 211348.5 | 245169 | 243918.3 | 214989.3 | 244712.4 | 244932.6 | 210587.7 | 244724.7 | 246148.5 | 214530.6 | 246365.4
P5 | 201360 | 232965 | 230595 | 195030 | 230925 | 233595 | 205635 | 230925 | 231735 | 195945 | 229125 | 228390 | 201960 | 228630 | 229725 | 197040 | 229485 | 230970 | 203355 | 231855
P95 | 226230 | 257955 | 257520 | 221190 | 258555 | 258375 | 226425 | 257460 | 257415 | 222435 | 259065 | 257775 | 225870 | 257580 | 258195 | 224055 | 254085 | 259800 | 225420 | 257250
NETREVENUE - Net Revenue $
MEAN | -2303066.888 | -2160234.8265 | -2229055.9445 | -2339134.0406 | -2973577.4971 | -3282675.9175 | -2930426.2017 | -3926838.1871 | -4222379.1882 | -3476945.1871 | -4428560.7427 | -4472858.3623 | -3830876.0336 | -4678785.0066 | -4807147.023 | -3923840.6781 | -5036242.6057 | -5160437.6962 | -4327888.4631 | -5370314.7827
P5 | -3282339.9891 | -3555157.2481 | -3752500.8253 | -3945115.7911 | -4399109.887 | -4606765.3711 | -4310183.1212 | -5045019.2127 | -5387479.6088 | -4435371.9463 | -5469625.0874 | -5571984.0285 | -4730415.1284 | -5846584.9224 | -5881573.6028 | -5017490.9036 | -5982857.0767 | -6212155.0422 | -5201712.2946 | -6485125.486
P95 | -1141943.725 | -642541.4548 | -462444.1774 | -551306.8528 | -1265212.6537 | -2007010.9187 | -1616085.8658 | -2375026.4134 | -2297911.6835 | -2231331.5845 | -2865656.7898 | -3317779.7655 | -2564656.6028 | -2910626.1125 | -3758922.7979 | -2620941.8558 | -4075455.7566 | -3936654.6774 | -3163074.6816 | -4032417.5842
STARTS - Number Starts
MEAN | 5.61 | 5.25 | 5.25 | 5.64 | 5.29 | 5.17 | 5.16 | 5.05 | 5.39 | 5.33 | 5.15 | 5.48 | 5.62 | 5.37 | 5.25 | 5.21 | 5.28 | 5.15 | 5.65 | 4.76
P5 | 3 | 2 | 2 | 2 | 2 | 1.5 | 3 | 2 | 2 | 2.5 | 1 | 2 | 3 | 2 | 1 | 2 | 2.5 | 1 | 3 | 2
P95 | 9 | 9 | 8 | 10 | 9 | 8 | 9 | 9 | 9 | 9 | 9 | 9.5 | 9 | 10 | 9 | 9 | 9.5 | 9 | 8 | 9
VOMCOSTS - VOM Costs
MEAN | 724542.249 | 841464.75 | 856716 | 746965.737 | 893822.748 | 915940.26 | 821112.975 | 949427.487 | 962274.474 | 849620.97 | 1005192.9 | 1022017.677 | 918004.311 | 1064498.94 | 1087500.744 | 953962.281 | 1130628.114 | 1159359.435 | 1031892.186 | 1207190.46
P5 | 678583.2 | 799069.95 | 807082.5 | 696257.1 | 840567 | 868973.4 | 779356.65 | 893679.75 | 913035.9 | 787698.9 | 939412.5 | 956954.1 | 862369.2 | 994540.5 | 1019979 | 892591.2 | 1060220.7 | 1087868.7 | 978137.55 | 1136089.5
P95 | 762395.1 | 884785.65 | 901320 | 789648.3 | 941140.2 | 961155 | 858150.75 | 996370.2 | 1014215.1 | 894188.7 | 1062166.5 | 1080077.25 | 964464.9 | 1120473 | 1146385.8 | 1014969.15 | 1173872.7 | 1223658 | 1084270.2 | 1260525
Simple HR 2018 David Gates Generating Station updated HRs
CAPACITYFACTOR - Net Generation Capacity Factor
MEAN | 0.10452 | 0.11513 | 0.10888 | 0.056697 | 0.058348 | 0.051218 | 0.059304 | 0.051884 | 0.046756 | 0.049743 | 0.04912 | 0.043782 | 0.04472 | 0.044774 | 0.038538 | 0.040398 | 0.026665 | 0.023628 | 0.022643 | 0.020799
P5 | 0.062855 | 0.055191 | 0.048191 | 0.040973 | 0.04323 | 0.035981 | 0.024465 | 0.02544 | 0.015274 | 0.023428 | 0.02056 | 0.020308 | 0.022971 | 0.021952 | 0.017931 | 0.021159 | 0.012497 | 0.010856 | 0.011109 | 0.00844
P95 | 0.14212 | 0.16299 | 0.1629 | 0.078217 | 0.074442 | 0.064437 | 0.096389 | 0.091288 | 0.10035 | 0.088744 | 0.086841 | 0.073596 | 0.072636 | 0.081288 | 0.060456 | 0.061444 | 0.046289 | 0.041126 | 0.03646 | 0.03523
CO2EMISSIONS - CO2 Emissions
MEAN | 135280.8756 | 150448.7998 | 139581.6687 | 100036.6368 | 103898.8535 | 91609.8714 | 80378.4885 | 71879.7243 | 59579.5923 | 66043.7922 | 64066.8082 | 55215.7655 | 58584.5781 | 58835.2027 | 49628.896 | 53853.7915 | 33973.0041 | 30113.7293 | 29306.2108 | 27332.8603
P5 | 91882.3267 | 91222.396 | 77220.625 | 74610.8342 | 78642.8552 | 65863.8357 | 38294.2224 | 38235.1193 | 21030.8455 | 33346.6217 | 29037.1107 | 25974.8963 | 32183.1097 | 30137.4752 | 24248.8978 | 30375.42 | 17698.143 | 13766.6423 | 14890.2373 | 10460.0847
P95 | 173866.3412 | 196319.9035 | 193039.6137 | 134320.1405 | 129991.7355 | 113891.6307 | 121573.4818 | 115553.029 | 119657.6867 | 111345.579 | 107091.57 | 89402.6368 | 93878.702 | 102463.1205 | 74914.5733 | 78584.4337 | 56533.0113 | 50633.844 | 46421.0548 | 46420.4108
FUELCONSUMED - Fuel Consumed
MEAN | 2292806.9696 | 2549883.1151 | 2365719.6447 | 1692490.2272 | 1758510.8951 | 1549648.253 | 1362375.2183 | 1217341.3482 | 1010213.1036 | 1119366.1718 | 1085683.7995 | 935129.666 | 992555.7284 | 997114.824 | 841545.0161 | 912745.2133 | 575716.9597 | 510523.8467 | 496561.981 | 463269.7734
P5 | 1557225.9036 | 1545986.3234 | 1308801.6072 | 1263679.5807 | 1332077.2866 | 1115696.7308 | 648986.6045 | 647727.6721 | 356530.7188 | 565114.3262 | 492195.5246 | 439844.4533 | 545411.6517 | 510623.6487 | 411094.0219 | 514837.8009 | 299857.7928 | 233737.7221 | 252344.9437 | 177275.5003
P95 | 2946721.2166 | 3327291.9744 | 3271753.7281 | 2269227.2929 | 2199850.1898 | 1924675.2558 | 2060830.5931 | 1956907.0396 | 2029054.7698 | 1887555.511 | 1814489.7771 | 1514320.4635 | 1590364.7483 | 1736814.3826 | 1270240.3646 | 1331665.7267 | 958151.1009 | 858158.222 | 786433.9428 | 786952.1138
FUELCOST - Fuel Cost
MEAN | 3245866.0858 | 3582383.8348 | 3492504.1634 | 2509086.2249 | 2743117.4845 | 2555613.923 | 2474930.4503 | 2260558.8625 | 2078427.6508 | 2247346.589 | 2265149.4974 | 2026383.7961 | 2145856.7148 | 2221556.4917 | 1937980.5063 | 2065949.0298 | 1373437.6178 | 1293488.549 | 1264133.3075 | 1236744.4565
P5 | 1689798.581 | 1480419.8687 | 1339981.867 | 1157652.8368 | 1466718.0052 | 1304287.1802 | 769139.2711 | 866522.4672 | 511576.8171 | 892735.8903 | 767310.0164 | 711501.6038 | 904228.0934 | 845537.6751 | 703873.4745 | 845901.4536 | 549539.7374 | 434810.888 | 525655.5896 | 346147.7062
P95 | 5049141.5129 | 5769516.4032 | 6143984.67 | 4452005.1615 | 4454871.215 | 3928986.6731 | 4549313.3093 | 4785078.5933 | 5507602.4187 | 4713002.8149 | 4781629.1423 | 3907958.5862 | 4194944.7113 | 5176625.0621 | 3355259.5515 | 3662997.3839 | 2679208.7087 | 2491428.6942 | 2360408.951 | 2363206.9933
NETPOS - Net Position (MWh)
MEAN | 133339.343 | 147113.3066 | 138711.0816 | 72320.0647 | 74409.4089 | 65516.5208 | 75590.1918 | 66141.2482 | 59563.5087 | 63574.0237 | 62643.1392 | 55762.5644 | 57006.6922 | 57237.1641 | 49135.7747 | 51475.6444 | 33992.9258 | 30184.8171 | 28840.8768 | 26503.6021
P5 | 80076.53 | 70543.2688 | 61446.2237 | 52395.0273 | 55084.1505 | 46017.9784 | 31171.0418 | 32326.1598 | 19431.8305 | 29701.6448 | 26215.0881 | 25866.1115 | 29240.3395 | 28084.1628 | 22731.0686 | 26884.984 | 15935.768 | 13957.7976 | 14126.9921 | 10783.7432
P95 | 181675.2169 | 206175.8195 | 207573.4026 | 99727.317 | 94501.9091 | 82468.932 | 123020.7824 | 115959.1999 | 128044.845 | 113578.8051 | 111250.3803 | 93054.5834 | 92588.207 | 104293.2293 | 77416.332 | 77596.2197 | 59104.9246 | 52345.6864 | 46048.8156 | 44926.5687
NETREVENUE - Net Revenue $
MEAN | -2655968.1264 | -2580265.3897 | -2317330.3449 | -2712760.62 | -3035514.8761 | -2808242.1241 | -1638290.6777 | -1619905.9842 | -1190614.403 | -1497039.7555 | -1428791.8294 | -1099313.9853 | -1357799.1575 | -1406205.1745 | -1113462.6581 | -1397953.6499 | -677363.8665 | -618800.5795 | -666597.6227 | -679591.6649
P5 | -3179775.5211 | -3001718.3344 | -2718700.14 | -3834618.9886 | -4027357.4307 | -3659300.7941 | -2390879.7283 | -2477434.3394 | -2433155.0579 | -2449804.2434 | -2380942.0156 | -1943621.6471 | -2218159.7547 | -2554013.8119 | -1819415.0018 | -2122638.7973 | -1255078.1307 | -1191465.7283 | -1198773.4733 | -1343338.1
P95 | -2018401.9009 | -2060858.151 | -1644306.2081 | -1938956.003 | -2212153.0274 | -1949367.8485 | -892763.5539 | -911374.0042 | -438016.8959 | -803268.3227 | -712237.4191 | -437484.5616 | -789178.2591 | -735172.6305 | -491704.3161 | -761036.8728 | -288156.5241 | -226297.5723 | -270111.6448 | -193424.3891
STARTS - Number Starts
MEAN | 4984.37 | 5396.51 | 5206.19 | 6009.16 | 6264.31 | 6315.59 | 4361.42 | 4161.57 | 2618.63 | 3183.66 | 3224.84 | 2633.48 | 3023.89 | 2932.07 | 2448.7 | 2861.14 | 2153.9 | 1965.39 | 1897.39 | 1813.27
P5 | 4613.5 | 5071 | 4848.5 | 5218.5 | 5696 | 5664.5 | 2854.5 | 2912 | 1529.5 | 2202.5 | 2136 | 1638 | 2189 | 2087 | 1622 | 2046 | 1308 | 1020 | 1081.5 | 783.5
P95 | 5370.5 | 5688.5 | 5490.5 | 6587 | 6696.5 | 6703.5 | 5504.5 | 5484.5 | 3820.5 | 4265 | 4339 | 3403 | 3950.5 | 4089 | 3241 | 3570 | 3230.5 | 3012.5 | 2889 | 2810.5
VOMCOSTS - VOM Costs
MEAN | 1210721.2348 | 1362269.2187 | 1309432.6099 | 696442.2235 | 730700.3955 | 656475.5387 | 772531.76 | 689853.2191 | 633160.0976 | 689778.1568 | 692833.1192 | 629559.3522 | 656147.0271 | 671964.3064 | 588646.5814 | 629032.3742 | 423551.8554 | 383649.0251 | 373777.7632 | 350377.6199
P5 | 727094.8928 | 653230.6693 | 580052.3515 | 504564.1124 | 540926.3581 | 461100.1438 | 318568.0472 | 337161.8463 | 206560.358 | 322262.8456 | 289938.8743 | 292028.399 | 336556.3077 | 329708.0717 | 272318.2014 | 328534.5043 | 198559.6692 | 177403.6071 | 183085.8176 | 142561.0849
P95 | 1649610.9694 | 1909188.0882 | 1959492.921 | 960374.0625 | 928008.7478 | 826338.6984 | 1257272.3965 | 1209454.455 | 1361116.7024 | 1232330.0354 | 1230429.2057 | 1050586.2467 | 1065690.2624 | 1224402.5116 | 927447.6569 | 948225.8049 | 736447.3609 | 665313.6746 | 596792.65 | 593929.2377
Simple HR 2018 YELP 2015 v2
CAPACITYFACTOR - Net Generation Capacity Factor
MEAN | 1 | 1 | 1 | 1 | 1 | 1 | 1 | 1 | 1 | 1
P5 | 1 | 1 | 1 | 1 | 1 | 1 | 1 | 1 | 1 | 1
P95 | 1 | 1 | 1 | 1 | 1 | 1 | 1 | 1 | 1 | 1
NETPOS - Net Position (MWh)
MEAN | 441110.8 | 443810.12 | 442217.88 | 440909.56 | 441117.04 | 443794.52 | 441470.12 | 442018.72 | 442161.72 | 443669.72
P5 | 428376 | 430456 | 429546 | 428558 | 429520 | 433394 | 427856 | 426790 | 432302 | 432016
P95 | 451490 | 453388 | 451984 | 452140 | 451802 | 453154 | 452062 | 451932 | 451724 | 453362
NETREVENUE - Net Revenue $
MEAN | -35275346.7077 | -35388758.602 | -36157817.4075 | -37352670.513 | -38646439.0203 | -41693927.1929 | -44325614.8855 | -47434656.4571 | -47246724.8718 | -47371456.9381
P5 | -37460725.4416 | -38404330.151 | -38959599.8879 | -40225399.3037 | -41740237.2588 | -44606598.5006 | -47237449.7224 | -49802702.8179 | -49664384.6547 | -49467943.9243
P95 | -32900229.5345 | -32126405.0183 | -32932050.7934 | -33766046.273 | -35512789.463 | -39242463.338 | -41369568.555 | -44430869.6273 | -44271123.1726 | -44751895.3312
STARTS - Number Starts
MEAN | 3.86 | 3.49 | 3.56 | 3.94 | 3.85 | 3.48 | 3.8 | 3.59 | 3.59 | 3.53
P5 | 1 | 1 | 1 | 1 | 1 | 1 | 1 | 1 | 1 | 1
P95 | 7 | 7 | 7 | 7 | 7 | 6 | 7.5 | 7.5 | 6 | 7
Generation Asset - Total
CAPACITYFACTOR - Net Generation Capacity Factor
MEAN | 0.44351 | 0.42195 | 0.41576 | 0.45756 | 0.45645 | 0.42345 | 0.40521 | 0.38745 | 0.37616 | 0.37806 | 0.29976 | 0.29562 | 0.29182 | 0.28744 | 0.28477 | 0.27392 | 0.26558 | 0.25936 | 0.25506 | 0.24707
P5 | 0.4012 | 0.36666 | 0.35737 | 0.38717 | 0.39355 | 0.35212 | 0.32573 | 0.324 | 0.30643 | 0.32415 | 0.23297 | 0.22962 | 0.23501 | 0.2248 | 0.22582 | 0.21557 | 0.21191 | 0.20282 | 0.2052 | 0.1914
P95 | 0.47671 | 0.4585 | 0.45657 | 0.51861 | 0.51206 | 0.47067 | 0.47588 | 0.46402 | 0.46446 | 0.44526 | 0.37878 | 0.36474 | 0.37078 | 0.37198 | 0.34601 | 0.32809 | 0.32912 | 0.31515 | 0.31083 | 0.29922
CO2EMISSIONS - CO2 Emissions
MEAN | 728297.0468 | 630973.5375 | 614131.0696 | 804733.1659 | 817810.1299 | 801583.9652 | 761053.8636 | 683108.6765 | 645622.6963 | 642031.1268 | 647025.885 | 637682.7992 | 619995.4556 | 603968.7593 | 595679.6243 | 550551.5999 | 499999.8149 | 479400.053 | 464387.2345 | 432865.155
P5 | 527674.1185 | 370368.1722 | 347253.2536 | 445056.9732 | 503165.2235 | 459785.7032 | 404398.6177 | 412381.0772 | 314807.1898 | 397317.7182 | 388113.0337 | 373001.5522 | 388186.7502 | 349153.4042 | 347340.6642 | 307864.675 | 304622.0392 | 256823.4982 | 272506.8007 | 214633.939
P95 | 891506.1885 | 821623.3762 | 798083.246 | 1120789.0015 | 1097452.0252 | 1046229.705 | 1063802.373 | 999721.7425 | 1034574.2928 | 910252.1552 | 943800.1528 | 916445.049 | 935757.186 | 934837.5683 | 829979.4307 | 755724.6177 | 740126.6557 | 704713.0415 | 676616.0362 | 635851.5137
FUELCONSUMED - Fuel Consumed
MEAN | 13934149.5153 | 13163868.7678 | 13307445.1305 | 14442060.0723 | 14484238.6316 | 14676080.7947 | 13835937.7977 | 13024796.7841 | 12977267.8964 | 12533035.9784 | 12577236.6619 | 12828334.7154 | 12327658.6351 | 12169259.6608 | 12418478.5103 | 11569339.825 | 11080892.0531 | 11326255.5284 | 10748379.3215 | 10454599.5682
P5 | 11878849.1808 | 10323828.7148 | 10476928.2856 | 11112025.6415 | 11533717.3633 | 11314993.1256 | 10310519.5503 | 10377441.1496 | 9726035.5937 | 10176039.3044 | 9988069.6281 | 10062536.2589 | 10073917.1337 | 9780908.3383 | 10007146.7601 | 9321161.9414 | 8933381.8644 | 9028470.4065 | 8805131.928 | 8254145.657
P95 | 15632804.2775 | 15106452.0891 | 15399193.445 | 17562829.3631 | 17167370.6541 | 17045289.4001 | 16968438.2823 | 16401308.7741 | 17016154.9812 | 15352425.4419 | 15570750.2138 | 15698218.0208 | 15520312.8692 | 15440988.817 | 14958993.481 | 13547497.0119 | 13590959.7725 | 13618609.6014 | 12892447.4589 | 12390715.6123
FUELCOST - Fuel Cost
MEAN | 14435928.2054 | 13566855.2885 | 14332824.2108 | 17327756.97 | 16761526.6 | 17275179.3442 | 16756791.3706 | 16130184.2371 | 16378362.6747 | 16109167.1323 | 16582397.955 | 17071374.6293 | 16829678.7283 | 16914923.9361 | 17499018.1777 | 16709452.7655 | 16357377.5949 | 16923920.3895 | 16394010.574 | 16278963.8301
P5 | 11564886.1843 | 9700064.3025 | 10431248.0283 | 12510008.6124 | 12723562.0062 | 12754383.4626 | 11808540.1661 | 12317691.8495 | 11689240.1237 | 12516851.8059 | 12539964.0772 | 12864139.8623 | 13264305.7604 | 13001952.9526 | 13585872.7478 | 12951316.2654 | 12740590.1815 | 13010904.4146 | 13017797.0273 | 12388676.3321
P95 | 17175779.0831 | 16807684.7516 | 18087740.5969 | 22275994.5363 | 20908602.1082 | 20757344.708 | 21609879.368 | 21725164.3822 | 23666330.2208 | 21069202.1216 | 22132960.7508 | 22036166.7839 | 22480344.8995 | 23184126.4594 | 21938514.0723 | 20458430.4285 | 20969951.2292 | 21197526.6724 | 20321743.573 | 19985774.9514
NETPOS - Net Position (MWh)
MEAN | 1845698.8659 | 1764025.2425 | 1776552.4478 | 1897242.5024 | 1892092.8471 | 1763446.3439 | 1569319.1648 | 1497432.1922 | 1497721.222 | 1460118.3628 | 1023200.9226 | 1045422.2889 | 1001457.5073 | 986267.1406 | 1007968.6362 | 932987.7216 | 905339.3201 | 920411.611 | 874525.7525 | 846689.9123
P5 | 1659407.1769 | 1523505.1332 | 1533714.8465 | 1609910.8196 | 1634572.5644 | 1467330.7611 | 1259473.5218 | 1254461.2345 | 1205497.9962 | 1243918.3026 | 798712.2007 | 800875.2846 | 802933.4835 | 776243.6364 | 794187.339 | 731665.43 | 713027.8773 | 714290.7425 | 701474.815 | 647343.8312
P95 | 1993600.1281 | 1933862.6138 | 1954488.4495 | 2161914.1247 | 2117603.7707 | 1975910.436 | 1841470.3022 | 1798377.4947 | 1849571.2998 | 1703579.4215 | 1287044.506 | 1294671.4345 | 1281319.8284 | 1278195.3227 | 1231621.016 | 1108021.6807 | 1131900.6082 | 1126449.7329 | 1067525.8261 | 1020518.1824
NETREVENUE - Net Revenue $
MEAN | -66062453.7154 | -63914362.6385 | -65777699.9328 | -68649463.0041 | -71636650.4027 | -63926414.2532 | -51225409.0508 | -55278363.5383 | -56365798.3672 | -56090451.6004 | -8606348.0512 | -9316297.0994 | -9077019.0599 | -9050751.8482 | -9914781.084 | -9146571.6966 | -8329606.9318 | -9346432.9839 | -8800201.1474 | -8921355.6161
P5 | -73166200.2086 | -73190753.3317 | -74738128.1393 | -79705780.4405 | -81499394.7989 | -70371059.5267 | -58051040.1612 | -60503503.4936 | -61663564.048 | -60509693.061 | -11686817.4837 | -12578039.3316 | -11892588.9745 | -12205480.1749 | -12771175.4759 | -12015362.2292 | -11232875.1933 | -12521557.6546 | -11746643.9916 | -12141013.8855
P95 | -57785042.4173 | -53353799.968 | -52837808.755 | -54458300.6091 | -58467202.0159 | -55073070.3885 | -42217917.4271 | -45401423.1092 | -45078234.479 | -48529771.3112 | -2537486.3157 | -4882212.581 | -4587313.3543 | -2292051.6698 | -6141575.2903 | -4800089.3425 | -4211279.943 | -4898432.328 | -4797905.0469 | -4954881.7934
STARTS - Number Starts
MEAN | 5119.67 | 5528.15 | 5358.7 | 6232.2 | 6395.76 | 6415.95 | 4730.25 | 4511.57 | 3294.97 | 3717.27 | 3390.73 | 2781.26 | 3166.64 | 3104.45 | 2605.23 | 3004.39 | 2669.23 | 2575.36 | 2606.17 | 2573.35
P5 | 4662.5 | 5130.5 | 5018.5 | 5504 | 5934 | 5861 | 3411 | 3337.5 | 2276 | 2856.5 | 2334.5 | 1821.5 | 2399 | 2295.5 | 1826.5 | 2211.5 | 1810.5 | 1525.5 | 1717 | 1467
P95 | 5623 | 5852.5 | 5699 | 6734.5 | 6755 | 6767.5 | 5828.5 | 5793.5 | 4397 | 4662 | 4532.5 | 3529.5 | 4115.5 | 4298 | 3401 | 3709.5 | 3788 | 3813.5 | 3619 | 3615.5
VOMCOSTS - VOM Costs
MEAN | 4510222.4161 | 4372102.1377 | 4463715.563 | 4644766.3368 | 4689313.6288 | 4789256.129 | 4780346.8491 | 4533814.7034 | 4570699.162 | 4532023.6328 | 4647105.6927 | 4789529.6417 | 4702264.8051 | 4724670.2188 | 4855685.7752 | 4631523.3909 | 4503606.6197 | 4625374.9868 | 4489578.4482 | 4413080.5011
P5 | 3638552.1798 | 3096661.4977 | 3168694.0103 | 3496255.356 | 3679031.9393 | 3616859.5027 | 3361806.5193 | 3466479.9956 | 3196682.6486 | 3491524.8291 | 3489094.4161 | 3589075.6566 | 3688560.7362 | 3607190.2699 | 3714484.9375 | 3551170.8888 | 3493630.2207 | 3517291 | 3536041.0089 | 3304393.8362
P95 | 5273823.1535 | 5287813.0318 | 5472514.4822 | 5640455.4947 | 5615490.0933 | 5619828.1683 | 6086386.1828 | 6004476.6927 | 6442045.9098 | 5852848.6321 | 6097248.9973 | 6122717.1655 | 6193119.0218 | 6327389.222 | 6075799.373 | 5609574.0334 | 5771592.4377 | 5758673.818 | 5567429.3141 | 5425193.5297
Hydro
IRP Black Eagle 2018
NETPOS - Net Position (MWh)
MEAN | 129683.1217 | 130010.8029 | 129700.5374 | 129692.7763 | 129696.4655 | 130011.7908 | 129685.7463 | 129653.941 | 129678.4672 | 130000.1165 | 129679.632 | 129662.4037 | 129686.5625 | 130022.9277 | 129679.2166 | 129692.7654 | 129692.1171 | 130011.4914 | 129676.0265 | 129667.7282
P5 | 119748.7801 | 119958.8538 | 119133.9179 | 119529.3532 | 120960.8894 | 118567.6848 | 120231.845 | 120230.145 | 118730.4764 | 120718.003 | 119166.0129 | 120671.0601 | 119410.8307 | 120905.0676 | 120858.1757 | 119449.2166 | 119580.3843 | 120868.2501 | 117037.0453 | 120629.8108
P95 | 138756.2561 | 138021.2647 | 139817.916 | 137912.414 | 138519.1923 | 139730.1438 | 138974.9157 | 138562.6291 | 137945.3353 | 138633.7047 | 138807.088 | 137994.2313 | 138701.1642 | 139121.1558 | 140013.7343 | 140265.227 | 139054.796 | 138549.7452 | 140234.9035 | 138879.0048
NETREVENUE - Net Revenue $
MEAN | 1674163.4034 | 2009122.8044 | 2047750.7584 | 1965454.4504 | 1891582.8241 | 1778014.6784 | 1655962.7991 | 1546387.0046 | 1429059.514 | 1436774.9628 | 1438265.6002 | 1452778.744 | 1456038.6221 | 1474150.7684 | 1474827.9845 | 1480489.9489 | 1489570.939 | 1499027.4069 | 1501695.2625 | 1496661.2382
P5 | 1074637.5523 | 1287797.9397 | 1254966.3549 | 1043564.4392 | 1120972.3194 | 1036128.0628 | 963640.1006 | 1015435.7397 | 864552.1356 | 966409.6375 | 894696.1577 | 881219.9068 | 1009233.352 | 910976.8681 | 946551.0057 | 927652.3233 | 1022852.0361 | 997940.4212 | 1024125.9986 | 975347.706
P95 | 2276144.6972 | 2856264.9344 | 2902668.441 | 2962590.3799 | 2840843.0793 | 2526922.901 | 2439055.4194 | 2372021.7713 | 2378481.7962 | 2178091.9875 | 2201486.2687 | 1998781.2064 | 2114850.4092 | 2308838.3145 | 2065967.048 | 2171961.3824 | 2111199.4158 | 2142180.4644 | 2026751.6313 | 2031692.2968
IRP Black Eagle 2018 Upgrade U1
NETPOS - Net Position (MWh)
MEAN | 8.6686 | 8.6709 | 8492.8018 | 8436.1587 | 8464.614 | 8496.9852 | 8486.9124 | 8474.8897 | 8469.1637 | 8490.3958 | 8451.819 | 8460.452 | 8486.8477 | 8505.4594 | 8460.2429 | 8473.0688 | 8481.5755 | 8504.6026 | 8462.2984 | 8484.6729
P5 | 7.8204 | 7.4405 | 8244.7221 | 8100.2441 | 8100.3863 | 8176.0154 | 8176.0372 | 8094.2597 | 8200.0158 | 8144.8146 | 8135.7425 | 8173.4344 | 8197.5448 | 8168.3005 | 8246.3353 | 8115.126 | 8162.5861 | 8150.6496 | 8151.7247 | 8219.8135
P95 | 9.6973 | 9.6525 | 8687.7121 | 8687.3885 | 8670.4921 | 8689.7176 | 8675.7875 | 8683.5435 | 8662.7835 | 8695.8618 | 8687.9493 | 8675.8099 | 8678.0533 | 8707.7677 | 8673.0075 | 8669.352 | 8673.5762 | 8689.4212 | 8654.3223 | 8674.6894
NETREVENUE - Net Revenue $
MEAN | 73.5361 | 118.6177 | 138679.7818 | 132039.8812 | 128062.7166 | 120863.8278 | 113051.075 | 105946.4571 | 98222.242 | 98926.6818 | 99068.1708 | 99952.4436 | 100707.7211 | 101750.9154 | 101742.16 | 102278.6025 | 102651.7363 | 103572.117 | 103440.6909 | 104031.2496
P5 | 39.7552 | 67.4076 | 88772.2143 | 73146.3142 | 79239.6587 | 70548.9913 | 67023.4073 | 69267.6779 | 59482.9014 | 65982.3793 | 62364.7638 | 63376.0376 | 69565.1962 | 63741.9773 | 66398.8669 | 66654.6867 | 71583.8004 | 68728.2024 | 72266.048 | 68451.1988
P95 | 119.7887 | 192.9167 | 197994.4961 | 199542.447 | 191232.1146 | 167987.1232 | 161095.7096 | 164578.0868 | 165264.65 | 145172.6273 | 148458.9617 | 138175.2596 | 145948.7487 | 161367.8948 | 140435.1985 | 143977.8617 | 143667.2152 | 144339.8083 | 139788.4152 | 138665.0444
IRP Cochrane 2018
NETPOS - Net Position (MWh)
MEAN | 265857.2301 | 266534.9011 | 265891.1752 | 265860.9074 | 265785.8651 | 266466.3149 | 265812.7622 | 265860.4997 | 265808.1368 | 266479.5927 | 265792.7475 | 265840.2533 | 265869.435 | 266499.8008 | 265845.9876 | 265830.0988 | 265861.7599 | 266447.2005 | 265773.2669 | 265769.6677
P5 | 247819.8155 | 249577.0691 | 245792.1291 | 250221.2628 | 248087.791 | 248634.6124 | 247189.4462 | 249826.9197 | 248566.9235 | 244983.5409 | 250288.743 | 246516.3127 | 249375.6136 | 248888.0334 | 247754.4264 | 247509.7134 | 248184.8809 | 251056.3904 | 247293.6851 | 249360.0272
P95 | 284016.2947 | 282242.3827 | 283047.5748 | 280246.4734 | 280587.6604 | 282316.8508 | 286757.4739 | 281408.9796 | 279337.5678 | 282741.242 | 282466.5543 | 282577.2886 | 284189.0292 | 281951.2871 | 284354.2991 | 283002.8686 | 283907.8834 | 284362.476 | 284860.5063 | 281084.692
NETREVENUE - Net Revenue $
MEAN | 3352205.3599 | 4032465.3142 | 4108634.184 | 3931938.3173 | 3785372.8423 | 3558266.0602 | 3299863.9784 | 3081647.0308 | 2830403.012 | 2845882.0926 | 2854002.8798 | 2874076.7312 | 2884247.4088 | 2919524.821 | 2911005.4639 | 2924867.7719 | 2944592.5238 | 2958679.0015 | 2960616.0938 | 2943649.1977
P5 | 2152547.1116 | 2521195.8339 | 2508172.3669 | 2093933.6191 | 2250104.0845 | 2052483.8157 | 1837774.2979 | 1951291.5744 | 1698703.2364 | 1884375.1047 | 1734582.9068 | 1739731.0516 | 1927999.5359 | 1811703.7589 | 1873648.4981 | 1854308.3471 | 2039516.6838 | 1930139.9719 | 1985517.8436 | 1915781.6387
P95 | 4652799.4677 | 5717583.3171 | 6076824.8763 | 6042863.7149 | 5661995.4027 | 5006731.6683 | 4892459.2745 | 4736074.626 | 4874222.174 | 4297080.0144 | 4358949.0719 | 3912599.0595 | 4227998.8638 | 4630852.3619 | 4002972.7273 | 4295881.0312 | 4177307.5156 | 4203653.8304 | 4010301.2665 | 4023841.905
IRP Hauser 2018
NETPOS - Net Position (MWh)
MEAN | 122995.5444 | 123285.1465 | 123001.4643 | 123002.3401 | 123012.9645 | 123296.6614 | 123007.5643 | 123014.7024 | 123013.9134 | 123291.4695 | 123010.2654 | 123006.5985 | 123006.2713 | 123280.5279 | 123001.7793 | 123012.1676 | 123003.6181 | 123291.3884 | 123007.5512 | 122999.041
P5 | 112733.8591 | 112175.1061 | 112249.1171 | 112582.5498 | 112843.2665 | 112668.5022 | 112626.7511 | 113820.8122 | 111271.8244 | 114052.9585 | 111871.735 | 112765.7836 | 113573.6208 | 112379.5952 | 110069.2122 | 111419.0425 | 112738.6816 | 113413.0656 | 111023.8909 | 113596.4673
P95 | 132229.0122 | 131316.7497 | 131628.8114 | 131206.5897 | 131479.1799 | 131531.153 | 132030.6537 | 131329.24 | 130519.8076 | 130777.0269 | 131668.4191 | 130972.7298 | 131719.8324 | 132657.9767 | 132460.891 | 132180.8512 | 131904.6896 | 132386.2047 | 132253.068 | 131336.5071
NETREVENUE - Net Revenue $
MEAN | 1654237.4192 | 1971003.907 | 2010736.9759 | 1927881.1765 | 1859721.016 | 1754549.6703 | 1639767.7899 | 1533007.9829 | 1422305.0762 | 1434732.7293 | 1437473.5561 | 1451899.0824 | 1457698.4068 | 1472094.8545 | 1476105.9678 | 1482551.6748 | 1492276.9519 | 1499587.5828 | 1504427.2915 | 1506639.2482
P5 | 1075307.3511 | 1262646.1836 | 1242829.972 | 1038896.6821 | 1089584.3263 | 1024442.465 | 958165.2787 | 1027464.5514 | 870968.3491 | 958272.755 | 907668.5932 | 904469.2738 | 1015727.856 | 904473.2493 | 964377.2199 | 956469.3668 | 1016841.2706 | 994233.7954 | 1045432.1678 | 986704.9231
P95 | 2253141.1992 | 2798089.4876 | 2889785.1446 | 2951670.4903 | 2800540.8578 | 2458208.2175 | 2394310.5304 | 2323934.9251 | 2382960.8401 | 2207950.1156 | 2177164.1028 | 1993607.5153 | 2088451.9354 | 2293444.58 | 2028689.5709 | 2138688.8707 | 2111618.1184 | 2115470.421 | 2042157.1369 | 2025570.3357
IRP Hauser 2018 Upgrade U2 & U5
NETPOS - Net Position (MWh)
MEAN | 20.1544 | 6318.2129 | 10802.4094 | 11592.5064 | 11593.3131 | 11593.3126 | 11593.1151 | 11593.4547 | 11593.3136 | 11592.7893 | 11593.2755 | 11593.1631 | 11592.9728 | 11592.0761 | 11592.5762 | 11593.4013 | 11592.7903 | 11592.9901 | 11593.1156 | 11592.1609
P5 | 18.6482 | 5709.4939 | 9820.8782 | 10545.1462 | 10711.2358 | 10620.3693 | 10599.9868 | 10748.1474 | 10512.9432 | 10728.4819 | 10549.6079 | 10609.0662 | 10694.4801 | 10552.6963 | 10432.9178 | 10475.8262 | 10619.5149 | 10647.1744 | 10445.0209 | 10595.3911
P95 | 21.9931 | 6728.0514 | 11582.6202 | 12415.1973 | 12472.93 | 12417.401 | 12492.62 | 12418.338 | 12315.3564 | 12348.2448 | 12568.005 | 12375.2084 | 12449.9687 | 12448.0844 | 12578.8117 | 12472.4426 | 12407.2606 | 12481.8515 | 12442.9322 | 12411.8354
NETREVENUE - Net Revenue $
MEAN | 173.8382 | 99097.6982 | 169704.409 | 176285.1431 | 169680.6988 | 159166.7818 | 148714.0027 | 138603.4852 | 128265.9558 | 129014.4338 | 129461.2228 | 130671.0887 | 131109.1547 | 132124.7076 | 132646.3999 | 133266.9452 | 133951.9069 | 134226.0956 | 134898.1459 | 135088.683
P5 | 85.7321 | 68300.015 | 105312.3526 | 91330.9987 | 97090.2098 | 93842.9295 | 85786.7774 | 90639.028 | 78892.3708 | 85038.9025 | 80560.7286 | 79729.4198 | 90907.9499 | 81505.8699 | 87501.1266 | 85936.3329 | 90036.7572 | 87857.8898 | 92897.691 | 88538.1167
P95 | 271.9668 | 141441.4028 | 244210.3006 | 269581.9103 | 257576.9183 | 222710.1109 | 216557.2516 | 212936.6321 | 214402.0585 | 199342.4362 | 196065.3433 | 179024.2497 | 190417.4054 | 209354.2165 | 182476.767 | 191292.5033 | 188237.8315 | 191975.1282 | 184170.9736 | 179684.5343
IRP Holter 2018
NETPOS - Net Position (MWh)
MEAN | 282683.7601 | 283636.6883 | 283125.7216 | 283309.6447 | 282611.3975 | 283742.9761 | 283357.3736 | 282345.9901 | 283110.0115 | 283480.5062 | 283164.2256 | 282750.9863 | 282436.6943 | 283973.7677 | 281309.8436 | 283231.3646 | 282015.1011 | 283816.542 | 283447.7896 | 283304.7455
P5 | 144999.4216 | 147504.7952 | 145854.0777 | 163563.6537 | 148366.4813 | 144191.6254 | 161854.6538 | 168010.4715 | 149640.9697 | 173628.6162 | 165995.439 | 144464.7202 | 151356.4056 | 150336.9228 | 160712.1619 | 144229.2024 | 158031.5462 | 146624.9253 | 147390.3816 | 145194.4375
P95 | 404839.5005 | 400244.7268 | 391834.3605 | 403016.8847 | 411268.923 | 418298.5598 | 415427.3953 | 416193.7463 | 407327.2055 | 408124.8247 | 410668.7724 | 400439.2821 | 430775.3737 | 403743.0455 | 409116.1019 | 413564.9225 | 411516.7373 | 418912.9373 | 425665.3612 | 395524.7362
NETREVENUE - Net Revenue $
MEAN | 3684183.2101 | 4410213.2093 | 4534427.454 | 4361230.0887 | 4194364.9029 | 3945210.2173 | 3694274.4272 | 3383128.1302 | 3143682.9253 | 3175191.2247 | 3190021.0541 | 3209444.3486 | 3212990.6452 | 3260686.9498 | 3269058.9503 | 3308988.7884 | 3298144.5296 | 3335401.2887 | 3331891.1419 | 3317905.8933
P5 | 1753256.7132 | 2304912.4066 | 2011640.7338 | 1837347.4538 | 1692462.0916 | 1900717.0028 | 1599538.7681 | 1888953.6902 | 1420261.8101 | 1770333.0691 | 1621781.9271 | 1488719.0004 | 1750421.1571 | 1726973.7879 | 1696100.4498 | 1629120.6657 | 1697038.9029 | 1527000.0367 | 1520823.5366 | 1792770.3995
P95 | 6011965.6005 | 7460781.0765 | 7301991.1456 | 7959793.7188 | 7164341.1975 | 6934495.1176 | 6439719.7103 | 5693676.9694 | 5484575.1979 | 5473729.5445 | 5411699.8154 | 5091752.142 | 5682416.7842 | 5610008.0793 | 5537074.8092 | 5810860.8458 | 5262340.7341 | 5813982.7379 | 5379974.6827 | 5420512.9286
IRP Madison 2018
NETPOS - Net Position (MWh)
MEAN | 60892.0775 | 61077.3393 | 60891.9085 | 60891.4869 | 60891.5576 | 61076.8658 | 60891.9408 | 60891.8469 | 60892.072 | 61077.0513 | 60892.143 | 60892.2961 | 60891.8375 | 61077.1075 | 60891.6076 | 60892.0973 | 60892.1882 | 61076.6354 | 60892.2274 | 60891.5106
P5 | 58902.8035 | 58998.3139 | 58729.599 | 59230.1712 | 59179.5376 | 58977.7512 | 59136.736 | 59330.5299 | 58637.5094 | 59233.2459 | 58629.5122 | 58890.454 | 58941.2697 | 59419.9654 | 59096.212 | 58792.8171 | 59067.3918 | 59353.5869 | 58472.8918 | 59258.6979
P95 | 63030.7129 | 62682.6205 | 62833.5174 | 62489.8822 | 62719.6204 | 62795.1583 | 62979.9137 | 62486.6418 | 62371.5439 | 62832.7319 | 62609.2081 | 62598.3087 | 62577.8407 | 62885.0836 | 63021.4378 | 62864.4497 | 62752.9297 | 62960.5423 | 62548.6679 | 62629.7864
NETREVENUE - Net Revenue $
MEAN | 817755.1971 | 976484.6712 | 993849.2717 | 952237.865 | 919400.9368 | 868517.8691 | 810770.1833 | 759737.6143 | 704191.3189 | 709293.8279 | 711525.486 | 717628.0277 | 720787.8273 | 729569.7719 | 729638.7922 | 733205.962 | 736992.822 | 742423.4603 | 743329.4577 | 744494.2275
P5 | 531619.1031 | 627942.1346 | 629554.8154 | 527579.4242 | 563925.1035 | 521352.9223 | 475577.3352 | 497805.9962 | 428749.1578 | 480725.8414 | 445752.2603 | 463809.45 | 497667.8277 | 464833.6893 | 477533.8107 | 469471.9512 | 510741.4522 | 488536.1345 | 512254.9649 | 491411.9933
P95 | 1117289.0824 | 1371486.0558 | 1433295.0711 | 1440826.9718 | 1380505.1464 | 1199963.0398 | 1167615.0097 | 1165948.6119 | 1190051.5389 | 1061459.568 | 1075051.9515 | 993476.9491 | 1031844.9119 | 1151774.5523 | 997267.4349 | 1052489.9856 | 1023930.4624 | 1041829.579 | 990623.3913 | 994119.477
IRP Morony 2018
NETPOS - Net Position (MWh)
MEAN | 261403.2171 | 262117.7878 | 261403.1415 | 261394.3842 | 261348.0387 | 262069.7141 | 261372.1641 | 261386.4629 | 261362.5462 | 262095.8637 | 261348.3676 | 261388.0833 | 261381.7857 | 262109.1821 | 261364.8681 | 261384.9143 | 261375.4063 | 262070.6445 | 261351.5594 | 261353.5243
P5 | 244081.4964 | 246853.7651 | 241780.8473 | 248045.2792 | 242930.4528 | 243783.2333 | 245093.2364 | 247224.4634 | 244610.3734 | 241384.4066 | 246521.737 | 246302.4654 | 245138.9563 | 245789.7727 | 244425.202 | 244434.0998 | 246287.1739 | 248371.3584 | 243243.5391 | 247158.2638
P95 | 277970.2656 | 277594.1697 | 278723.9417 | 274963.9786 | 276904.6363 | 278090.793 | 281125.9862 | 276368.1646 | 273603.2671 | 279840.071 | 276950.3699 | 276563.5552 | 277699.4465 | 277537.2352 | 278700.8007 | 276092.388 | 277961.2042 | 277518.5522 | 278217.5222 | 275665.4635
NETREVENUE - Net Revenue $
MEAN | 3395294.3225 | 4070222.4557 | 4146559.5027 | 3975029.0156 | 3828974.1169 | 3610370.5527 | 3359298.1722 | 3142176.6368 | 2898877.7661 | 2914972.9088 | 2925980.4859 | 2948751.1424 | 2959106.509 | 2996524.2404 | 2992840.0894 | 3002575.4789 | 3026663.2432 | 3045352.6124 | 3049883.0589 | 3033217.4693
P5 | 2204881.5165 | 2634527.3887 | 2561498.2637 | 2135959.7266 | 2277199.3279 | 2106255.3882 | 1916752.6343 | 2068870.395 | 1757516.1854 | 1980585.1543 | 1818247.041 | 1839951.3839 | 2027473.4892 | 1918240.6537 | 1932010.0638 | 1892231.4777 | 2080265.0584 | 2019938.4975 | 2070312.1109 | 1991529.2186
P95 | 4652857.8122 | 5685816.729 | 5979468.2385 | 6028652.9589 | 5688244.7235 | 5067925.4705 | 4945385.5883 | 4800106.5095 | 4925976.7897 | 4383836.4721 | 4423228.1661 | 4018798.0754 | 4285525.2063 | 4693356.4524 | 4114069.949 | 4418311.628 | 4269403.9926 | 4311909.5566 | 4112659.739 | 4145823.6641
IRP Mystic 2018
NETPOS - Net Position (MWh)
MEAN | 54233.0931 | 54333.8603 | 54231.2372 | 54229.3485 | 54231.1951 | 54332.5114 | 54230.2206 | 54228.8729 | 54229.6009 | 54334.5277 | 54231.0145 | 54230.4703 | 54231.9416 | 54336.065 | 54229.6719 | 54230.3265 | 54231.1647 | 54334.2072 | 54230.2487 | 54229.05
P5 | 53097.4719 | 53177.2924 | 52965.1303 | 53047.5058 | 53218.4002 | 53180.5456 | 53100.6161 | 53226.9821 | 53017.8416 | 53164.3799 | 53162.9492 | 53225.1319 | 53119.2545 | 53163.2998 | 52900.9688 | 53102.5476 | 53174.0398 | 53414.8953 | 52818.0778 | 53160.1938
P95 | 55530.984 | 55408.1944 | 55328.1331 | 55413.4401 | 55357.5773 | 55391.9442 | 55383.6127 | 55056.2655 | 55251.7194 | 55514.4099 | 55236.1638 | 55392.5378 | 55069.849 | 55452.9644 | 55426.5993 | 55230.9337 | 55309.5909 | 55298.469 | 55422.3292 | 55270.563
NETREVENUE - Net Revenue $
MEAN | 809800.7264 | 912327.5035 | 932708.4119 | 896090.0648 | 870674.0858 | 827080.9172 | 779143.5951 | 734435.032 | 687291.5228 | 692252.4897 | 697809.9607 | 703443.7526 | 707360.1021 | 717613.5136 | 717532.8179 | 724224.8245 | 727168.6251 | 733049.7146 | 733843.1636 | 739406.3621
P5 | 536615.6597 | 599258.6289 | 604339.1681 | 509195.2778 | 543428.5559 | 509773.3002 | 479977.8418 | 502735.756 | 422000.6897 | 467687.8238 | 456750.7397 | 473603.5006 | 496478.6831 | 477503.7415 | 481583.0729 | 479942.2435 | 514418.9381 | 496638.7449 | 524258.8274 | 492699.5869
P95 | 1088896.7812 | 1264632.9924 | 1328986.3627 | 1313904.4204 | 1259180.3022 | 1120992.3292 | 1097045.7113 | 1121166.4121 | 1135539.4795 | 1025268.9247 | 1031825.8908 | 977954.4718 | 1004137.8983 | 1122899.2114 | 971508.2575 | 1003428.2223 | 987932.7432 | 1012400.8202 | 977901.9378 | 1001107.7208
IRP Rainbow 2018
NETPOS - Net Position (MWh)
MEAN | 356220.6104 | 357171.3419 | 356262.258 | 356222.7181 | 356199.6734 | 357134.6229 | 356229.5952 | 356203.0278 | 356169.6252 | 357087.0075 | 356199.198 | 356233.6349 | 356215.3559 | 357094.129 | 356215.5512 | 356219.6681 | 356223.5392 | 357087.5978 | 356157.3312 | 356184.1901
P5 | 338152.9945 | 339954.2123 | 336803.9961 | 339653.8962 | 337323.0482 | 340813.0204 | 339399.2291 | 341266.0462 | 335917.8272 | 339475.3152 | 338702.328 | 339177.8685 | 340110.9154 | 341425.2134 | 339190.4736 | 337118.8086 | 341053.6578 | 343047.1979 | 336010.7143 | 341118.4581
P95 | 374388.4683 | 372220.6924 | 372772.012 | 370306.7398 | 370848.1174 | 371829.7994 | 373864.2602 | 370378.3047 | 369061.5236 | 373904.2186 | 373734.0526 | 372103.4226 | 371954.5282 | 373086.3717 | 375922.7487 | 371523.9492 | 371633.7882 | 373073.1193 | 373734.1839 | 372217.8606
NETREVENUE - Net Revenue $
MEAN | 4580417.7245 | 5500734.2102 | 5598758.6284 | 5358132.1927 | 5165562.0945 | 4861638.206 | 4522213.4438 | 4227070.6102 | 3896408.0712 | 3914780.8701 | 3929395.1079 | 3958202.1417 | 3970136.6557 | 4021168.7402 | 4017143.6308 | 4028999.3371 | 4053358.9742 | 4082266.6202 | 4084058.1844 | 4075267.2682
P5 | 2955448.5494 | 3498914.5356 | 3488421.6959 | 2913261.2469 | 3117614.4627 | 2820264.2414 | 2587055.8034 | 2718712.2644 | 2361408.0543 | 2584185.5893 | 2439138.5864 | 2458269.0045 | 2692941.5995 | 2537603.6495 | 2585909.8775 | 2552129.8648 | 2811119.2972 | 2666596.2898 | 2747405.2284 | 2686484.2576
P95 | 6317081.874 | 7742097.873 | 8102751.3003 | 8167777.612 | 7803251.1021 | 6778509.865 | 6614464.8087 | 6502931.8241 | 6616372.1581 | 5822714.1006 | 5960197.8954 | 5462298.077 | 5820863.349 | 6404530.5693 | 5534344.3334 | 5915005.6761 | 5654154.8455 | 5777339.3343 | 5508408.4963 | 5497429.9374
IRP Ryan 2018
NETPOS - Net Position (MWh)
MEAN | 425721.7673 | 426872.7914 | 425767.3564 | 425767.1355 | 425750.3594 | 426857.6546 | 425764.4871 | 425748.029 | 425753.8721 | 426821.9841 | 425727.7867 | 425758.5423 | 425766.0219 | 426843.4308 | 425757.3822 | 425740.9653 | 425756.0523 | 426830.7073 | 425756.3051 | 425729.7244
P5 | 411661.9025 | 413445.8033 | 412322.0283 | 414887.8639 | 413666.4986 | 413168.5632 | 412922.4116 | 415251.7031 | 411503.641 | 414370.626 | 413983.9657 | 414824.0729 | 413583.0579 | 416080.8511 | 413631.4659 | 411783.6242 | 415285.0186 | 417757.372 | 410329.2637 | 415143.3282
P95 | 438600.4853 | 438675.3299 | 439109.0729 | 436761.7889 | 436055.9083 | 438252.3025 | 438854.2383 | 436573.8516 | 436003.0739 | 438091.4297 | 438446.9696 | 436875.5215 | 437570.1166 | 439235.7836 | 440219.0595 | 437763.9882 | 437367.6895 | 437503.4971 | 439623.0136 | 437313.0549
NETREVENUE - Net Revenue $
MEAN | 5566171.323 | 6688884.994 | 6807437.5392 | 6520418.3568 | 6286370.772 | 5928940.1209 | 5528915.2472 | 5169063.3968 | 4772585.2959 | 4805961.9329 | 4826161.5725 | 4862635.9232 | 4879249.3495 | 4939443.9142 | 4936769.9959 | 4954016.1003 | 4984696.1809 | 5016538.006 | 5019301.8175 | 5022713.1725
P5 | 3628651.0559 | 4281000.8119 | 4278923.0187 | 3574949.1547 | 3865453.0008 | 3518252.0127 | 3209159.0181 | 3363513.4669 | 2885549.1647 | 3195847.28 | 3024600.8431 | 3076307.4159 | 3352578.9171 | 3137441.0084 | 3179872.7055 | 3154173.0092 | 3463437.3167 | 3281841.2815 | 3433275.9986 | 3303233.1574
P95 | 7642375.2844 | 9386736.6819 | 9834575.4592 | 9937525.4039 | 9419512.956 | 8166658.2538 | 7986757.7256 | 7951378.4952 | 8061197.8404 | 7132218.6852 | 7334894.3877 | 6777121.2248 | 7130483.7827 | 7842917.9909 | 6748683.7839 | 7171959.0025 | 6922765.6678 | 7069298.2081 | 6818623.026 | 6736346.4948
IRP Thompson 2018
NETPOS - Net Position (MWh)
MEAN | 499635.4428 | 500913.1564 | 499606.5051 | 499707.1488 | 499665.9837 | 500842.3181 | 499577.0061 | 499854.5934 | 499670.5556 | 500640.6201 | 499640.805 | 499507.5103 | 499767.358 | 500736.9909 | 499740.4252 | 499643.2087 | 499632.2067 | 500823.0858 | 499500.9757 | 499580.3723
P5 | 461174.4544 | 466182.1974 | 456941.8657 | 463495.6973 | 468365.4157 | 464249.6667 | 463609.3701 | 467243.5732 | 461021.5066 | 466353.4822 | 461794.6019 | 469457.706 | 464957.4945 | 466399.1547 | 464572.0758 | 461014.2335 | 468227.9944 | 472714.2271 | 453477.8045 | 466870.1636
P95 | 535410.948 | 533521.7929 | 540542.4031 | 529116.6527 | 534522.4348 | 533424.9872 | 542389.6183 | 534055.0682 | 534605.9431 | 532851.7567 | 533644.0917 | 528556.1483 | 532592.6827 | 539410.7286 | 543415.9578 | 535043.2257 | 531194.8365 | 531551.9316 | 539355.3421 | 532995.6028
NETREVENUE - Net Revenue $
MEAN | 6224108.7617 | 7590817.1731 | 7734024.319 | 7397551.9086 | 7128303.383 | 6687313.9545 | 6217103.0521 | 5796539.5237 | 5330304.1609 | 5345833.7314 | 5349796.2311 | 5406534.8993 | 5420181.3096 | 5492448.8823 | 5478883.9812 | 5492082.9294 | 5528086.6132 | 5565166.4025 | 5574826.2185 | 5525220.2605
P5 | 3999929.8548 | 4778344.3026 | 4710140.4355 | 3900059.6739 | 4181547.4155 | 3796513.0585 | 3521885.6644 | 3719475.1393 | 3201402.6147 | 3556567.4675 | 3321284.2998 | 3170744.2987 | 3658207.7149 | 3408717.4701 | 3498993.5332 | 3411639.7328 | 3802221.8103 | 3648464.2732 | 3700246.7698 | 3585417.0896
P95 | 8619529.4142 | 10652536.083 | 11024739.6584 | 11337218.9198 | 10827847.9084 | 9473711.8764 | 9188336.4364 | 9024861.1654 | 9021051.8139 | 8135072.0546 | 8172050.3134 | 7375398.8104 | 8046579.8431 | 8714448.1517 | 7745946.2068 | 8338869.3572 | 7870643.7871 | 7969749.5786 | 7560956.8976 | 7526192.6442
Hydro - Total
NETPOS - Net Position (MWh)
MEAN | 2459354.6876 | 2472280.6997 | 2479176.5163 | 2480106.5555 | 2479251.4275 | 2485921.728 | 2480008.8878 | 2479256.3106 | 2479751.278 | 2485391.9243 | 2479731.2798 | 2479324.3941 | 2479333.0843 | 2486071.4649 | 2478089.1525 | 2479944.0467 | 2478757.5195 | 2485887.0929 | 2479848.6958 | 2479786.3879
P5 | 2209537.2819 | 2238088.2431 | 2240524.8951 | 2266482.1318 | 2267518.7301 | 2238396.5678 | 2256599.7562 | 2273416.5241 | 2212035.3546 | 2264792.775 | 2248337.4468 | 2260978.5121 | 2243142.5681 | 2254416.8505 | 2250859.9343 | 2226353.3097 | 2277531.9404 | 2270768.0648 | 2199859.0555 | 2254520.1274
P95 | 2690740.0694 | 2677320.5532 | 2697542.5521 | 2696002.0947 | 2690509.6677 | 2709195.1794 | 2738894.4216 | 2704883.5171 | 2678126.3629 | 2695728.5215 | 2721095.4261 | 2694163.0567 | 2709535.3637 | 2703573.9234 | 2713833.6394 | 2698280.8348 | 2709927.3737 | 2726031.9317 | 2739636.4355 | 2693906.5721
NETREVENUE - Net Revenue $
MEAN | 31758584.822 | 38261492.5587 | 39223271.2358 | 37594288.4607 | 36228070.3897 | 34099932.8562 | 31769077.766 | 29617742.9046 | 27341596.8611 | 27503617.8858 | 27588961.3279 | 27816018.3254 | 27899613.7118 | 28257102.0793 | 28238196.2339 | 28367548.364 | 28518155.0462 | 28715290.3085 | 28742210.5271 | 28644294.2702
P5 | 20804643.1405 | 24655225.6233 | 23923785.2884 | 19967299.5042 | 21059668.6317 | 19888957.4467 | 18083295.4989 | 19439997.0342 | 16940539.3968 | 18712079.4765 | 16965815.576 | 16927916.538 | 19274530.6909 | 17633888.249 | 18385194.0945 | 18086940.4171 | 19418771.9799 | 18457718.4061 | 19924416.5525 | 18301559.7432
P95 | 43155820.8937 | 53734390.2698 | 56356906.3305 | 57984591.7897 | 54709378.203 | 48580771.2605 | 47239844.0338 | 45832278.9946 | 45834428.6981 | 42158347.434 | 41687409.4587 | 37715472.1919 | 40598948.4982 | 45119835.4392 | 39737553.4007 | 42333294.931 | 40180122.1171 | 40733841.502 | 39478256.0797 | 39128109.2995
Load
NWE Load 2018 incl DSM and NEM main - with EPD
NETPOS - Net Position (MWh)
MEAN | -6749899.0087 | -6758899.002 | -6762855.0323 | -6764191.9624 | -6797435.976 | -6812014.0084 | -6828789.0171 | -6847137.9552 | -6866080.0351 | -6887549.0525 | -6913718.9861 | -6942620.9808 | -6971719.0084 | -7001419.9887 | -7031862.9739 | -7062794.0014 | -7094165.0067 | -7125357.9859 | -7191425.0216 | -7256893.9787
P5 | -6815241.92 | -6844824.865 | -6834512.275 | -6841382.415 | -6880743.39 | -6896538.19 | -6908377.18 | -6950745.845 | -6952150.02 | -6964342.15 | -6994041.66 | -7028818.855 | -7056435.37 | -7074494.07 | -7142946.435 | -7154153.23 | -7167520.745 | -7233554.465 | -7281065.1 | -7337518.9
P95 | -6681956.6 | -6683342.8 | -6688182.225 | -6675627.75 | -6718694.62 | -6744412.43 | -6746084.555 | -6770882.33 | -6790760.02 | -6798294.13 | -6839090.845 | -6860633.045 | -6898491.97 | -6913129.885 | -6940880.995 | -6981192.77 | -7018813.785 | -7043911.24 | -7101861.185 | -7183745.01
NETREVENUE - Net Revenue $
MEAN | -137998542.5754 | -155110309.2578 | -157954311.499 | -160150601.1129 | -164386969.1873 | -159080060.9173 | -153428591.7219 | -148119019.8915 | -142411847.2598 | -143468757.6106 | -144823453.7234 | -146183623.1263 | -147355569.3234 | -148908374.1084 | -149728468.3603 | -150971983.4658 | -152053954.4652 | -153289407.2286 | -155128448.5368 | -157039459.3665
P5 | -173868676.6405 | -201819999.8769 | -209671508.182 | -218439760.5776 | -216003235.3367 | -197619204.7352 | -195246369.3822 | -197702918.0779 | -202762021.2952 | -184746277.4976 | -192805163.9403 | -182745813.3497 | -189720894.5263 | -203799246.2169 | -182066214.7913 | -189453478.6263 | -186520690.8352 | -189401008.0764 | -189631133.4272 | -190319469.7427
P95 | -105127253.2362 | -114415960.9999 | -114929178.9083 | -109784761.0744 | -122969621.503 | -118047940.9572 | -112847940.0155 | -116689300.2202 | -109288642.4916 | -114867174.7003 | -113475125.0961 | -114274444.5517 | -120490545.2911 | -116651809.1539 | -117381474.7183 | -118584087.2939 | -123746512.6639 | -120563378.4998 | -125443831.9945 | -122642427.3483
Load - Total
NETPOS - Net Position (MWh)
MEAN | -6749899.0087 | -6758899.002 | -6762855.0323 | -6764191.9624 | -6797435.976 | -6812014.0084 | -6828789.0171 | -6847137.9552 | -6866080.0351 | -6887549.0525 | -6913718.9861 | -6942620.9808 | -6971719.0084 | -7001419.9887 | -7031862.9739 | -7062794.0014 | -7094165.0067 | -7125357.9859 | -7191425.0216 | -7256893.9787
P5 | -6815241.92 | -6844824.865 | -6834512.275 | -6841382.415 | -6880743.39 | -6896538.19 | -6908377.18 | -6950745.845 | -6952150.02 | -6964342.15 | -6994041.66 | -7028818.855 | -7056435.37 | -7074494.07 | -7142946.435 | -7154153.23 | -7167520.745 | -7233554.465 | -7281065.1 | -7337518.9
P95 | -6681956.6 | -6683342.8 | -6688182.225 | -6675627.75 | -6718694.62 | -6744412.43 | -6746084.555 | -6770882.33 | -6790760.02 | -6798294.13 | -6839090.845 | -6860633.045 | -6898491.97 | -6913129.885 | -6940880.995 | -6981192.77 | -7018813.785 | -7043911.24 | -7101861.185 | -7183745.01
NETREVENUE - Net Revenue $
MEAN | -137998542.5754 | -155110309.2578 | -157954311.499 | -160150601.1129 | -164386969.1873 | -159080060.9173 | -153428591.7219 | -148119019.8915 | -142411847.2598 | -143468757.6106 | -144823453.7234 | -146183623.1263 | -147355569.3234 | -148908374.1084 | -149728468.3603 | -150971983.4658 | -152053954.4652 | -153289407.2286 | -155128448.5368 | -157039459.3665
P5 | -173868676.6405 | -201819999.8769 | -209671508.182 | -218439760.5776 | -216003235.3367 | -197619204.7352 | -195246369.3822 | -197702918.0779 | -202762021.2952 | -184746277.4976 | -192805163.9403 | -182745813.3497 | -189720894.5263 | -203799246.2169 | -182066214.7913 | -189453478.6263 | -186520690.8352 | -189401008.0764 | -189631133.4272 | -190319469.7427
P95 | -105127253.2362 | -114415960.9999 | -114929178.9083 | -109784761.0744 | -122969621.503 | -118047940.9572 | -112847940.0155 | -116689300.2202 | -109288642.4916 | -114867174.7003 | -113475125.0961 | -114274444.5517 | -120490545.2911 | -116651809.1539 | -117381474.7183 | -118584087.2939 | -123746512.6639 | -120563378.4998 | -125443831.9945 | -122642427.3483
Physical Instrument
2018 Small QF - Aggregated Hydro Esc
NETPOS - Net Position (MWh)
MEAN | 96370.47 | 96370.47 | 96370.47 | 96370.47 | 96370.47 | 73512 | 43419.18 | 43419.18 | 43419.18 | 43419.18 | 43419.18 | 43419.18 | 43419.18 | 6354.1
P5 | 96370.47 | 96370.47 | 96370.47 | 96370.47 | 96370.47 | 73512 | 43419.18 | 43419.18 | 43419.18 | 43419.18 | 43419.18 | 43419.18 | 43419.18 | 6354.1
P95 | 96370.47 | 96370.47 | 96370.47 | 96370.47 | 96370.47 | 73512 | 43419.18 | 43419.18 | 43419.18 | 43419.18 | 43419.18 | 43419.18 | 43419.18 | 6354.1
NETREVENUE - Net Revenue $
MEAN | -5459962.1404 | -5272398.3094 | -5238780.0971 | -5292441.9564 | -5360460.7576 | -4237371.094 | -2510089.3629 | -2544608.9002 | -2582567.7076 | -2582471.1251 | -2580296.6607 | -2577118.7604 | -2576378.8933 | -412930.8372
P5 | -5868765.6259 | -5780878.4503 | -5780607.7747 | -5941882.6173 | -5874795.4654 | -4602880.8315 | -2709918.6131 | -2705563.6487 | -2748931.7467 | -2733640.1012 | -2743860.245 | -2724958.136 | -2713747.6602 | -431321.3131
P95 | -5014598.2685 | -4688239.2681 | -4608002.2924 | -4588861.3391 | -4713706.709 | -3908957.7643 | -2306931.9375 | -2320030.0329 | -2339758.4186 | -2363018.0783 | -2369067.7514 | -2379669.9911 | -2392682.2008 | -384428.8904
2018 Small QF - Aggregated Hydro Fixed
NETPOS - Net Position (MWh)
MEAN | 6842.06 | 6602.83 | 5793.42 | 5793.42 | 5793.42 | 5793.42 | 5793.42 | 5793.42 | 5793.42 | 5793.42 | 5793.42 | 5793.42 | 5793.42 | 5793.42 | 5793.42 | 5573.55 | 5364.26 | 5364.26 | 257.39
P5 | 6842.06 | 6602.83 | 5793.42 | 5793.42 | 5793.42 | 5793.42 | 5793.42 | 5793.42 | 5793.42 | 5793.42 | 5793.42 | 5793.42 | 5793.42 | 5793.42 | 5793.42 | 5573.55 | 5364.26 | 5364.26 | 257.39
P95 | 6842.06 | 6602.83 | 5793.42 | 5793.42 | 5793.42 | 5793.42 | 5793.42 | 5793.42 | 5793.42 | 5793.42 | 5793.42 | 5793.42 | 5793.42 | 5793.42 | 5793.42 | 5573.55 | 5364.26 | 5364.26 | 257.39
NETREVENUE - Net Revenue $
MEAN | -330260.5694 | -304536.5369 | -265490.8026 | -268746.0204 | -272650.5514 | -277783.4388 | -282898.6828 | -287737.0322 | -293022.6047 | -292797.4163 | -292441.1095 | -292068.4148 | -291814.6146 | -291284.2697 | -291204.1666 | -279869.4466 | -269241.0098 | -269108.7416 | -14451.2704
P5 | -358477.4547 | -339197.6871 | -298002.8045 | -307312.5022 | -303456.3955 | -306164.7247 | -311296.6798 | -310419.7086 | -317982.1406 | -312921.6398 | -314350.5149 | -313909.9924 | -311927.2955 | -313390.7698 | -313074.7688 | -301264.802 | -286573.8335 | -288245.9976 | -16313.8487
P95 | -299932.0108 | -265084.2092 | -227993.6306 | -226642.5584 | -233401.2583 | -251205.0481 | -251925.8515 | -252156.0751 | -253652.0198 | -265048.7856 | -259968.006 | -266251.5119 | -263699.9489 | -254536.4468 | -266686.7039 | -254823.5252 | -247565.6546 | -247131.0196 | -11837.62
2018 Small QF - Aggregated Hydro Index
NETPOS - Net Position (MWh)
MEAN | 1311.35 | 1312.63 | 1311.35 | 469.68
P5 | 1311.35 | 1312.63 | 1311.35 | 469.68
P95 | 1311.35 | 1312.63 | 1311.35 | 469.68
NETREVENUE - Net Revenue $
MEAN | -7859.0849 | -7869.5983 | -7829.1529 | -2849.8967
P5 | -13187.4463 | -14608.4904 | -14945.0112 | -6000.8156
P95 | -2156.7603 | -129.1634 | 293.4343 | 1464.6766
2018 Small QF - Aggregated Wind Fixed
NETPOS - Net Position (MWh)
MEAN | 29846.8 | 29846.8 | 29846.8 | 29846.8 | 29846.8 | 29846.8 | 18675.64 | 5311.5 | 5311.5 | 5311.5 | 5311.5 | 5311.5 | 5311.5 | 5311.5 | 5311.5 | 5311.5 | 5311.5 | 5311.5 | 5311.5 | 5311.5
P5 | 29846.8 | 29846.8 | 29846.8 | 29846.8 | 29846.8 | 29846.8 | 18675.64 | 5311.5 | 5311.5 | 5311.5 | 5311.5 | 5311.5 | 5311.5 | 5311.5 | 5311.5 | 5311.5 | 5311.5 | 5311.5 | 5311.5 | 5311.5
P95 | 29846.8 | 29846.8 | 29846.8 | 29846.8 | 29846.8 | 29846.8 | 18675.64 | 5311.5 | 5311.5 | 5311.5 | 5311.5 | 5311.5 | 5311.5 | 5311.5 | 5311.5 | 5311.5 | 5311.5 | 5311.5 | 5311.5 | 5311.5
NETREVENUE - Net Revenue $
MEAN | -1150597.9636 | -1064009.3743 | -1053763.0624 | -1074563.5014 | -1090577.0555 | -1117154.2746 | -747931.9415 | -206343.3961 | -211197.6914 | -210823.3736 | -210240.57 | -209728.5973 | -209229.9766 | -208659.1978 | -208270.2712 | -207925.4631 | -207560.1489 | -207154.5157 | -206806.6623 | -206451.8361
P5 | -1273397.6738 | -1239354.88 | -1239730.1547 | -1284695.2218 | -1265615.3867 | -1287608.811 | -858866.2025 | -230782.0223 | -237266.0483 | -232015.8993 | -234620.5887 | -233958.8493 | -230976.5475 | -233283.8547 | -232042.4442 | -232495.3251 | -229048.1284 | -231094.2776 | -228401.7505 | -231511.0612
P95 | -1021969.9761 | -876532.4451 | -835011.6205 | -829824.7663 | -875502.8055 | -946506.6776 | -644021.3044 | -168673.5084 | -164350.7792 | -180682.9011 | -174035.6946 | -182037.572 | -177309.76 | -168359.0946 | -184200.5692 | -179658.0603 | -181461.3628 | -180457.0687 | -181457.9188 | -182998.1968
2018 Small QF - Aggregated Wind Index
NETPOS - Net Position (MWh)
MEAN | 10494 | 10494 | 10494 | 10494 | 10494 | 10494 | 10494 | 10494 | 10494 | 10494 | 10494 | 10494 | 10494 | 10494 | 10494 | 10494 | 10494 | 10494 | 10494 | 10494
P5 | 10494 | 10494 | 10494 | 10494 | 10494 | 10494 | 10494 | 10494 | 10494 | 10494 | 10494 | 10494 | 10494 | 10494 | 10494 | 10494 | 10494 | 10494 | 10494 | 10494
P95 | 10494 | 10494 | 10494 | 10494 | 10494 | 10494 | 10494 | 10494 | 10494 | 10494 | 10494 | 10494 | 10494 | 10494 | 10494 | 10494 | 10494 | 10494 | 10494 | 10494
NETREVENUE - Net Revenue $
MEAN | -508394.0982 | -487137.2836 | -483520.5996 | -490873.3675 | -496881.9984 | -506118.0276 | -515663.807 | -524612.1384 | -534127.4156 | -533905.3302 | -533169.7074 | -532352.2453 | -532053.6367 | -530995.3567 | -531024.1411 | -538221.9202 | -545659.7615 | -553265.3 | -560895.0942 | -568308.9672
P5 | -552628.2272 | -546069.1371 | -544974.1401 | -563732.2234 | -555285.5674 | -561635.5815 | -570403.6334 | -568563.1149 | -581888.4715 | -573285.0783 | -575172.2463 | -574330.7535 | -569563.0189 | -574782.1824 | -573358.4509 | -580222.1441 | -582667.2203 | -594522.13 | -598118.8991 | -612297.9057
P95 | -460470.0313 | -421191.8555 | -409710.3687 | -409638.7136 | -423934.9734 | -455336.3098 | -458970.4115 | -455363.6898 | -456069.4234 | -476234.4042 | -469888.193 | -484073.1566 | -476757.1292 | -456906.9332 | -484761.4293 | -487555.6914 | -500620.305 | -506422.5433 | -516420.8016 | -523623.3089
Physical Instrument - Total
NETPOS - Net Position (MWh)
MEAN | 144864.68 | 144626.73 | 143816.04 | 142974.37 | 142504.69 | 119646.22 | 78382.24 | 65018.1 | 65018.1 | 65018.1 | 65018.1 | 65018.1 | 65018.1 | 27953.02 | 21598.92 | 21379.05 | 21169.76 | 21169.76 | 16062.89 | 15805.5
P5 | 144864.68 | 144626.73 | 143816.04 | 142974.37 | 142504.69 | 119646.22 | 78382.24 | 65018.1 | 65018.1 | 65018.1 | 65018.1 | 65018.1 | 65018.1 | 27953.02 | 21598.92 | 21379.05 | 21169.76 | 21169.76 | 16062.89 | 15805.5
P95 | 144864.68 | 144626.73 | 143816.04 | 142974.37 | 142504.69 | 119646.22 | 78382.24 | 65018.1 | 65018.1 | 65018.1 | 65018.1 | 65018.1 | 65018.1 | 27953.02 | 21598.92 | 21379.05 | 21169.76 | 21169.76 | 16062.89 | 15805.5
NETREVENUE - Net Revenue $
MEAN | -7457073.8566 | -7135951.1024 | -7049383.7146 | -7129474.7425 | -7220570.3629 | -6138426.835 | -4056583.7941 | -3563301.4669 | -3620915.4193 | -3619997.2453 | -3616148.0476 | -3611268.0178 | -3609477.1212 | -1443869.6615 | -1030498.579 | -1026016.8298 | -1022460.9202 | -1029528.5574 | -782153.0268 | -774760.8034
P5 | -8065689.2265 | -7918890.7218 | -7886850.8139 | -8097351.6839 | -7997671.3194 | -6748319.8539 | -4434562.0455 | -3817173.9395 | -3889369.7128 | -3852032.186 | -3867020.8342 | -3845814.528 | -3829272.1056 | -1552828.3018 | -1118080.5603 | -1114072.6172 | -1097224.1488 | -1114646.8208 | -843191.9676 | -844393.5169
P95 | -6805969.3103 | -6247816.3029 | -6079405.764 | -6028692.3485 | -6244079.9183 | -5575535.7925 | -3660162.7388 | -3192244.1687 | -3213220.0927 | -3296371.2286 | -3274617.4785 | -3317729.1167 | -3313562.2766 | -1267041.776 | -937017.4563 | -922120.1228 | -929647.3224 | -933811.6169 | -707838.2718 | -706621.5057
Transmission Line
NETREVENUE - Net Revenue $
MEAN | -28320986.7285 | -23268100.0622 | -23696823.4257 | -11653136.909 | -9704272.3 | -10000027.1439 | -11326753.4991 | -11732069.4292 | -14227423.6568 | -14988020.6829 | -19540645.2504 | -20637732.6827 | -21276828.4538 | -22295967.935 | -22528303.0398 | -19097271.6369 | -16959737.148 | -15298534.181 | -16334860.6999 | -15108776.5141
P5 | -36029516.3068 | -29093401.7706 | -30557158.5522 | -15703820.8924 | -13878611.9758 | -14405939.1927 | -15035533.364 | -16053045.4464 | -19670623.1587 | -19814828.7251 | -25875370.6557 | -27435111.1804 | -27450168.3063 | -30374268.4817 | -27488704.9311 | -24503485.5858 | -21977593.5219 | -19957487.2222 | -21668409.5967 | -20513753.949
P95 | -22631617.6105 | -17959561.2339 | -18337963.7343 | -8597559.7437 | -6322285.1144 | -6755888.5392 | -8195062.7826 | -8363629.4775 | -10590228.4533 | -10867139.4382 | -14835219.7939 | -15343305.3319 | -16160415.0823 | -16079840.7871 | -16884565.3049 | -14321081.0517 | -12485185.24 | -11195755.775 | -11825821.0634 | -11338999.9428
Wind Asset
15931: New 2022JAN IRP Wind - GF #1
NETPOS - Net Position (MWh)
MEAN |  |  |  | 388762 | 388762 | 388762 | 388762 | 388762 | 388762 | 388762 | 388762 | 388762 | 388762 | 388762 | 388762 | 388762 | 388762 | 388762 | 388762 | 388762
P5 |  |  |  | 346947.9585 | 353985.7907 | 347680.437 | 350522.8511 | 350142.1895 | 355153.4923 | 361597.067 | 353050.3041 | 354214.2607 | 355538.7051 | 354315.7925 | 356067.0459 | 357015.4759 | 348192.6903 | 348091.4888 | 350276.4473 | 357668.7576
P95 |  |  |  | 423404.9057 | 428092.4031 | 423460.4222 | 427272.3455 | 431867.3219 | 431806.8812 | 425293.4734 | 425343.4447 | 428067.9236 | 429915.5704 | 427915.4023 | 426074.1615 | 423390.2458 | 426083.8295 | 427195.6981 | 430318.6836 | 421165.4755
NETREVENUE - Net Revenue $
MEAN |  | -283.2 | -292.8 | 6136665.3704 | 5974488.9605 | 5647997.111 | 5311515.8558 | 4977978.986 | 4604989.4054 | 4649869.073 | 4696366.0842 | 4721901.4973 | 4722817.0071 | 4786480.5661 | 4796826.9573 | 4803482.5886 | 4829190.1739 | 4852242.7669 | 4868567.3521 | 4906708.7248
P5 |  | -283.2 | -292.8 | 3479892.3861 | 3436118.9703 | 3655656.8366 | 2950574.6841 | 3139000.2816 | 2605575.6362 | 3088054.9761 | 2844623.201 | 2902273.2913 | 3185393.8118 | 3030701.502 | 2940230.3835 | 3253455.7679 | 3242139.8614 | 3089632.7551 | 3311779.1091 | 3023057.0971
P95 |  | -283.2 | -292.8 | 9400374.304 | 8837587.7223 | 8043090.4539 | 7865418.4023 | 7789354.5357 | 7557644.2945 | 6866234.0505 | 7147487.7148 | 6831726.7939 | 6989264.5664 | 7749847.2253 | 6786091.4723 | 6847698.1099 | 6659921.4181 | 6980951.7389 | 7090469.7787 | 6939496.4812
15931: New 2022JAN IRP Wind - GF #2
NETPOS - Net Position (MWh)
MEAN |  |  |  | 388762 | 388762 | 388762 | 388762 | 388762 | 388762 | 388762 | 388762 | 388762 | 388762 | 388762 | 388762 | 388762 | 388762 | 388762 | 388762 | 388762
P5 |  |  |  | 346947.9585 | 353985.7907 | 347680.437 | 350522.8511 | 350142.1895 | 355153.4923 | 361597.067 | 353050.3041 | 354214.2607 | 355538.7051 | 354315.7925 | 356067.0459 | 357015.4759 | 348192.6903 | 348091.4888 | 350276.4473 | 357668.7576
P95 |  |  |  | 423404.9057 | 428092.4031 | 423460.4222 | 427272.3455 | 431867.3219 | 431806.8812 | 425293.4734 | 425343.4447 | 428067.9236 | 429915.5704 | 427915.4023 | 426074.1615 | 423390.2458 | 426083.8295 | 427195.6981 | 430318.6836 | 421165.4755
NETREVENUE - Net Revenue $
MEAN |  | -283.2 | -292.8 | 6136665.3704 | 5974488.9605 | 5647997.111 | 5311515.8558 | 4977978.986 | 4604989.4054 | 4649869.073 | 4696366.0842 | 4721901.4973 | 4722817.0071 | 4786480.5661 | 4796826.9573 | 4803482.5886 | 4829190.1739 | 4852242.7669 | 4868567.3521 | 4906708.7248
P5 |  | -283.2 | -292.8 | 3479892.3861 | 3436118.9703 | 3655656.8366 | 2950574.6841 | 3139000.2816 | 2605575.6362 | 3088054.9761 | 2844623.201 | 2902273.2913 | 3185393.8118 | 3030701.502 | 2940230.3835 | 3253455.7679 | 3242139.8614 | 3089632.7551 | 3311779.1091 | 3023057.0971
P95 |  | -283.2 | -292.8 | 9400374.304 | 8837587.7223 | 8043090.4539 | 7865418.4023 | 7789354.5357 | 7557644.2945 | 6866234.0505 | 7147487.7148 | 6831726.7939 | 6989264.5664 | 7749847.2253 | 6786091.4723 | 6847698.1099 | 6659921.4181 | 6980951.7389 | 7090469.7787 | 6939496.4812
15931: New 2023JAN IRP Wind - GF #1
NETPOS - Net Position (MWh)
MEAN |  |  |  |  | 388762 | 388762 | 388762 | 388762 | 388762 | 388762 | 388762 | 388762 | 388762 | 388762 | 388762 | 388762 | 388762 | 388762 | 388762 | 388762
P5 |  |  |  |  | 353985.7907 | 347680.437 | 350522.8511 | 350142.1895 | 355153.4923 | 361597.067 | 353050.3041 | 354214.2607 | 355538.7051 | 354315.7925 | 356067.0459 | 357015.4759 | 348192.6903 | 348091.4888 | 350276.4473 | 357668.7576
P95 |  |  |  |  | 428092.4031 | 423460.4222 | 427272.3455 | 431867.3219 | 431806.8812 | 425293.4734 | 425343.4447 | 428067.9236 | 429915.5704 | 427915.4023 | 426074.1615 | 423390.2458 | 426083.8295 | 427195.6981 | 430318.6836 | 421165.4755
NETREVENUE - Net Revenue $
MEAN |  | -283.2 | -292.8 | -303.6 | 5974488.9605 | 5647997.111 | 5311515.8558 | 4977978.986 | 4604989.4054 | 4649869.073 | 4696366.0842 | 4721901.4973 | 4722817.0071 | 4786480.5661 | 4796826.9573 | 4803482.5886 | 4829190.1739 | 4852242.7669 | 4868567.3521 | 4906708.7248
P5 |  | -283.2 | -292.8 | -303.6 | 3436118.9703 | 3655656.8366 | 2950574.6841 | 3139000.2816 | 2605575.6362 | 3088054.9761 | 2844623.201 | 2902273.2913 | 3185393.8118 | 3030701.502 | 2940230.3835 | 3253455.7679 | 3242139.8614 | 3089632.7551 | 3311779.1091 | 3023057.0971
P95 |  | -283.2 | -292.8 | -303.6 | 8837587.7223 | 8043090.4539 | 7865418.4023 | 7789354.5357 | 7557644.2945 | 6866234.0505 | 7147487.7148 | 6831726.7939 | 6989264.5664 | 7749847.2253 | 6786091.4723 | 6847698.1099 | 6659921.4181 | 6980951.7389 | 7090469.7787 | 6939496.4812
15931: New 2034JAN IRP Wind - GF #1
NETPOS - Net Position (MWh)
MEAN | [15 empty] | 388762 | 388762 | 388762 | 388762 | 388762
P5 | [15 empty] | 357015.4759 | 348192.6903 | 348091.4888 | 350276.4473 | 357668.7576
P95 | [15 empty] | 423390.2458 | 426083.8295 | 427195.6981 | 430318.6836 | 421165.4755
NETREVENUE - Net Revenue $
MEAN |  | -283.2 | -292.8 | -303.6 | -324 | -336 | -348 | -360 | -373.2 | -386.4 | -397.2 | -406.8 | -418.8 | -429.6 | -441.6 | 4803482.5886 | 4829190.1739 | 4852242.7669 | 4868567.3521 | 4906708.7248
P5 |  | -283.2 | -292.8 | -303.6 | -324 | -336 | -348 | -360 | -373.2 | -386.4 | -397.2 | -406.8 | -418.8 | -429.6 | -441.6 | 3253455.7679 | 3242139.8614 | 3089632.7551 | 3311779.1091 | 3023057.0971
P95 |  | -283.2 | -292.8 | -303.6 | -324 | -336 | -348 | -360 | -373.2 | -386.4 | -397.2 | -406.8 | -418.8 | -429.6 | -441.6 | 6847698.1099 | 6659921.4181 | 6980951.7389 | 7090469.7787 | 6939496.4812
15931: New 2034JAN IRP Wind - GF #2
NETPOS - Net Position (MWh)
MEAN | [15 empty] | 388762 | 388762 | 388762 | 388762 | 388762
P5 | [15 empty] | 357015.4759 | 348192.6903 | 348091.4888 | 350276.4473 | 357668.7576
P95 | [15 empty] | 423390.2458 | 426083.8295 | 427195.6981 | 430318.6836 | 421165.4755
NETREVENUE - Net Revenue $
MEAN |  | -283.2 | -292.8 | -303.6 | -324 | -336 | -348 | -360 | -373.2 | -386.4 | -397.2 | -406.8 | -418.8 | -429.6 | -441.6 | 4803482.5886 | 4829190.1739 | 4852242.7669 | 4868567.3521 | 4906708.7248
P5 |  | -283.2 | -292.8 | -303.6 | -324 | -336 | -348 | -360 | -373.2 | -386.4 | -397.2 | -406.8 | -418.8 | -429.6 | -441.6 | 3253455.7679 | 3242139.8614 | 3089632.7551 | 3311779.1091 | 3023057.0971
P95 |  | -283.2 | -292.8 | -303.6 | -324 | -336 | -348 | -360 | -373.2 | -386.4 | -397.2 | -406.8 | -418.8 | -429.6 | -441.6 | 6847698.1099 | 6659921.4181 | 6980951.7389 | 7090469.7787 | 6939496.4812
15931: New 2035JAN IRP Wind - GF #1
NETPOS - Net Position (MWh)
MEAN | [16 empty] | 388762 | 388762 | 388762 | 388762
P5 | [16 empty] | 348192.6903 | 348091.4888 | 350276.4473 | 357668.7576
P95 | [16 empty] | 426083.8295 | 427195.6981 | 430318.6836 | 421165.4755
NETREVENUE - Net Revenue $
MEAN |  | -283.2 | -292.8 | -303.6 | -324 | -336 | -348 | -360 | -373.2 | -386.4 | -397.2 | -406.8 | -418.8 | -429.6 | -441.6 | -453.6 | 4829190.1739 | 4852242.7669 | 4868567.3521 | 4906708.7248
P5 |  | -283.2 | -292.8 | -303.6 | -324 | -336 | -348 | -360 | -373.2 | -386.4 | -397.2 | -406.8 | -418.8 | -429.6 | -441.6 | -453.6 | 3242139.8614 | 3089632.7551 | 3311779.1091 | 3023057.0971
P95 |  | -283.2 | -292.8 | -303.6 | -324 | -336 | -348 | -360 | -373.2 | -386.4 | -397.2 | -406.8 | -418.8 | -429.6 | -441.6 | -453.6 | 6659921.4181 | 6980951.7389 | 7090469.7787 | 6939496.4812
15931: New 2035JAN IRP Wind - GF #2
NETPOS - Net Position (MWh)
MEAN | [16 empty] | 388762 | 388762 | 388762 | 388762
P5 | [16 empty] | 348192.6903 | 348091.4888 | 350276.4473 | 357668.7576
P95 | [16 empty] | 426083.8295 | 427195.6981 | 430318.6836 | 421165.4755
NETREVENUE - Net Revenue $
MEAN |  | -283.2 | -292.8 | -303.6 | -324 | -336 | -348 | -360 | -373.2 | -386.4 | -397.2 | -406.8 | -418.8 | -429.6 | -441.6 | -453.6 | 4829190.1739 | 4852242.7669 | 4868567.3521 | 4906708.7248
P5 |  | -283.2 | -292.8 | -303.6 | -324 | -336 | -348 | -360 | -373.2 | -386.4 | -397.2 | -406.8 | -418.8 | -429.6 | -441.6 | -453.6 | 3242139.8614 | 3089632.7551 | 3311779.1091 | 3023057.0971
P95 |  | -283.2 | -292.8 | -303.6 | -324 | -336 | -348 | -360 | -373.2 | -386.4 | -397.2 | -406.8 | -418.8 | -429.6 | -441.6 | -453.6 | 6659921.4181 | 6980951.7389 | 7090469.7787 | 6939496.4812
15931: New 2035JAN IRP Wind - GF #3
NETPOS - Net Position (MWh)
MEAN | [16 empty] | 388762 | 388762 | 388762 | 388762
P5 | [16 empty] | 348192.6903 | 348091.4888 | 350276.4473 | 357668.7576
P95 | [16 empty] | 426083.8295 | 427195.6981 | 430318.6836 | 421165.4755
NETREVENUE - Net Revenue $
MEAN |  | -283.2 | -292.8 | -303.6 | -324 | -336 | -348 | -360 | -373.2 | -386.4 | -397.2 | -406.8 | -418.8 | -429.6 | -441.6 | -453.6 | 4829190.1739 | 4852242.7669 | 4868567.3521 | 4906708.7248
P5 |  | -283.2 | -292.8 | -303.6 | -324 | -336 | -348 | -360 | -373.2 | -386.4 | -397.2 | -406.8 | -418.8 | -429.6 | -441.6 | -453.6 | 3242139.8614 | 3089632.7551 | 3311779.1091 | 3023057.0971
P95 |  | -283.2 | -292.8 | -303.6 | -324 | -336 | -348 | -360 | -373.2 | -386.4 | -397.2 | -406.8 | -418.8 | -429.6 | -441.6 | -453.6 | 6659921.4181 | 6980951.7389 | 7090469.7787 | 6939496.4812
15931: New 2035JAN IRP Wind - GF #4
NETPOS - Net Position (MWh)
MEAN | [16 empty] | 388762 | 388762 | 388762 | 388762
P5 | [16 empty] | 348192.6903 | 348091.4888 | 350276.4473 | 357668.7576
P95 | [16 empty] | 426083.8295 | 427195.6981 | 430318.6836 | 421165.4755
NETREVENUE - Net Revenue $
MEAN |  | -283.2 | -292.8 | -303.6 | -324 | -336 | -348 | -360 | -373.2 | -386.4 | -397.2 | -406.8 | -418.8 | -429.6 | -441.6 | -453.6 | 4829190.1739 | 4852242.7669 | 4868567.3521 | 4906708.7248
P5 |  | -283.2 | -292.8 | -303.6 | -324 | -336 | -348 | -360 | -373.2 | -386.4 | -397.2 | -406.8 | -418.8 | -429.6 | -441.6 | -453.6 | 3242139.8614 | 3089632.7551 | 3311779.1091 | 3023057.0971
P95 |  | -283.2 | -292.8 | -303.6 | -324 | -336 | -348 | -360 | -373.2 | -386.4 | -397.2 | -406.8 | -418.8 | -429.6 | -441.6 | -453.6 | 6659921.4181 | 6980951.7389 | 7090469.7787 | 6939496.4812
15931: New 2036JAN IRP Wind - GF #1
NETPOS - Net Position (MWh)
MEAN | [17 empty] | 388762 | 388762 | 388762
P5 | [17 empty] | 348091.4888 | 350276.4473 | 357668.7576
P95 | [17 empty] | 427195.6981 | 430318.6836 | 421165.4755
NETREVENUE - Net Revenue $
MEAN |  | -283.2 | -292.8 | -303.6 | -324 | -336 | -348 | -360 | -373.2 | -386.4 | -397.2 | -406.8 | -418.8 | -429.6 | -441.6 | -453.6 | -465.6 | 4852242.7669 | 4868567.3521 | 4906708.7248
P5 |  | -283.2 | -292.8 | -303.6 | -324 | -336 | -348 | -360 | -373.2 | -386.4 | -397.2 | -406.8 | -418.8 | -429.6 | -441.6 | -453.6 | -465.6 | 3089632.7551 | 3311779.1091 | 3023057.0971
P95 |  | -283.2 | -292.8 | -303.6 | -324 | -336 | -348 | -360 | -373.2 | -386.4 | -397.2 | -406.8 | -418.8 | -429.6 | -441.6 | -453.6 | -465.6 | 6980951.7389 | 7090469.7787 | 6939496.4812
15931: New 2036JAN IRP Wind - GF #2
NETPOS - Net Position (MWh)
MEAN | [17 empty] | 388762 | 388762 | 388762
P5 | [17 empty] | 348091.4888 | 350276.4473 | 357668.7576
P95 | [17 empty] | 427195.6981 | 430318.6836 | 421165.4755
NETREVENUE - Net Revenue $
MEAN |  | -283.2 | -292.8 | -303.6 | -324 | -336 | -348 | -360 | -373.2 | -386.4 | -397.2 | -406.8 | -418.8 | -429.6 | -441.6 | -453.6 | -465.6 | 4852242.7669 | 4868567.3521 | 4906708.7248
P5 |  | -283.2 | -292.8 | -303.6 | -324 | -336 | -348 | -360 | -373.2 | -386.4 | -397.2 | -406.8 | -418.8 | -429.6 | -441.6 | -453.6 | -465.6 | 3089632.7551 | 3311779.1091 | 3023057.0971
P95 |  | -283.2 | -292.8 | -303.6 | -324 | -336 | -348 | -360 | -373.2 | -386.4 | -397.2 | -406.8 | -418.8 | -429.6 | -441.6 | -453.6 | -465.6 | 6980951.7389 | 7090469.7787 | 6939496.4812
15931: New 2036JAN IRP Wind - GF #3
NETPOS - Net Position (MWh)
MEAN | [17 empty] | 388762 | 388762 | 388762
P5 | [17 empty] | 348091.4888 | 350276.4473 | 357668.7576
P95 | [17 empty] | 427195.6981 | 430318.6836 | 421165.4755
NETREVENUE - Net Revenue $
MEAN |  | -283.2 | -292.8 | -303.6 | -324 | -336 | -348 | -360 | -373.2 | -386.4 | -397.2 | -406.8 | -418.8 | -429.6 | -441.6 | -453.6 | -465.6 | 4852242.7669 | 4868567.3521 | 4906708.7248
P5 |  | -283.2 | -292.8 | -303.6 | -324 | -336 | -348 | -360 | -373.2 | -386.4 | -397.2 | -406.8 | -418.8 | -429.6 | -441.6 | -453.6 | -465.6 | 3089632.7551 | 3311779.1091 | 3023057.0971
P95 |  | -283.2 | -292.8 | -303.6 | -324 | -336 | -348 | -360 | -373.2 | -386.4 | -397.2 | -406.8 | -418.8 | -429.6 | -441.6 | -453.6 | -465.6 | 6980951.7389 | 7090469.7787 | 6939496.4812
15931: New 2038JAN IRP Wind - GF #1
NETPOS - Net Position (MWh)
MEAN | [19 empty] | 388762
P5 | [19 empty] | 357668.7576
P95 | [19 empty] | 421165.4755
NETREVENUE - Net Revenue $
MEAN |  | -283.2 | -292.8 | -303.6 | -324 | -336 | -348 | -360 | -373.2 | -386.4 | -397.2 | -406.8 | -418.8 | -429.6 | -441.6 | -453.6 | -465.6 | -478.8 | -492 | 4906708.7248
P5 |  | -283.2 | -292.8 | -303.6 | -324 | -336 | -348 | -360 | -373.2 | -386.4 | -397.2 | -406.8 | -418.8 | -429.6 | -441.6 | -453.6 | -465.6 | -478.8 | -492 | 3023057.0971
P95 |  | -283.2 | -292.8 | -303.6 | -324 | -336 | -348 | -360 | -373.2 | -386.4 | -397.2 | -406.8 | -418.8 | -429.6 | -441.6 | -453.6 | -465.6 | -478.8 | -492 | 6939496.4812
15931: New 2038JAN IRP Wind - GF #2
NETPOS - Net Position (MWh)
MEAN | [19 empty] | 388762
P5 | [19 empty] | 357668.7576
P95 | [19 empty] | 421165.4755
NETREVENUE - Net Revenue $
MEAN |  | -283.2 | -292.8 | -303.6 | -324 | -336 | -348 | -360 | -373.2 | -386.4 | -397.2 | -406.8 | -418.8 | -429.6 | -441.6 | -453.6 | -465.6 | -478.8 | -492 | 4906708.7248
P5 |  | -283.2 | -292.8 | -303.6 | -324 | -336 | -348 | -360 | -373.2 | -386.4 | -397.2 | -406.8 | -418.8 | -429.6 | -441.6 | -453.6 | -465.6 | -478.8 | -492 | 3023057.0971
P95 |  | -283.2 | -292.8 | -303.6 | -324 | -336 | -348 | -360 | -373.2 | -386.4 | -397.2 | -406.8 | -418.8 | -429.6 | -441.6 | -453.6 | -465.6 | -478.8 | -492 | 6939496.4812
15931: New 2038JAN IRP Wind - GF #3
NETPOS - Net Position (MWh)
MEAN | [19 empty] | 388762
P5 | [19 empty] | 357668.7576
P95 | [19 empty] | 421165.4755
NETREVENUE - Net Revenue $
MEAN |  | -283.2 | -292.8 | -303.6 | -324 | -336 | -348 | -360 | -373.2 | -386.4 | -397.2 | -406.8 | -418.8 | -429.6 | -441.6 | -453.6 | -465.6 | -478.8 | -492 | 4906708.7248
P5 |  | -283.2 | -292.8 | -303.6 | -324 | -336 | -348 | -360 | -373.2 | -386.4 | -397.2 | -406.8 | -418.8 | -429.6 | -441.6 | -453.6 | -465.6 | -478.8 | -492 | 3023057.0971
P95 |  | -283.2 | -292.8 | -303.6 | -324 | -336 | -348 | -360 | -373.2 | -386.4 | -397.2 | -406.8 | -418.8 | -429.6 | -441.6 | -453.6 | -465.6 | -478.8 | -492 | 6939496.4812
15931: New 2038JAN IRP Wind - GF #4
NETPOS - Net Position (MWh)
MEAN | [19 empty] | 388762
P5 | [19 empty] | 357668.7576
P95 | [19 empty] | 421165.4755
NETREVENUE - Net Revenue $
MEAN |  | -283.2 | -292.8 | -303.6 | -324 | -336 | -348 | -360 | -373.2 | -386.4 | -397.2 | -406.8 | -418.8 | -429.6 | -441.6 | -453.6 | -465.6 | -478.8 | -492 | 4906708.7248
P5 |  | -283.2 | -292.8 | -303.6 | -324 | -336 | -348 | -360 | -373.2 | -386.4 | -397.2 | -406.8 | -418.8 | -429.6 | -441.6 | -453.6 | -465.6 | -478.8 | -492 | 3023057.0971
P95 |  | -283.2 | -292.8 | -303.6 | -324 | -336 | -348 | -360 | -373.2 | -386.4 | -397.2 | -406.8 | -418.8 | -429.6 | -441.6 | -453.6 | -465.6 | -478.8 | -492 | 6939496.4812
15931: New 2039JAN IRP Wind - GF #1
NETPOS - Net Position (MWh)
MEAN
P5
P95
NETREVENUE - Net Revenue $
MEAN |  | -283.2 | -292.8 | -303.6 | -324 | -336 | -348 | -360 | -373.2 | -386.4 | -397.2 | -406.8 | -418.8 | -429.6 | -441.6 | -453.6 | -465.6 | -478.8 | -492 | -505.2
P5 |  | -283.2 | -292.8 | -303.6 | -324 | -336 | -348 | -360 | -373.2 | -386.4 | -397.2 | -406.8 | -418.8 | -429.6 | -441.6 | -453.6 | -465.6 | -478.8 | -492 | -505.2
P95 |  | -283.2 | -292.8 | -303.6 | -324 | -336 | -348 | -360 | -373.2 | -386.4 | -397.2 | -406.8 | -418.8 | -429.6 | -441.6 | -453.6 | -465.6 | -478.8 | -492 | -505.2
15931: New 2042JAN IRP Wind - GF #1
NETPOS - Net Position (MWh)
MEAN
P5
P95
NETREVENUE - Net Revenue $
MEAN |  | -283.2 | -292.8 | -303.6 | -324 | -336 | -348 | -360 | -373.2 | -386.4 | -397.2 | -406.8 | -418.8 | -429.6 | -441.6 | -453.6 | -465.6 | -478.8 | -492 | -505.2
P5 |  | -283.2 | -292.8 | -303.6 | -324 | -336 | -348 | -360 | -373.2 | -386.4 | -397.2 | -406.8 | -418.8 | -429.6 | -441.6 | -453.6 | -465.6 | -478.8 | -492 | -505.2
P95 |  | -283.2 | -292.8 | -303.6 | -324 | -336 | -348 | -360 | -373.2 | -386.4 | -397.2 | -406.8 | -418.8 | -429.6 | -441.6 | -453.6 | -465.6 | -478.8 | -492 | -505.2
15931: New 2042JAN IRP Wind - GF #2
NETPOS - Net Position (MWh)
MEAN
P5
P95
NETREVENUE - Net Revenue $
MEAN |  | -283.2 | -292.8 | -303.6 | -324 | -336 | -348 | -360 | -373.2 | -386.4 | -397.2 | -406.8 | -418.8 | -429.6 | -441.6 | -453.6 | -465.6 | -478.8 | -492 | -505.2
P5 |  | -283.2 | -292.8 | -303.6 | -324 | -336 | -348 | -360 | -373.2 | -386.4 | -397.2 | -406.8 | -418.8 | -429.6 | -441.6 | -453.6 | -465.6 | -478.8 | -492 | -505.2
P95 |  | -283.2 | -292.8 | -303.6 | -324 | -336 | -348 | -360 | -373.2 | -386.4 | -397.2 | -406.8 | -418.8 | -429.6 | -441.6 | -453.6 | -465.6 | -478.8 | -492 | -505.2
15931: New 2042JAN IRP Wind - GF #3
NETPOS - Net Position (MWh)
MEAN
P5
P95
NETREVENUE - Net Revenue $
MEAN |  | -283.2 | -292.8 | -303.6 | -324 | -336 | -348 | -360 | -373.2 | -386.4 | -397.2 | -406.8 | -418.8 | -429.6 | -441.6 | -453.6 | -465.6 | -478.8 | -492 | -505.2
P5 |  | -283.2 | -292.8 | -303.6 | -324 | -336 | -348 | -360 | -373.2 | -386.4 | -397.2 | -406.8 | -418.8 | -429.6 | -441.6 | -453.6 | -465.6 | -478.8 | -492 | -505.2
P95 |  | -283.2 | -292.8 | -303.6 | -324 | -336 | -348 | -360 | -373.2 | -386.4 | -397.2 | -406.8 | -418.8 | -429.6 | -441.6 | -453.6 | -465.6 | -478.8 | -492 | -505.2
15931: New 2043JAN IRP Wind - GF #1
NETPOS - Net Position (MWh)
MEAN
P5
P95
NETREVENUE - Net Revenue $
MEAN |  | -283.2 | -292.8 | -303.6 | -324 | -336 | -348 | -360 | -373.2 | -386.4 | -397.2 | -406.8 | -418.8 | -429.6 | -441.6 | -453.6 | -465.6 | -478.8 | -492 | -505.2
P5 |  | -283.2 | -292.8 | -303.6 | -324 | -336 | -348 | -360 | -373.2 | -386.4 | -397.2 | -406.8 | -418.8 | -429.6 | -441.6 | -453.6 | -465.6 | -478.8 | -492 | -505.2
P95 |  | -283.2 | -292.8 | -303.6 | -324 | -336 | -348 | -360 | -373.2 | -386.4 | -397.2 | -406.8 | -418.8 | -429.6 | -441.6 | -453.6 | -465.6 | -478.8 | -492 | -505.2
15931: New 2043JAN IRP Wind - GF #2
NETPOS - Net Position (MWh)
MEAN
P5
P95
NETREVENUE - Net Revenue $
MEAN |  | -283.2 | -292.8 | -303.6 | -324 | -336 | -348 | -360 | -373.2 | -386.4 | -397.2 | -406.8 | -418.8 | -429.6 | -441.6 | -453.6 | -465.6 | -478.8 | -492 | -505.2
P5 |  | -283.2 | -292.8 | -303.6 | -324 | -336 | -348 | -360 | -373.2 | -386.4 | -397.2 | -406.8 | -418.8 | -429.6 | -441.6 | -453.6 | -465.6 | -478.8 | -492 | -505.2
P95 |  | -283.2 | -292.8 | -303.6 | -324 | -336 | -348 | -360 | -373.2 | -386.4 | -397.2 | -406.8 | -418.8 | -429.6 | -441.6 | -453.6 | -465.6 | -478.8 | -492 | -505.2
15931: New 2043JAN IRP Wind - GF #3
NETPOS - Net Position (MWh)
MEAN
P5
P95
NETREVENUE - Net Revenue $
MEAN |  | -283.2 | -292.8 | -303.6 | -324 | -336 | -348 | -360 | -373.2 | -386.4 | -397.2 | -406.8 | -418.8 | -429.6 | -441.6 | -453.6 | -465.6 | -478.8 | -492 | -505.2
P5 |  | -283.2 | -292.8 | -303.6 | -324 | -336 | -348 | -360 | -373.2 | -386.4 | -397.2 | -406.8 | -418.8 | -429.6 | -441.6 | -453.6 | -465.6 | -478.8 | -492 | -505.2
P95 |  | -283.2 | -292.8 | -303.6 | -324 | -336 | -348 | -360 | -373.2 | -386.4 | -397.2 | -406.8 | -418.8 | -429.6 | -441.6 | -453.6 | -465.6 | -478.8 | -492 | -505.2
IRP 2018 71 Ranch Wind
NETPOS - Net Position (MWh)
MEAN | 11312.9414 | 11365.3693 | 11312.9168 | 11312.9405 | 11312.9963 | 11365.3646 | 11312.94 | 11312.9121 | 11312.8928 | 11365.3651 | 11312.9335 | 11312.9246 | 11312.8787 | 11365.3421 | 11312.8577 | 11312.9188 | 11312.9157 | 11365.3316 | 11312.9013 | 11312.9326
P5 | 10410.0227 | 10533.5725 | 10521.2269 | 10589.5772 | 10541.4736 | 10610.9179 | 10662.3511 | 10555.161 | 10580.5659 | 10574.9341 | 10465.2399 | 10521.4169 | 10423.3495 | 10606.5769 | 10664.9809 | 10570.6444 | 10323.8573 | 10643.2346 | 10465.7395 | 10592.2953
P95 | 12095.0312 | 11980.1617 | 12032.8603 | 12042.3388 | 12167.3824 | 12107.7951 | 12070.4262 | 12043.1892 | 12027.7853 | 12162.2442 | 12230.9337 | 12198.2488 | 12254.6884 | 12138.4734 | 12143.0786 | 12117.5652 | 12336.7534 | 12068.7191 | 12125.8844 | 12101.2081
NETREVENUE - Net Revenue $
MEAN | -458578.1826 | -427093.9586 | -420985.7337 | -430697.4368 | -434646.3229 | -447315.101 | -454631.6272 | -464229.8024 | -475040.1017 | -476427.9047 | -472826.0528 | -471868.6238 | -471484.6165 | -471426.5882 | -468926.683 | -467816.1854 | -467838.8275 | -469305.3309 | -466076.0298 | -464905.1846
P5 | -521541.2417 | -506377.2029 | -503894.5595 | -528252.9882 | -517055.7401 | -521701.6447 | -530601.089 | -533283.0246 | -543171.5955 | -545768.5825 | -541289.5976 | -542682.0704 | -540052.8372 | -540719.69 | -526877.3407 | -537253.4522 | -533458.7639 | -530059.6141 | -520880.6863 | -523623.5768
P95 | -400335.8162 | -354493.4187 | -332331.9684 | -330984.8745 | -345555.2416 | -365928.0167 | -380183.1066 | -378751.2122 | -382439.4434 | -400646.107 | -392628.7467 | -401827.1738 | -399245.0548 | -389392.5096 | -411477.4433 | -411052.3518 | -392339.573 | -397525.6054 | -399350.4893 | -410453.4508
IRP 2018 Big Timber Wind
NETPOS - Net Position (MWh)
MEAN | 88000.0189 | 88319.586 | 88000.1466 | 88000.14 | 88000.0047 | 88319.7127 | 88000.1745 | 87999.9604 | 88000.2466 | 88319.4045 | 88000.3026 | 87999.9505 | 88000.3073 | 88319.3908 | 88000.4242 | 88000.0803 | 88000.0075 | 88319.7706 | 88000.3232 | 87999.926
P5 | 81756.2979 | 81883.2558 | 81290.6417 | 82376.6408 | 81992.5958 | 81810.5428 | 81759.8115 | 82453.2973 | 81759.7373 | 81264.7733 | 81853.221 | 79954.9288 | 81193.5523 | 82578.8033 | 81742.1061 | 81662.9243 | 81726.4971 | 81883.7171 | 81685.9994 | 81586.8846
P95 | 95521.5162 | 93781.9473 | 93569.7171 | 94855.6905 | 94596.2552 | 95436.6337 | 94049.5 | 94143.4697 | 94343.0643 | 93996.3831 | 95470.0146 | 94712.5453 | 94869.6164 | 95287.5451 | 94354.9254 | 94179.35 | 94987.3175 | 95646.3092 | 94375.872 | 94953.2729
NETREVENUE - Net Revenue $
MEAN | -2808242.9702 | -2574607.6152 | -2541738.2354 | -2607662.0648 | -2637878.8785 | -2726222.8627 | -2795254.3028 | -2867450.2659 | -2949198.1326 | -2951503.3536 | -2930441.6227 | -2924380.6504 | -2915102.5622 | -2914526.5897 | -2908771.8872 | -2895211.277 | -2895224.8821 | -2899035.9504 | -2885235.2143 | -2880833.5993
P5 | -3322749.9334 | -3201040.9739 | -3159346.9786 | -3364156.8816 | -3186725.5794 | -3359641.4632 | -3355534.4338 | -3350814.8278 | -3493524.6085 | -3368513.5709 | -3351123.7512 | -3383163.1094 | -3300050.6937 | -3536186.4806 | -3366717.5716 | -3338498.5017 | -3321899.9307 | -3392100.3051 | -3269404.3412 | -3362180.1862
P95 | -2298200.7843 | -2044838.6619 | -1849817.7817 | -1872223.2642 | -1995488.1813 | -2218018.0231 | -2273212.5821 | -2306714.8265 | -2152740.1192 | -2428996.5791 | -2374656.0147 | -2343715.0075 | -2259493.6296 | -2250676.7953 | -2469003.2404 | -2447460.6928 | -2328313.6909 | -2432984.0777 | -2416371.4952 | -2405108.2318
IRP 2018 Crazy Mountain
NETPOS - Net Position (MWh)
MEAN |  | 262270.0479 | 260550.4911 | 260551.9623 | 260554.292 | 262270.5901 | 260551.2904 | 260549.7502 | 260551.5333 | 262268.3487 | 260553.2829 | 260550.6741 | 260551.8866 | 262270.513 | 260550.7265 | 260551.0245 | 260551.2968 | 262268.1003 | 260551.5342 | 260550.385
P5 |  | 244568.6361 | 240186.0501 | 239069.8891 | 241391.0044 | 241683.4057 | 240578.6215 | 236531.2989 | 238337.2013 | 241086.072 | 237545.524 | 240412.4142 | 240268.084 | 241686.893 | 240027.1463 | 242802.6409 | 236638.379 | 239706.2076 | 241164.2992 | 243400.1628
P95 |  | 283880.8103 | 280364.3826 | 278909.5819 | 283017.8129 | 283407.4172 | 281753.3981 | 285527.4998 | 286008.2185 | 288915.7369 | 289546.8164 | 282842.0937 | 284279.6497 | 284466.5495 | 278694.4256 | 282280.8739 | 282567.7175 | 282514.1742 | 286613.6597 | 279937.821
NETREVENUE - Net Revenue $
MEAN |  | -5431795.6222 | -5292076.8361 | -5516647.7994 | -5618560.5251 | -5881737.4071 | -6067665.4858 | -6283867.4905 | -6521405.1284 | -6527196.6005 | -6440106.0715 | -6427290.193 | -6428823.8256 | -6417639.592 | -6377876.0157 | -6348985.3975 | -6340320.7631 | -6353951.4961 | -6306113.5057 | -6281336.8322
P5 |  | -7170035.4896 | -7086034.441 | -7554307.8812 | -7348139.9413 | -7545809.2671 | -7544611.3958 | -7724741.1857 | -7972949.4072 | -8022783.1525 | -8185431.9301 | -7802470.8525 | -7751270.2718 | -8017339.8768 | -7639367.5443 | -7576427.6601 | -7857897.1692 | -7775192.6268 | -7570712.7878 | -7644359.4454
P95 |  | -3495806.7497 | -3292637.4364 | -3390390.9315 | -3756061.4784 | -4269823.8681 | -4384308.6025 | -4306003.3712 | -4241979.2726 | -4878767.4446 | -4475328.9283 | -4806479.5435 | -4619372.8734 | -4717452.7114 | -5071811.6501 | -4952195.7922 | -4527497.0625 | -5008619.2073 | -4923242.5771 | -5002583.4876
IRP 2018 DA Wind
NETPOS - Net Position (MWh)
MEAN | 11312.9414 | 11365.3693 | 11312.9168 | 11312.9405 | 11312.9963 | 11365.3646 | 11312.94 | 11312.9121 | 11312.8928 | 11365.3651 | 11312.9335 | 11312.9246 | 11312.8787 | 11365.3421 | 11312.8577 | 11312.9188 | 11312.9157 | 11365.3316 | 11312.9013 | 11312.9326
P5 | 10410.0227 | 10533.5725 | 10521.2269 | 10589.5772 | 10541.4736 | 10610.9179 | 10662.3511 | 10555.161 | 10580.5659 | 10574.9341 | 10465.2399 | 10521.4169 | 10423.3495 | 10606.5769 | 10664.9809 | 10570.6444 | 10323.8573 | 10643.2346 | 10465.7395 | 10592.2953
P95 | 12095.0312 | 11980.1617 | 12032.8603 | 12042.3388 | 12167.3824 | 12107.7951 | 12070.4262 | 12043.1892 | 12027.7853 | 12162.2442 | 12230.9337 | 12198.2488 | 12254.6884 | 12138.4734 | 12143.0786 | 12117.5652 | 12336.7534 | 12068.7191 | 12125.8844 | 12101.2081
NETREVENUE - Net Revenue $
MEAN | -458578.1826 | -427093.9586 | -420985.7337 | -430697.4368 | -434646.3229 | -447315.101 | -454631.6272 | -464229.8024 | -475040.1017 | -476427.9047 | -472826.0528 | -471868.6238 | -471484.6165 | -471426.5882 | -468926.683 | -467816.1854 | -467838.8275 | -469305.3309 | -466076.0298 | -464905.1846
P5 | -521541.2417 | -506377.2029 | -503894.5595 | -528252.9882 | -517055.7401 | -521701.6447 | -530601.089 | -533283.0246 | -543171.5955 | -545768.5825 | -541289.5976 | -542682.0704 | -540052.8372 | -540719.69 | -526877.3407 | -537253.4522 | -533458.7639 | -530059.6141 | -520880.6863 | -523623.5768
P95 | -400335.8162 | -354493.4187 | -332331.9684 | -330984.8745 | -345555.2416 | -365928.0167 | -380183.1066 | -378751.2122 | -382439.4434 | -400646.107 | -392628.7467 | -401827.1738 | -399245.0548 | -389392.5096 | -411477.4433 | -411052.3518 | -392339.573 | -397525.6054 | -399350.4893 | -410453.4508
IRP 2018 Fairfield
NETPOS - Net Position (MWh)
MEAN | 30230.8122 | 30421.4271 | 30231.033 | 30230.6466 | 30230.9117 | 30421.619 | 30230.9695 | 30230.7171 | 30230.6995 | 30421.3029 | 30230.913 | 30230.9493 | 30230.8542 | 30421.4857 | 30231.0112
P5 | 27659.1732 | 28077.6283 | 27306.9727 | 27793.5293 | 27356.5092 | 27974.0452 | 27655.1096 | 27704.3515 | 27069.8416 | 27490.1407 | 27704.4143 | 26167.1132 | 26804.7719 | 27271.4179 | 27430.4862
P95 | 32834.7574 | 32823.5324 | 32538.4174 | 32847.2827 | 32816.6964 | 32932.4817 | 32862.5141 | 33173.7782 | 32845.8035 | 33241.6023 | 33470.3487 | 33117.8541 | 34043.3337 | 33653.2098 | 32843.3505
NETREVENUE - Net Revenue $
MEAN | -1485760.8291 | -1405824.93 | -1387853.9546 | -1408464.081 | -1421268.991 | -1457325.9509 | -1474535.1457 | -1499378.4374 | -1529124.4128 | -1534948.4754 | -1520484.3305 | -1519319.8067 | -1516326.2366 | -1521922.8083 | -1513407.3258
P5 | -1684854.4351 | -1659484.8686 | -1667164.307 | -1646907.8912 | -1649571.4752 | -1671811.7517 | -1693850.7611 | -1707989.4483 | -1769602.2396 | -1722922.4858 | -1716219.97 | -1747703.4309 | -1762719.7285 | -1751377.6404 | -1712576.3263
P95 | -1259102.0493 | -1164152.3321 | -1129797.3817 | -1156440.7384 | -1175154.3324 | -1248265.7625 | -1260298.2272 | -1288034.2749 | -1214767.673 | -1304946.4521 | -1303153.178 | -1251000.4698 | -1273104.0305 | -1254537.3038 | -1309030.0387
IRP 2018 Gordon Butte
NETPOS - Net Position (MWh)
MEAN | 39550.1631 | 39737.0787 | 39550.2264 | 39550.0565 | 39550.0861 | 39737.1897 | 39550.2159 | 39550.1444 | 39550.2994 | 39737.0244 | 39550.0692 | 39550.0854 | 39550.0956 | 39737.0759 | 39550.2588 | 39550.1381 | 39550.1638 | 11988.9907
P5 | 36465.5298 | 37316.4605 | 36979.2004 | 37426.1033 | 36742.9095 | 37228.792 | 36936.6498 | 36490.1786 | 36565.9519 | 37063.2836 | 36778.2273 | 36174.9356 | 36102.7889 | 37175.2502 | 37092.2081 | 36534.5394 | 37302.9196 | 10799.0649
P95 | 42381.8199 | 42577.0187 | 42237.4561 | 42277.0851 | 42351.0922 | 42564.1758 | 42387.433 | 42752.881 | 42113.3118 | 42849.6805 | 42967.0912 | 42592.2247 | 42913.5185 | 42766.2576 | 42559.674 | 42374.8689 | 42139.4026 | 13274.5722
NETREVENUE - Net Revenue $
MEAN | -2190631.2969 | -2084443.0907 | -2063925.1833 | -2095039.6293 | -2109633.1591 | -2155209.0391 | -2179729.6635 | -2211636.4154 | -2249732.3478 | -2256737.9126 | -2240563.9235 | -2237187.3691 | -2234445.3344 | -2239767.6059 | -2230566.6698 | -2224314.2038 | -2222793.5906 | -655839.3341
P5 | -2443735.2292 | -2379230.107 | -2377487.7257 | -2413218.504 | -2423113.9266 | -2472135.2095 | -2504293.434 | -2450451.8299 | -2504668.9913 | -2496345.4252 | -2482989.5705 | -2500780.0899 | -2513867.1359 | -2527742.2453 | -2473567.7008 | -2442869.9195 | -2441394.6401 | -754145.8854
P95 | -1940002.3647 | -1833643.0675 | -1737041.9061 | -1746926.8467 | -1784214.0194 | -1863120.0877 | -1909319.8984 | -1952406.1451 | -1874997.6829 | -1960739.9818 | -1933037.1125 | -1883829.2799 | -1922162.8364 | -1915836.6969 | -2015220.166 | -1994248.7987 | -1994162.5715 | -545635.2414
IRP 2018 Greenfield
NETPOS - Net Position (MWh)
MEAN | 78983.7429 | 79055.0094 | 78983.9963 | 78984.1085 | 78984.0382 | 79054.7988 | 78984.4676 | 78984.055 | 78984.1734 | 79054.8641 | 78983.9867 | 78984.0118 | 78983.5938 | 79054.8766 | 78984.1683 | 78984.0175 | 78983.7298 | 79054.8794 | 78984.1067 | 78983.9565
P5 | 72155.9989 | 72958.466 | 71866.041 | 73289.2364 | 72251.8765 | 72750.1458 | 72457.152 | 72706.1979 | 71889.7029 | 71838.9605 | 71822.1313 | 70416.3719 | 72298.218 | 71781.6569 | 73608.4174 | 72254.4974 | 72683.5446 | 72324.5978 | 72703.7209 | 73215.3439
P95 | 86225.0258 | 85550.8453 | 85630.1897 | 85674.5857 | 85978.7796 | 86039.0932 | 84838.6084 | 86276.1994 | 86112.6385 | 85711.6935 | 86640.1979 | 85655.249 | 85689.2023 | 86046.5885 | 85521.2953 | 84846.5352 | 86008.5757 | 84665.5326 | 85797.3829 | 85738.0905
NETREVENUE - Net Revenue $
MEAN | -3216320.4853 | -2985489.7835 | -2962680.1712 | -3016220.9044 | -3053501.6167 | -3125601.9323 | -3193942.137 | -3258834.4201 | -3334665.2403 | -3331959.5523 | -3318584.2307 | -3312743.7179 | -3307535.1017 | -3299879.619 | -3301293.6458 | -3290601.6696 | -3288482.3372 | -3287163.7612 | -3281138.4761 | -3275771.398
P5 | -3714311.1769 | -3553693.3 | -3542393.0395 | -3614258.4746 | -3636062.424 | -3698192.063 | -3716136.0405 | -3796873.9273 | -3861116.0041 | -3757008.6908 | -3733610.9898 | -3802850.4018 | -3766986.2596 | -3862406.2677 | -3692165.4645 | -3750678.0129 | -3722718.8869 | -3824091.4574 | -3670790.7481 | -3742296.4956
P95 | -2687665.4671 | -2485032.0025 | -2342062.0916 | -2348685.2852 | -2459962.4607 | -2577237.3002 | -2711151.5943 | -2784970.1198 | -2605687.646 | -2832765.4167 | -2802124.6216 | -2784149.4549 | -2689240.8239 | -2724153.5552 | -2891182.3468 | -2869586.0458 | -2802049.2027 | -2791363.7409 | -2847815.1442 | -2840923.3026
IRP 2018 Judith Gap
NETPOS - Net Position (MWh)
MEAN | 470838.5132 | 472705.9873 | 470839.8235 | 470838.0858 | 470838.316 | 472706.5996 | 470839.7326 | 470838.4651
P5 | 436192.6327 | 440976.318 | 424613.9381 | 434589.3457 | 429824.5524 | 436011.9937 | 434201.1604 | 430880.3544
P95 | 504305.0809 | 504835.6633 | 503749.3177 | 508537.6112 | 507560.3458 | 512652.7089 | 504984.5161 | 514844.8526
NETREVENUE - Net Revenue $
MEAN | -3856360.9838 | -2499619.3521 | -2345935.3174 | -2710739.7449 | -2880359.7225 | -3309188.7295 | -3704136.7332 | -4082900.9587
P5 | -6156003.9937 | -5578306.6245 | -5439786.8021 | -6329924.7515 | -5697796.3153 | -6295773.9901 | -6638517.3171 | -6374961.0983
P95 | -1558125.0068 | 709860.8323 | 1443777.0906 | 1302657.0475 | 581873.1701 | -582336.9553 | -808447.5384 | -929299.5163
IRP 2018 Musselshell 1
NETPOS - Net Position (MWh)
MEAN | 25282.5262 | 25515.5642 | 25282.5208 | 25282.6752 | 25282.7937 | 25516.1775 | 25282.4787 | 25282.7264 | 25282.6532 | 25515.2458 | 25282.6841 | 25282.6241 | 25282.4285 | 25515.7967 | 25282.5395 | 25282.4295 | 25282.6325 | 8263.0649
P5 | 22877.9684 | 23503.3592 | 22592.6489 | 22986.5302 | 22740.5503 | 23045.7286 | 22973.7955 | 22862.4947 | 22977.0244 | 23019.5864 | 23068.2217 | 22193.6007 | 22412.9956 | 23226.2072 | 23310.654 | 22843.6385 | 23370.0934 | 7082.6942
P95 | 27560.0575 | 27890.4173 | 27125.299 | 28045.8284 | 27546.7088 | 27953.077 | 27516.729 | 27630.0996 | 27101.8703 | 27742.1962 | 27920.0223 | 27551.6193 | 27763.0251 | 27712.0651 | 27484.3361 | 27691.1963 | 27319.4787 | 9373.6191
NETREVENUE - Net Revenue $
MEAN | -1407057.4409 | -1345172.0291 | -1324856.7765 | -1342302.9888 | -1352515.5327 | -1386892.6679 | -1396465.12 | -1416573.2043 | -1441773.6518 | -1451781.9386 | -1434486.5542 | -1432490.2881 | -1430279.8795 | -1439849.4662 | -1428404.7137 | -1424068.4255 | -1423459.2838 | -456171.1186
P5 | -1595781.3633 | -1563556.2105 | -1514368.6252 | -1543940.4833 | -1542114.3596 | -1598252.9752 | -1608438.45 | -1603508.0629 | -1637714.4947 | -1629533.7119 | -1631018.7981 | -1597238.559 | -1621818.093 | -1639686.6612 | -1589234.2758 | -1606171.4801 | -1594687.6401 | -532991.6363
P95 | -1230470.9222 | -1159184.7462 | -1087098.3237 | -1128110.4115 | -1113877.0962 | -1179519.9443 | -1184774.4235 | -1246898.3555 | -1196610.8553 | -1216112.8845 | -1201937.9636 | -1214889.719 | -1224793.5077 | -1226199.4849 | -1281839.2442 | -1263892.5475 | -1243302.3857 | -371469.4501
IRP 2018 Musselshell 2
NETPOS - Net Position (MWh)
MEAN | 29719.1988 | 29826.2632 | 29719.3364 | 29719.441 | 29719.4536 | 29826.6466 | 29719.1516 | 29719.332 | 29719.4103 | 29826.2172 | 29719.2815 | 29719.4776 | 29719.1966 | 29826.4643 | 29719.2491 | 29719.2212 | 29719.3162 | 9261.0131
P5 | 27106.9798 | 27599.2783 | 26763.1854 | 27344.4026 | 26933.4828 | 27242.2849 | 27421.3623 | 26964.9523 | 27235.6972 | 27157.1215 | 27399.0814 | 26640.2423 | 26565.26 | 27474.7959 | 27621.8354 | 26937.7352 | 27427.8341 | 7989.5421
P95 | 32206.9561 | 32240.5843 | 31988.4874 | 32616.7596 | 31985.4661 | 32376.9551 | 32003.7354 | 32532.1511 | 31745.6749 | 32187.0517 | 32343.5676 | 32285.327 | 32387.4623 | 31849.78 | 32018.9791 | 32311.8897 | 31925.0651 | 10348.5404
NETREVENUE - Net Revenue $
MEAN | -1655313.2639 | -1573339.7906 | -1558069.6537 | -1578426.4037 | -1591299.2498 | -1622671.9977 | -1642895.0936 | -1666668.2475 | -1696072.1375 | -1698691.5688 | -1687693.0997 | -1685199.8974 | -1683211.669 | -1684992.8595 | -1680406.7383 | -1676071.6375 | -1675177.6825 | -511991.5707
P5 | -1868625.1645 | -1809243.7634 | -1771571.0599 | -1803095.137 | -1799896.1437 | -1873465.3418 | -1895382.2837 | -1872684.5224 | -1914266.7543 | -1889329.3736 | -1903080.9792 | -1871225.1464 | -1888988.9371 | -1898459.2991 | -1861495.3738 | -1869957.8925 | -1858420.2667 | -592589.0358
P95 | -1444492.2745 | -1371348.2221 | -1290964.9906 | -1340441.0518 | -1317942.7036 | -1389130.5371 | -1411207.4567 | -1462407.1834 | -1408494.8562 | -1426849.2433 | -1421333.2023 | -1445710.5442 | -1440244.2104 | -1444843.9965 | -1522519.5643 | -1488549.7431 | -1464222.5983 | -418839.4747
IRP 2018 Oversight Wind
NETPOS - Net Position (MWh)
MEAN | 11312.9414 | 11365.3693 | 11312.9168 | 11312.9405 | 11312.9963 | 11365.3646 | 11312.94 | 11312.9121 | 11312.8928 | 11365.3651 | 11312.9335 | 11312.9246 | 11312.8787 | 11365.3421 | 11312.8577 | 11312.9188 | 11312.9157 | 11365.3316 | 11312.9013 | 11312.9326
P5 | 10410.0227 | 10533.5725 | 10521.2269 | 10589.5772 | 10541.4736 | 10610.9179 | 10662.3511 | 10555.161 | 10580.5659 | 10574.9341 | 10465.2399 | 10521.4169 | 10423.3495 | 10606.5769 | 10664.9809 | 10570.6444 | 10323.8573 | 10643.2346 | 10465.7395 | 10592.2953
P95 | 12095.0312 | 11980.1617 | 12032.8603 | 12042.3388 | 12167.3824 | 12107.7951 | 12070.4262 | 12043.1892 | 12027.7853 | 12162.2442 | 12230.9337 | 12198.2488 | 12254.6884 | 12138.4734 | 12143.0786 | 12117.5652 | 12336.7534 | 12068.7191 | 12125.8844 | 12101.2081
NETREVENUE - Net Revenue $
MEAN | -458578.1826 | -427093.9586 | -420985.7337 | -430697.4368 | -434646.3229 | -447315.101 | -454631.6272 | -464229.8024 | -475040.1017 | -476427.9047 | -472826.0528 | -471868.6238 | -471484.6165 | -471426.5882 | -468926.683 | -467816.1854 | -467838.8275 | -469305.3309 | -466076.0298 | -464905.1846
P5 | -521541.2417 | -506377.2029 | -503894.5595 | -528252.9882 | -517055.7401 | -521701.6447 | -530601.089 | -533283.0246 | -543171.5955 | -545768.5825 | -541289.5976 | -542682.0704 | -540052.8372 | -540719.69 | -526877.3407 | -537253.4522 | -533458.7639 | -530059.6141 | -520880.6863 | -523623.5768
P95 | -400335.8162 | -354493.4187 | -332331.9684 | -330984.8745 | -345555.2416 | -365928.0167 | -380183.1066 | -378751.2122 | -382439.4434 | -400646.107 | -392628.7467 | -401827.1738 | -399245.0548 | -389392.5096 | -411477.4433 | -411052.3518 | -392339.573 | -397525.6054 | -399350.4893 | -410453.4508
IRP 2018 South Peak Wind 80 MW
NETPOS - Net Position (MWh)
MEAN | 41055.0396 | 306081.3103 | 304218.6488 | 304217.4867 | 304217.5665 | 306081.4632 | 304217.9076 | 304218.0687 | 304218.7425 | 306080.8346 | 304218.378 | 304217.6737 | 304217.9843 | 306081.1482 | 304217.8527 | 263162.983
P5 | 35162.8395 | 285654.3899 | 281198.5675 | 283198.4348 | 284746.1609 | 287024.5072 | 287530.2025 | 280045.0309 | 286278.0911 | 281344.3658 | 283534.2258 | 278544.5847 | 281288.0604 | 282460.3446 | 286583.391 | 242839.5959
P95 | 47710.3416 | 328213.9995 | 322230.2143 | 324752.4692 | 322981.1911 | 327500.8882 | 327821.6773 | 327802.4741 | 326206.8113 | 327834.373 | 326849.0178 | 327438.7618 | 327250.0204 | 329315.3804 | 326331.2708 | 285776.3616
NETREVENUE - Net Revenue $
MEAN | -143017.1615 | -1675889.3446 | -1592236.1917 | -1832493.8457 | -1940966.5829 | -2215754.2422 | -2477023.5354 | -2724103.1414 | -3006371.2279 | -3002546.1431 | -2934662.2884 | -2905987.7409 | -2884554.7336 | -2858678.4678 | -2843998.286 | -2696948.4228
P5 | -389495.8445 | -3649493.7662 | -3635784.9994 | -4238636.1805 | -3754578.5391 | -4103551.9008 | -4360483.9709 | -4279197.6117 | -4583529.0333 | -4417867.725 | -4324057.136 | -4429286.9427 | -4127882.6019 | -4411883.5078 | -4297638.6824 | -3919813.2344
P95 | 123531.6411 | 424818.0765 | 837244.3987 | 742077.0036 | 307692.0485 | -393072.6809 | -630322.0763 | -679703.3506 | -394207.4738 | -1473877.2217 | -828388.4803 | -1081589.1252 | -856315.5978 | -353628.8843 | -1442209.697 | -1350025.9904
IRP 2018 Spion Kop
NETPOS - Net Position (MWh)
MEAN | 133910.8799 | 134369.1876 | 133910.9097 | 133911.1156 | 133911.0712 | 134368.9931 | 133911.7834 | 133911.3192 | 133912.5745 | 134368.4702 | 133911.2867 | 133911.2391 | 133911.2829 | 134368.8721 | 133912.0342 | 133911.1771 | 133911.6361 | 134368.8417 | 133911.6919 | 133911.5813
P5 | 122263.0826 | 124278.6568 | 122061.7055 | 124634.0929 | 123259.1587 | 123673.6338 | 123321.2657 | 120981.2026 | 122889.375 | 123522.9538 | 123343.312 | 120694.3512 | 120995.1252 | 121818.0985 | 122483.5369 | 122248.339 | 123307.0665 | 124678.4648 | 121618.8532 | 124517.6071
P95 | 145834.6631 | 145732.7597 | 144101.6646 | 146981.9392 | 145060.3715 | 146830.8829 | 144856.2552 | 147727.2987 | 143748.1808 | 147486.2089 | 146087.5193 | 145442.3385 | 146645.2054 | 145625.9741 | 145284.2084 | 145370.3933 | 144268.1563 | 147382.4836 | 146251.5352 | 144608.0638
NETREVENUE - Net Revenue $
MEAN | 1851653.3476 | 2244976.6879 | 2278269.4186 | 2177936.594 | 2123772.6099 | 2008086.3412 | 1885189.7066 | 1776690.5998 | 1645549.2194 | 1666014.2726 | 1680851.0521 | 1691127.1817 | 1701372.4961 | 1723961.1501 | 1713721.8932 | 1734480.0869 | 1739931.6174 | 1754420.331 | 1753654.564 | 1761172.9185
P5 | 1164007.8513 | 1398034.9711 | 1381706.514 | 1255201.1422 | 1296295.1071 | 1286813.1156 | 1076216.1983 | 1121427.4758 | 1027086.2261 | 1119481.2451 | 1062940.6898 | 1044136.039 | 1118269.053 | 1076859.2971 | 1117195.6547 | 1132288.9383 | 1180654.5405 | 1149119.2087 | 1242473.2835 | 1105043.8664
P95 | 2537135.298 | 3152140.9013 | 3408488.7551 | 3356603.3703 | 3128330.1908 | 2812521.5136 | 2630026.5456 | 2708764.5294 | 2710299.6997 | 2485415.5691 | 2537746.6842 | 2271633.3665 | 2492460.7656 | 2844492.7455 | 2406341.464 | 2592487.5095 | 2416268.7548 | 2438538.5543 | 2427567.8388 | 2560158.6777
IRP 2018 Stillwater Wind
NETPOS - Net Position (MWh)
MEAN | 282828.0857 | 283298.7019 | 282829.3899 | 282828.0826 | 282827.6534 | 283298.0783 | 282828.3875 | 282828.4129 | 282829.0845 | 283297.612 | 282827.7549 | 282828.1994 | 282828.1025 | 283297.6365 | 282828.4358 | 282828.5197 | 282828.5992 | 283298.2311 | 282828.7041 | 282828.5954
P5 | 258274.0841 | 261190.5338 | 255391.3508 | 261391.4303 | 253929.4838 | 261315.6228 | 254875.1206 | 256067.3472 | 257684.4774 | 257249.5629 | 253778.856 | 258417.2017 | 252952.9017 | 261229.0281 | 258583.4077 | 258026.7905 | 257492.3403 | 259964.5825 | 260861.89 | 259089.2467
P95 | 306606.538 | 313103.5195 | 308811.2528 | 308203.0844 | 309033.0278 | 311189.637 | 312921.4911 | 312925.8224 | 305133.4427 | 313586.9178 | 310401.4939 | 308035.6492 | 310310.1235 | 308168.2868 | 304542.8027 | 307545.6115 | 305542.1487 | 311052.2374 | 306554.6371 | 309296.4814
NETREVENUE - Net Revenue $
MEAN | -6801919.9262 | -5996391.9957 | -5870063.6805 | -6091085.5152 | -6193720.1144 | -6492479.7075 | -6705837.7831 | -6945537.457 | -7221380.6297 | -7182543.1947 | -7139502.6398 | -7133812.3894 | -7104031.7064 | -7078782.3765 | -7068533.6239 | -7047331.0141 | -7048203.5603 | -7032222.9309 | -7004864.2162 | -6991021.5862
P5 | -8265883.9694 | -7877476.2194 | -7787971.8709 | -8401125.5007 | -7972761.8312 | -8385403.512 | -8234067.3246 | -8277183.5546 | -8689553.8956 | -8664706.4635 | -8652006.4048 | -8488442.1648 | -8569601.44 | -8575980.988 | -8486476.1657 | -8225656.1973 | -8587671.5609 | -8737254.0068 | -8246024.0561 | -8517424.9032
P95 | -5254217.7649 | -4147279.5777 | -3753984.6153 | -3859583.5986 | -4221839.8957 | -4880955.2064 | -4901604.7979 | -5332104.0918 | -5090805.3559 | -5565166.1145 | -5361948.2039 | -5395410.8239 | -5485444.0236 | -5091796.7304 | -5512138.0913 | -5663123.5018 | -5484183.8557 | -5400675.1821 | -5509333.33 | -5489851.129
IRP 2018 Two Dot Wind
NETPOS - Net Position (MWh)
MEAN | 31602.0117 | 31775.0283 | 31602.1191 | 31602.0435 | 31602.0163 | 31775.0322 | 31602.0459 | 31602.0025 | 31602.0615 | 31774.9912 | 31602.0528 | 31602.0379 | 31602.0503 | 31775.0392 | 31602.0735 | 31602.0728 | 31602.0971 | 31774.9993 | 31602.0406 | 31602.0461
P5 | 28203.6114 | 28912.4296 | 28632.5829 | 28858.4226 | 29011.1781 | 28978.9384 | 28780.8887 | 28719.4541 | 29011.3933 | 28703.3402 | 28947.8704 | 28001.964 | 28323.49 | 29124.9015 | 28964.8626 | 29197.6882 | 28843.8647 | 28835.0906 | 28436.4288 | 29101.8565
P95 | 34786.7948 | 34935.1119 | 34002.3523 | 34861.7547 | 34691.9111 | 34884.66 | 34266.7517 | 34794.1623 | 33917.2526 | 34864.7203 | 34992.8614 | 34903.081 | 35237.9015 | 35041.1096 | 34541.5121 | 34595.514 | 34261.2336 | 34786.4776 | 34232.4851 | 34598.9346
NETREVENUE - Net Revenue $
MEAN | 439481.1473 | 526651.2434 | 533939.8366 | 513253.015 | 499740.4472 | 475596.5894 | 445310.9583 | 419384.5892 | 389847.706 | 394780.8786 | 399250.4881 | 401049.6232 | 403654.3245 | 410387.5999 | 405770.5858 | 411328.1638 | 412586.9937 | 417481.1616 | 415998.1911 | 418775.2302
P5 | 269532.2743 | 326434.7408 | 332640.9455 | 303473.8843 | 299120.201 | 302340.5312 | 248242.0969 | 268099.5465 | 247064.4857 | 266186.8215 | 253695.7805 | 240236.2063 | 269590.6413 | 260131.889 | 258212.5239 | 272034.2371 | 268616.7929 | 276065.1759 | 291466.5606 | 266450.2892
P95 | 602674.1076 | 742933.7198 | 789956.4901 | 787680.5327 | 743537.0039 | 668160.7876 | 638077.005 | 653022.6438 | 641200.4616 | 575590.5194 | 599005.7409 | 548334.5869 | 600659.3174 | 681660.3168 | 571767.1609 | 588132.9913 | 562870.8946 | 580887.95 | 580300.8644 | 601087.5622
IRP_2018 Black Eagle Solar
NETPOS - Net Position (MWh)
MEAN | 5843.0131 | 5875.5621 | 5836.1174 | 5805.9407 | 5804.2688 | 5865.39 | 5841.6711 | 5829.6743 | 5851.2558 | 5857.0666 | 5867.8588 | 5839.4297 | 5859.8621 | 5851.1937 | 5822.6356 | 5853.923 | 5846.6368 | 5820.035 | 5836.6112 | 5865.5601
P5 | 3217.0795 | 2854.7372 | 3266.8301 | 3133.7382 | 2973.7519 | 2974.2813 | 3214.5124 | 2843.3067 | 3145.3908 | 3099.6264 | 3166.2474 | 2970.455 | 2958.1621 | 2985.7002 | 2684.3397 | 3049.9937 | 2937.2972 | 3073.2071 | 3201.0926 | 3278.1359
P95 | 8782.1728 | 8759.0994 | 8823.5416 | 8916.6203 | 8546.6979 | 8853.2223 | 8660.3198 | 8616.9476 | 8747.2785 | 8700.6817 | 8691.6738 | 8845.4798 | 8966.2658 | 8785.6083 | 8520.293 | 8962.2966 | 8983.1083 | 8661.8712 | 8990.259 | 8650.6595
NETREVENUE - Net Revenue $
MEAN | -277952.143 | -274055.4042 | -267730.8435 | -269542.9144 | -272440.8442 | -280796.6231 | -283859.0825 | -287888.1319 | -292659.9382 | -294109.9143 | -292349.4495 | -291289.9143 | -291758.4972 | -290834.7994 | -289607.1749 | -290085.1994 | -289799.3654 | -287538.2133 | -288912.4534 | -289127.3889
P5 | -424013.6477 | -432440.2268 | -418294.9784 | -429908.3923 | -409305.2637 | -436208.8964 | -420373.3998 | -445210.8496 | -441802.8446 | -450404.5922 | -446585.695 | -451751.1819 | -452423.4053 | -446680.1135 | -433057.3374 | -451814.4337 | -434528.7724 | -423842.6469 | -429311.3267 | -434647.8943
P95 | -146283.671 | -126076.9862 | -151452.827 | -127641.0852 | -132509.5426 | -141041.7969 | -153596.0938 | -140825.8656 | -156806.2905 | -153326.2811 | -154003.6684 | -149161.2778 | -144513.8179 | -151341.5064 | -133339.9839 | -151343.2105 | -139064.9774 | -144275.7662 | -155951.3047 | -150248.7964
IRP_2018 Energy of Utah MTSUN
NETPOS - Net Position (MWh)
MEAN | 5799.9915 | 182701.2885 | 182262.5788 | 182148.1085 | 182163.164 | 182657.3701 | 182158.1953 | 182129.3891 | 182065.4488 | 182666.208 | 182068.5979 | 182128.653 | 182140.6905 | 182641.789 | 182098.7467 | 176347.4515
P5 | 3691.8537 | 79309.3416 | 76833.2601 | 82176.6327 | 82780.1804 | 80006.7249 | 77520.7562 | 78873.9387 | 85334.1081 | 84378.3777 | 80213.3443 | 84351.8132 | 81663.5106 | 82398.6682 | 75224.2158 | 78707.1683
P95 | 8878.9984 | 248833.5551 | 248452.1347 | 249631.4448 | 247763.1762 | 248953.5275 | 248535.9017 | 247945.2924 | 245105.3683 | 247695.1897 | 248004.5547 | 246217.5901 | 248066.3326 | 247098.2957 | 246652.0904 | 243151.3335
NETREVENUE - Net Revenue $
MEAN | -15723.3885 | -1138153.4452 | -1032250.2412 | -1091942.5397 | -1229066.776 | -1404509.9038 | -1559135.872 | -1714826.7924 | -1820226.1528 | -1837799.1578 | -1809273.9445 | -1824164.6738 | -1788808.1959 | -1782888.4811 | -1759831.4953 | -1710356.8882
P5 | -56542.3488 | -2723046.0122 | -2428674.122 | -2592288.2935 | -2424147.0269 | -2711720.3841 | -3022180.0843 | -2926498.6012 | -3067005.3504 | -3150442.4634 | -3130451.0967 | -3093815.0417 | -2793179.3556 | -3095210.4238 | -3028248.3681 | -2929395.1782
P95 | 25855.4328 | 60915.6731 | 325625.2784 | 581737.0079 | -36409.5805 | -397998.6822 | -362490.9077 | -468064.9102 | -504321.161 | -652060.2245 | -609869.717 | -521809.2936 | -701481.6498 | -323888.9292 | -708840.9742 | -746314.3254
IRP_2018 Great Divide Solar
NETPOS - Net Position (MWh)
MEAN | 6656.2551 | 6690.8352 | 6665.5377 | 6667.1289 | 6669.0798 | 6675.145 | 6660.4765 | 6650.3276 | 6663.0466 | 6678.3323 | 6655.4014 | 6651.8662 | 6666.3071 | 6679.1453 | 6653.5952 | 6652.4638 | 6654.9298 | 6664.0531 | 6658.8055 | 6662.0125
P5 | 2334.6325 | 2476.3733 | 2347.1756 | 2412.2031 | 2581.175 | 2396.6438 | 2390.0674 | 2256.521 | 2373.5883 | 2417.816 | 2415.3675 | 2482.5963 | 2590.3011 | 2493.1428 | 2317.6984 | 2379.9681 | 2354.9888 | 2458.7053 | 2566.7367 | 2387.4163
P95 | 10014.4221 | 9945.2358 | 9891.5653 | 9966.5101 | 10032.1533 | 9967.9559 | 9963.8941 | 9979.2832 | 9826.7656 | 9887.8931 | 9826.7873 | 9839.6851 | 9855.5736 | 9869.5999 | 9959.8952 | 9808.2108 | 9865.1212 | 10029.466 | 9794.4142 | 9887.9059
NETREVENUE - Net Revenue $
MEAN | -318430.7921 | -313043.6389 | -306798.1493 | -308990.5476 | -314011.9216 | -321754.6849 | -325401.8855 | -330776.736 | -334759.7746 | -336613.8394 | -333949.5616 | -334626.7555 | -334058.1358 | -334520.1374 | -332890.5131 | -330737.4703 | -333203.2786 | -332887.3949 | -331905.3024 | -332502.7299
P5 | -477123.2672 | -492540.6125 | -464645.8291 | -495762.8094 | -469201.6333 | -491604.8539 | -492831.9836 | -506280.4331 | -484429.9286 | -495726.5141 | -496355.4677 | -511040.2548 | -491791.9283 | -506954.6857 | -507936.6749 | -500814.8882 | -497129.5059 | -505561.9068 | -485501.2932 | -507938.9106
P95 | -105648.1558 | -108704.5319 | -105841.5984 | -114556.8222 | -126820.1301 | -115060.2479 | -128928.114 | -111322.9406 | -123855.8611 | -121525.4752 | -127437.5132 | -127884.8768 | -130940.851 | -130829.4726 | -117220.3552 | -123400.4878 | -117527.024 | -127903.8722 | -123677.994 | -125269.3557
IRP_2018 Green Meadow Solar
NETPOS - Net Position (MWh)
MEAN | 6048.0478 | 6064.3917 | 6048.6313 | 6049.3406 | 6045.8965 | 6063.5593 | 6046.3682 | 6045.4571 | 6047.0998 | 6063.3612 | 6045.0111 | 6045.8554 | 6046.8502 | 6066.9244 | 6046.0404 | 6045.5372 | 6045.2123 | 6065.6074 | 6046.7998 | 6045.6488
P5 | 2939.2907 | 3002.1385 | 2762.2893 | 2896.3107 | 3110.5055 | 3034.2225 | 3055.8538 | 3048.4559 | 2865.0169 | 2912.0856 | 2805.9949 | 3200.5716 | 3062.2013 | 2890.264 | 2883.8757 | 3151.0502 | 2866.3571 | 3041.5894 | 2929.1124 | 2790.0756
P95 | 8906.524 | 8929.2312 | 8772.1607 | 8845.1881 | 8769.8483 | 8817.1205 | 8680.1141 | 8819.231 | 8868.8743 | 8774.5425 | 8780.2143 | 8791.9141 | 8670.7571 | 8827.6948 | 8857.333 | 8790.0283 | 8875.7167 | 8875.2089 | 8829.9344 | 8658.2034
NETREVENUE - Net Revenue $
MEAN | -289262.751 | -284670.8363 | -280227.1148 | -284032.6811 | -288875.6808 | -294965.5225 | -300042.2137 | -305453.0906 | -308617.5529 | -311094.9729 | -308560.3712 | -309733.8981 | -309109.0516 | -310412.5121 | -308340.8885 | -307246.3797 | -308938.0934 | -308621.8886 | -307059.378 | -306761.0213
P5 | -425322.2913 | -431356.8044 | -420568.9989 | -404877.583 | -407584.2655 | -430159.8361 | -438469.1602 | -449217.6144 | -446815.6331 | -456185.6623 | -430142.302 | -454178.9699 | -439830.5536 | -452183.267 | -460552.9482 | -438656.9801 | -456075.2578 | -442363.865 | -441674.0623 | -438824.262
P95 | -129495.8991 | -125234.1128 | -121139.4153 | -134430.7451 | -140158.4237 | -141772.298 | -153188.2373 | -150856.8048 | -149885.0362 | -138826.9107 | -149673.6648 | -160170.775 | -147567.5263 | -142164.8448 | -146354.5321 | -161277.206 | -145246.6026 | -151541.7607 | -143160.6768 | -141990.0457
IRP_2018 Magpie Solar
NETPOS - Net Position (MWh)
MEAN | 6162.4022 | 6175.516 | 6162.1638 | 6161.7889 | 6162.3496 | 6175.6127 | 6163.5279 | 6160.558 | 6163.716 | 6172.3833 | 6160.0514 | 6160.4725 | 6163.5184 | 6172.7001 | 6161.8429 | 6161.6136 | 6164.368 | 6173.4516 | 6160.96 | 6161.5842
P5 | 2833.7045 | 2866.8383 | 2684.3347 | 2750.1478 | 2779.9847 | 2816.6876 | 2781.7496 | 2984.261 | 2791.6628 | 2915.0862 | 2726.6822 | 2873.7894 | 2494.8779 | 2872.7582 | 2871.9098 | 3018.7496 | 2710.2107 | 2783.5189 | 2954.2506 | 2817.0796
P95 | 8731.4775 | 8610.5689 | 8598.5654 | 8641.3947 | 8691.8159 | 8769.1551 | 8614.5856 | 8657.1826 | 8619.0951 | 8488.7064 | 8658.5068 | 8612.5866 | 8676.3676 | 8479.385 | 8651.0276 | 8650.3299 | 8610.4775 | 8718.6455 | 8666.2765 | 8567.3739
NETREVENUE - Net Revenue $
MEAN | -291611.0191 | -287941.5759 | -283984.569 | -286738.4177 | -291650.2885 | -298083.9856 | -302936.676 | -307929.1938 | -311649.0773 | -313047.1968 | -310948.9613 | -312050.4533 | -311132.9192 | -311401.9307 | -310427.6116 | -309307.5588 | -311271.4818 | -310064.298 | -308938.3294 | -308695.4409
P5 | -416958.4564 | -415088.32 | -412615.5441 | -421107.3691 | -410450.9241 | -440603.9439 | -442623.5384 | -433803.0957 | -435587.8797 | -441065.3858 | -429508.0484 | -445254.946 | -430508.2384 | -438470.298 | -437623.3903 | -441205.6129 | -447817.3885 | -445098.3996 | -435358.9099 | -442912.7776
P95 | -136316.6778 | -127619.3803 | -129989.8401 | -134358.0216 | -134266.401 | -120608.4663 | -136185.1024 | -153358.4375 | -149622.9207 | -153572.4638 | -148128.5466 | -144932.0496 | -129939.615 | -150691.6891 | -150529.3091 | -153334.7587 | -131161.6843 | -146786.807 | -148587.4332 | -148101.9187
IRP_2018 River Bend Solar
NETPOS - Net Position (MWh)
MEAN | 3906.5396 | 3921.6993 | 3902.2936 | 3904.6021 | 3901.4874 | 3912.3326 | 3902.4003 | 3904.9245 | 3906.7406 | 3915.5938 | 3902.0352 | 3906.5661 | 3901.3522 | 3912.6549 | 3902.8944 | 3901.4431 | 3902.8182 | 3913.0621 | 3905.214 | 3902.3155
P5 | 1959.9019 | 1739.7131 | 2051.0434 | 1955.9272 | 2060.287 | 1804.5366 | 1780.1003 | 1980.3784 | 1929.3913 | 1864.8399 | 1944.4658 | 1803.8346 | 2196.5783 | 1884.9894 | 2013.3714 | 1877.158 | 1887.6676 | 1862.4228 | 2072.3454 | 1836.1573
P95 | 5660.2495 | 5649.2283 | 5597.8488 | 5561.8253 | 5536.3423 | 5760.3283 | 5683.7262 | 5731.7859 | 5518.8576 | 5618.3816 | 5642.9973 | 5512.7291 | 5606.6176 | 5449.9354 | 5680.6973 | 5527.084 | 5447.5752 | 5533.3559 | 5569.6328 | 5538.0841
NETREVENUE - Net Revenue $
MEAN | -185188.8203 | -183248.5881 | -179308.3702 | -181455.2021 | -183865.9968 | -188015.1293 | -190765.9574 | -194344.8404 | -196289.9291 | -197666.7792 | -195552.3596 | -196632.1568 | -195409.671 | -195792.4929 | -195504.3469 | -194587.885 | -195322.1533 | -194876.0309 | -194875.5716 | -194138.4484
P5 | -271537.4504 | -266838.4773 | -263158.7759 | -273726.3115 | -271308.56 | -279661.7276 | -280525.6861 | -281754.4577 | -288501.7835 | -292004.5605 | -278642.9824 | -282474.4103 | -281756.3303 | -287035.4623 | -289018.9779 | -291064.6794 | -280705.1491 | -282539.5668 | -279166.2657 | -276593.0026
P95 | -86217.4731 | -80215.38 | -94377.5404 | -88536.5479 | -98014.3336 | -81260.4841 | -85685.8854 | -98907.0002 | -100197.7011 | -101470.1115 | -96449.1155 | -90764.3473 | -107513.9558 | -97528.72 | -101158.4093 | -98278.7418 | -89637.6972 | -96665.8862 | -101923.6329 | -90758.5137
IRP_2018 South Mills Solar
NETPOS - Net Position (MWh)
MEAN | 5605.7331 | 5650.7466 | 5609.1967 | 5610.6766 | 5611.1077 | 5626.6911 | 5620.5005 | 5642.996 | 5621.1016 | 5648.5985 | 5617.5773 | 5612.6325 | 5601.2402 | 5631.0831 | 5606.6956 | 5615.5394 | 5612.5909 | 5641.5503 | 5621.0374 | 5620.7614
P5 | 2605.2921 | 2414.0999 | 2386.163 | 2598.3218 | 2446.7579 | 2604.8411 | 2477.3217 | 2417.5476 | 2541.1704 | 2459.1493 | 2533.5433 | 2569.7206 | 2558.6528 | 2359.4113 | 2581.4162 | 2486.8011 | 2316.7664 | 2438.978 | 2659.2508 | 2391.7996
P95 | 8377.6719 | 8504.4948 | 8439.4149 | 8457.4934 | 8565.6393 | 8558.68 | 8476.0041 | 8335.4157 | 8427.5773 | 8414.5341 | 8531.0317 | 8575.7602 | 8534.4993 | 8370.4458 | 8607.2303 | 8443.4987 | 8461.8719 | 8464.4726 | 8554.4158 | 8602.0941
NETREVENUE - Net Revenue $
MEAN | -262564.2986 | -260991.3788 | -255128.3445 | -257780.0539 | -260889.8916 | -267039.8684 | -271456.5868 | -276900.8454 | -278582.835 | -281048.5365 | -277636.4957 | -278577.4022 | -276427.5306 | -277493.0457 | -275802.2703 | -275721.7094 | -277203.0312 | -276078.993 | -275523.6964 | -275077.2115
P5 | -406501.5384 | -393585.8018 | -403413.7844 | -393445.5538 | -397238.1722 | -426194.2548 | -425692.7299 | -434754.4063 | -426808.5974 | -434628.6236 | -423983.4744 | -420426.8062 | -414341.0815 | -428947.8739 | -424422.5393 | -444077.7363 | -425983.8333 | -421054.4648 | -431907.7188 | -428019.7663
P95 | -116548.6363 | -103695.8424 | -108330.933 | -107465.7464 | -118972.5046 | -110061.4749 | -106066.0846 | -120690.5841 | -126945.9817 | -118901.1558 | -120643.478 | -120976.5481 | -123678.0069 | -115511.0898 | -121110.8496 | -120916.2602 | -109818.8269 | -119523.2689 | -122301.881 | -110463.0563
Wind Asset - Total
NETPOS - Net Position (MWh)
MEAN | 1325961.7987 | 2034551.3391 | 2026143.9113 | 2803526.2521 | 3192300.5461 | 3200735.0956 | 3192336.565 | 3192303.0165 | 2721424.5663 | 2728047.9549 | 2721421.326 | 2721447.1718 | 2721482.2393 | 2728005.816 | 2721395.7978 | 3421918.3918 | 4537452.7822 | 5642115.6453 | 5609190.5327 | 7164265.1707
P5 | 1231690.1901 | 1888456.6078 | 1873299.6792 | 2576024.9221 | 2923358.9831 | 2975495.2553 | 3002510.3771 | 2938535.1635 | 2529406.0276 | 2513234.124 | 2504329.0228 | 2537442.7013 | 2529889.522 | 2552676.0158 | 2570102.9554 | 3187969.1287 | 4167145.7876 | 5130490.2141 | 5107736.166 | 6656929.429
P95 | 1417938.0232 | 2176650.2118 | 2153044.5863 | 2975702.6078 | 3451720.6569 | 3427286.9734 | 3431196.3499 | 3498191.2619 | 2959215.4639 | 2970771.8803 | 2947877.146 | 2955891.9596 | 2957475.6845 | 2968359.6242 | 2910967.3702 | 3689059.9058 | 4926683.8046 | 6148126.4046 | 6161322.3121 | 7723539.026
NETREVENUE - Net Revenue $
MEAN | -24289957.6233 | -28830845.9657 | -28002345.9787 | -17213512.8942 | -12403944.8027 | -15349241.2937 | -17976889.9233 | -20644946.9286 | -19074727.3324 | -18935898.4804 | -18432018.2699 | -18291347.8815 | -18160367.0578 | -17888464.1007 | -17731301.9047 | -6269967.3011 | 17595795.7907 | 36079188.9216 | 38004254.7476 | 58153770.1346
P5 | -30869302.9683 | -42302689.9757 | -41842350.2126 | -38275076.1679 | -30953480.1973 | -35200890.0714 | -36509219.7232 | -34989444.8472 | -32620166.6044 | -30629987.1298 | -31656443.9224 | -31178641.7995 | -29695808.2671 | -31189483.1142 | -30539671.6698 | -21856819.1468 | -475421.8415 | 10948518.8714 | 15930216.1097 | 24099447.9937
P95 | -17823422.9158 | -15637004.1268 | -12472297.4776 | 6264768.1211 | 10780714.3123 | 3361033.7793 | 1746060.4108 | 55026.1649 | 3471039.2746 | -4420997.9094 | -1781237.7408 | -2267363.6398 | -2329165.5391 | 3311273.1769 | -4465529.6343 | 11708224.7549 | 37347526.18 | 66510452.3845 | 70116469.748 | 95302104.8194
Total
Total - Total
Total - Total - Total
CAPACITYFACTOR - Net Generation Capacity Factor
MEAN | 0.44351 | 0.42195 | 0.41576 | 0.45756 | 0.45645 | 0.42345 | 0.40521 | 0.38745 | 0.37616 | 0.37806 | 0.29976 | 0.29562 | 0.29182 | 0.28744 | 0.28477 | 0.27392 | 0.26558 | 0.25936 | 0.25506 | 0.24707
P5 | 0.4012 | 0.36666 | 0.35737 | 0.38717 | 0.39355 | 0.35212 | 0.32573 | 0.324 | 0.30643 | 0.32415 | 0.23297 | 0.22962 | 0.23501 | 0.2248 | 0.22582 | 0.21557 | 0.21191 | 0.20282 | 0.2052 | 0.1914
P95 | 0.47671 | 0.4585 | 0.45657 | 0.51861 | 0.51206 | 0.47067 | 0.47588 | 0.46402 | 0.46446 | 0.44526 | 0.37878 | 0.36474 | 0.37078 | 0.37198 | 0.34601 | 0.32809 | 0.32912 | 0.31515 | 0.31083 | 0.29922
CO2EMISSIONS - CO2 Emissions
MEAN | 728297.0468 | 630973.5375 | 614131.0696 | 804733.1659 | 817810.1299 | 801583.9652 | 761053.8636 | 683108.6765 | 645622.6963 | 642031.1268 | 647025.885 | 637682.7992 | 619995.4556 | 603968.7593 | 595679.6243 | 550551.5999 | 499999.8149 | 479400.053 | 464387.2345 | 432865.155
P5 | 527674.1185 | 370368.1722 | 347253.2536 | 445056.9732 | 503165.2235 | 459785.7032 | 404398.6177 | 412381.0772 | 314807.1898 | 397317.7182 | 388113.0337 | 373001.5522 | 388186.7502 | 349153.4042 | 347340.6642 | 307864.675 | 304622.0392 | 256823.4982 | 272506.8007 | 214633.939
P95 | 891506.1885 | 821623.3762 | 798083.246 | 1120789.0015 | 1097452.0252 | 1046229.705 | 1063802.373 | 999721.7425 | 1034574.2928 | 910252.1552 | 943800.1528 | 916445.049 | 935757.186 | 934837.5683 | 829979.4307 | 755724.6177 | 740126.6557 | 704713.0415 | 676616.0362 | 635851.5137
FUELCONSUMED - Fuel Consumed
MEAN | 13934149.5153 | 13163868.7678 | 13307445.1305 | 14442060.0723 | 14484238.6316 | 14676080.7947 | 13835937.7977 | 13024796.7841 | 12977267.8964 | 12533035.9784 | 12577236.6619 | 12828334.7154 | 12327658.6351 | 12169259.6608 | 12418478.5103 | 11569339.825 | 11080892.0531 | 11326255.5284 | 10748379.3215 | 10454599.5682
P5 | 11878849.1808 | 10323828.7148 | 10476928.2856 | 11112025.6415 | 11533717.3633 | 11314993.1256 | 10310519.5503 | 10377441.1496 | 9726035.5937 | 10176039.3044 | 9988069.6281 | 10062536.2589 | 10073917.1337 | 9780908.3383 | 10007146.7601 | 9321161.9414 | 8933381.8644 | 9028470.4065 | 8805131.928 | 8254145.657
P95 | 15632804.2775 | 15106452.0891 | 15399193.445 | 17562829.3631 | 17167370.6541 | 17045289.4001 | 16968438.2823 | 16401308.7741 | 17016154.9812 | 15352425.4419 | 15570750.2138 | 15698218.0208 | 15520312.8692 | 15440988.817 | 14958993.481 | 13547497.0119 | 13590959.7725 | 13618609.6014 | 12892447.4589 | 12390715.6123
FUELCOST - Fuel Cost
MEAN | 14435928.2054 | 13566855.2885 | 14332824.2108 | 17327756.97 | 16761526.6 | 17275179.3442 | 16756791.3706 | 16130184.2371 | 16378362.6747 | 16109167.1323 | 16582397.955 | 17071374.6293 | 16829678.7283 | 16914923.9361 | 17499018.1777 | 16709452.7655 | 16357377.5949 | 16923920.3895 | 16394010.574 | 16278963.8301
P5 | 11564886.1843 | 9700064.3025 | 10431248.0283 | 12510008.6124 | 12723562.0062 | 12754383.4626 | 11808540.1661 | 12317691.8495 | 11689240.1237 | 12516851.8059 | 12539964.0772 | 12864139.8623 | 13264305.7604 | 13001952.9526 | 13585872.7478 | 12951316.2654 | 12740590.1815 | 13010904.4146 | 13017797.0273 | 12388676.3321
P95 | 17175779.0831 | 16807684.7516 | 18087740.5969 | 22275994.5363 | 20908602.1082 | 20757344.708 | 21609879.368 | 21725164.3822 | 23666330.2208 | 21069202.1216 | 22132960.7508 | 22036166.7839 | 22480344.8995 | 23184126.4594 | 21938514.0723 | 20458430.4285 | 20969951.2292 | 21197526.6724 | 20321743.573 | 19985774.9514
NETPOS - Net Position (MWh)
MEAN | -974018.9766 | -343414.9907 | -337166.1169 | 434510.2926 | 648955.1642 | 402375.6825 | 78022.9794 | -70978.8223 | -558772.8337 | -649314.7064 | -1156685.2655 | -1202563.2748 | -1284368.9058 | -1389996.765 | -1419125.4266 | -859001.0691 | 114233.6749 | 1166143.8717 | 985082.8055 | 2414033.0749
P5 | -1319781.4791 | -655013.0275 | -691479.7971 | 10139.9366 | 148871.9735 | 87036.0871 | -350583.5255 | -423721.3384 | -997389.9836 | -967457.864 | -1565591.7346 | -1637055.0648 | -1661281.1387 | -1744700.781 | -1744461.5027 | -1276194.667 | -352967.9691 | 533812.2769 | 345410.9053 | 1816862.7814
P95 | -683672.3148 | -39928.5635 | 52704.1217 | 878022.582 | 1101492.0058 | 794592.5627 | 507152.4527 | 307114.8664 | -136751.5067 | -261175.7094 | -707982.563 | -824614.5318 | -901815.6076 | -1003828.0428 | -1057986.9142 | -482021.8113 | 587585.6223 | 1816255.1052 | 1526685.3442 | 3057480.2875
NETREVENUE - Net Revenue $
MEAN | -518239682.3304 | -521832208.8864 | -520423434.6892 | -503327110.0919 | -505729161.1029 | -497353175.2848 | -484375965.3656 | -487462850.2263 | -485544969.7867 | -487251176.8899 | -445378605.0441 | -448650001.724 | -450505479.3159 | -450794976.5883 | -452668546.6008 | -438664387.0793 | -413376190.5082 | -393210270.8198 | -391147537.5009 | -372132773.7732
P5 | -534542827.0774 | -533110459.1779 | -533094830.5597 | -510101673.3862 | -513411437.028 | -504660302.4435 | -491611909.1036 | -496259656.7953 | -498085979.8025 | -497432991.2863 | -460548141.0574 | -463152561.0526 | -462752265.0935 | -467343448.6521 | -463801599.5159 | -450863600.1227 | -422164442.5398 | -405704272.2684 | -403517634.5411 | -385655007.731
P95 | -506088275.0598 | -511212428.2764 | -509467910.0555 | -497211849.3863 | -497871948.3921 | -491339721.107 | -477968672.9916 | -480565095.9572 | -476898305.2137 | -477993006.4482 | -435820917.1745 | -437132368.5966 | -439600596.6514 | -438360661.917 | -441352208.5269 | -429033695.1729 | -405664824.6243 | -381744665.6116 | -378641433.0364 | -356253089.4964
STARTS - Number Starts
MEAN | 5119.67 | 5528.15 | 5358.7 | 6232.2 | 6395.76 | 6415.95 | 4730.25 | 4511.57 | 3294.97 | 3717.27 | 3390.73 | 2781.26 | 3166.64 | 3104.45 | 2605.23 | 3004.39 | 2669.23 | 2575.36 | 2606.17 | 2573.35
P5 | 4662.5 | 5130.5 | 5018.5 | 5504 | 5934 | 5861 | 3411 | 3337.5 | 2276 | 2856.5 | 2334.5 | 1821.5 | 2399 | 2295.5 | 1826.5 | 2211.5 | 1810.5 | 1525.5 | 1717 | 1467
P95 | 5623 | 5852.5 | 5699 | 6734.5 | 6755 | 6767.5 | 5828.5 | 5793.5 | 4397 | 4662 | 4532.5 | 3529.5 | 4115.5 | 4298 | 3401 | 3709.5 | 3788 | 3813.5 | 3619 | 3615.5
VOMCOSTS - VOM Costs
MEAN | 4510222.4161 | 4372102.1377 | 4463715.563 | 4644766.3368 | 4689313.6288 | 4789256.129 | 4780346.8491 | 4533814.7034 | 4570699.162 | 4532023.6328 | 4647105.6927 | 4789529.6417 | 4702264.8051 | 4724670.2188 | 4855685.7752 | 4631523.3909 | 4503606.6197 | 4625374.9868 | 4489578.4482 | 4413080.5011
P5 | 3638552.1798 | 3096661.4977 | 3168694.0103 | 3496255.356 | 3679031.9393 | 3616859.5027 | 3361806.5193 | 3466479.9956 | 3196682.6486 | 3491524.8291 | 3489094.4161 | 3589075.6566 | 3688560.7362 | 3607190.2699 | 3714484.9375 | 3551170.8888 | 3493630.2207 | 3517291 | 3536041.0089 | 3304393.8362
P95 | 5273823.1535 | 5287813.0318 | 5472514.4822 | 5640455.4947 | 5615490.0933 | 5619828.1683 | 6086386.1828 | 6004476.6927 | 6442045.9098 | 5852848.6321 | 6097248.9973 | 6122717.1655 | 6193119.0218 | 6327389.222 | 6075799.373 | 5609574.0334 | 5771592.4377 | 5758673.818 | 5567429.3141 | 5425193.5297

## PHES
Books | Montana
Study Portfolios | 2019.01.25 IRP Base - ARS Forced PHES - IRP Planning MAIN load dispatch v7 PHES
Date Intervals | Annual
Peak Period Label | ATC
Value | Column Labels
Row Labels | 2019-01 | 2020-01 | 2021-01 | 2022-01 | 2023-01 | 2024-01 | 2025-01 | 2026-01 | 2027-01 | 2028-01 | 2029-01 | 2030-01 | 2031-01 | 2032-01 | 2033-01 | 2034-01 | 2035-01 | 2036-01 | 2037-01 | 2038-01
Ancillary Reserve
2018 IRP Anc Req v6 with candidate assets
15010: New 2022JAN 18V50DF_NG_B #1
NETREVENUE - Net Revenue $
MEAN | -94943.212 | -11202.9237 | -8687.4453 | -21348.6683 | -19837.7424 | -7854.6477 | -976437.0683 | -848851.3658 | -602466.9514 | -645350.1016 | -700008.7733 | -702983.7645 | -690716.7405 | -708900.8559 | -665207.6581 | -691570.5951 | -558584.4571 | -525146.6291 | -493599.2901 | -490535.5971
P5 | -187173.9963 | -31306.6652 | -20087.6738 | -46173.0347 | -40651.5837 | -22405.8369 | -1647392.4442 | -1601806.1811 | -1258448.6851 | -1149328.4606 | -1285968.185 | -1147081.0362 | -1159999.4011 | -1345868.303 | -1082498.1522 | -1074402.33 | -903209.781 | -838298.1231 | -753187.1803 | -756253.9266
P95 | -34568.6793 | -2422.9899 | -1637.6644 | -4630.8882 | -4414.3789 | -891.1146 | -380134.609 | -425880.669 | -210832.9548 | -280440.7519 | -294943.552 | -327041.2054 | -358137.356 | -328999.2206 | -311159.0632 | -331956.3165 | -295844.6514 | -252679.0851 | -248896.7571 | -218292.3884
2018 IRP Anc Req v6 with candidate assets - Total
NETREVENUE - Net Revenue $
MEAN | -642914.146 | -29847.9309 | -25897.0608 | -37495.5241 | -38475.4739 | -19467.6994 | -1946079.9012 | -1900627.8715 | -1776815.4706 | -1805798.1536 | -1737616.6329 | -1836008.3819 | -1747435.0178 | -1803609.9725 | -1834268.3051 | -1841965.0271 | -1989245.8286 | -2042960.6963 | -2045525.3971 | -2101930.7444
P5 | -888489.0993 | -47796.0001 | -37515.0367 | -65690.5132 | -60304.6261 | -38278.2691 | -2556594.3662 | -2600289.6156 | -2317482.0515 | -2260621.0355 | -2316122.7179 | -2330473.7081 | -2229371.4491 | -2459064.6061 | -2317444.2588 | -2249826.2274 | -2387240.9768 | -2427230.5866 | -2347152.3552 | -2495511.9078
P95 | -478235.0927 | -13961.1726 | -14879.6175 | -17512.0289 | -21443.1763 | -9249.8112 | -1415738.5724 | -1489370.2159 | -1424631.6837 | -1479851.6305 | -1330334.7506 | -1411643.4655 | -1384256.4105 | -1414734.3785 | -1465737.4854 | -1449132.8436 | -1654430.1738 | -1667626.0794 | -1736865.0197 | -1740802.5119
2888218
NETREVENUE - Net Revenue $
MEAN | -547970.934 | -18645.0072 | -17209.6155 | -16146.8558 | -18637.7314 | -11613.0518 | -969642.8329 | -1051776.5057 | -1174348.5191 | -1160448.052 | -1037607.8597 | -1133024.6174 | -1056718.2773 | -1094709.1166 | -1169060.647 | -1150394.432 | -1430661.3715 | -1517814.0673 | -1551926.107 | -1611395.1472
P5 | -708439.8359 | -27701.845 | -24034.725 | -22930.3079 | -27058.0635 | -18154.173 | -1109695.9271 | -1156837.985 | -1282962.2994 | -1257921.3034 | -1120933.8919 | -1229278.8478 | -1157028.1669 | -1199627.9501 | -1266929.771 | -1263668.1544 | -1564263.3272 | -1636400.2384 | -1675995.788 | -1735949.7225
P95 | -416587.4021 | -9239.2795 | -10233.3375 | -10124.8558 | -9872.1675 | -5916.27 | -856311.794 | -950896.2517 | -1059154.6048 | -1065404.7761 | -949539.5903 | -1015499.9231 | -940589.2191 | -992017.4692 | -1080129.4063 | -1059318.788 | -1335340.4484 | -1374886.5642 | -1432995.9728 | -1475537.2537
Ancillary Reserve - Total
NETREVENUE - Net Revenue $
MEAN | -642914.146 | -29847.9309 | -25897.0608 | -37495.5241 | -38475.4739 | -19467.6994 | -1946079.9012 | -1900627.8715 | -1776815.4706 | -1805798.1536 | -1737616.6329 | -1836008.3819 | -1747435.0178 | -1803609.9725 | -1834268.3051 | -1841965.0271 | -1989245.8286 | -2042960.6963 | -2045525.3971 | -2101930.7444
P5 | -888489.0993 | -47796.0001 | -37515.0367 | -65690.5132 | -60304.6261 | -38278.2691 | -2556594.3662 | -2600289.6156 | -2317482.0515 | -2260621.0355 | -2316122.7179 | -2330473.7081 | -2229371.4491 | -2459064.6061 | -2317444.2588 | -2249826.2274 | -2387240.9768 | -2427230.5866 | -2347152.3552 | -2495511.9078
P95 | -478235.0927 | -13961.1726 | -14879.6175 | -17512.0289 | -21443.1763 | -9249.8112 | -1415738.5724 | -1489370.2159 | -1424631.6837 | -1479851.6305 | -1330334.7506 | -1411643.4655 | -1384256.4105 | -1414734.3785 | -1465737.4854 | -1449132.8436 | -1654430.1738 | -1667626.0794 | -1736865.0197 | -1740802.5119
Battery Storage
NETPOS - Net Position (MWh)
MEAN |  | -2069.4495 | -1648.0282 | -15391.1134 | -15341.7356 | -10629.975 | -42984.2395 | -43817.6275 | -47073.2865 | -49554.0141 | -47481.1648 | -45589.5788 | -44896.5648 | -45608.627 | -43340.0168 | -46475.1026 | -51059.1666 | -51251.7869 | -52254.6134 | -52646.1463
P5 |  | -2844.6576 | -2574.3334 | -18000.8659 | -17809.1742 | -13961.5353 | -46682.1784 | -48024.9109 | -51184.948 | -53207.1459 | -53156.3812 | -51101.5448 | -49931.7568 | -51274.8028 | -47354.4017 | -51249.2852 | -54962.1291 | -56152.3476 | -56381.8376 | -57497.8695
P95 |  | -1125.429 | -715.1475 | -12692.6557 | -12855.5851 | -7222.2204 | -39758.871 | -40761.869 | -43626.7494 | -46380.8486 | -42106.8901 | -39928.6009 | -40504.2276 | -40393.1267 | -38679.6873 | -42031.6791 | -46778.3575 | -45781.5356 | -47924.255 | -47799.0812
Financial Instrument
NETREVENUE - Net Revenue $
MEAN | -9408833.3378 | -4676069.9866
P5 | -10422055.2152 | -5373424.3572
P95 | -8336113.7172 | -3957380.1529
Fixed Cost
NETREVENUE - Net Revenue $
MEAN | -275817039.4669 | -275943538.8078 | -275980469.0037 | -276083489.6082 | -276566994.7256 | -276936155.0852 | -277324534.2922 | -276979137.4399 | -276650792.8695 | -277086729.8018 | -277545066.3522 | -278021039.8833 | -278517380.4379 | -279033386.4826 | -279575557.3097 | -280139271.8693 | -280727150.7779 | -278571152.7264 | -276421671.4569 | -276552270.6516
P5 | -275817039.4669 | -275943538.8078 | -275980469.0037 | -276083489.6082 | -276566994.7256 | -276936155.0852 | -277324534.2922 | -276979137.4399 | -276650792.8695 | -277086729.8018 | -277545066.3522 | -278021039.8833 | -278517380.4379 | -279033386.4826 | -279575557.3097 | -280139271.8693 | -280727150.7779 | -278571152.7264 | -276421671.4569 | -276552270.6516
P95 | -275817039.4669 | -275943538.8078 | -275980469.0037 | -276083489.6082 | -276566994.7256 | -276936155.0852 | -277324534.2922 | -276979137.4399 | -276650792.8695 | -277086729.8018 | -277545066.3522 | -278021039.8833 | -278517380.4379 | -279033386.4826 | -279575557.3097 | -280139271.8693 | -280727150.7779 | -278571152.7264 | -276421671.4569 | -276552270.6516
Generation Asset
15599: New 2022JAN 18V50DF_NG_B #1
CAPACITYFACTOR - Net Generation Capacity Factor
MEAN |  |  |  | 0.61657 | 0.47734 | 0.38542 | 0.26682 | 0.22261 | 0.18443 | 0.18072 | 0.19113 | 0.17999 | 0.1832 | 0.18026 | 0.17373 | 0.17392 | 0.16576 | 0.15299 | 0.14377 | 0.13559
P5 |  |  |  | 0.53766 | 0.36366 | 0.27192 | 0.16073 | 0.14358 | 0.10292 | 0.11573 | 0.13292 | 0.12234 | 0.13344 | 0.12468 | 0.12596 | 0.12126 | 0.1214 | 0.10587 | 0.10429 | 0.087384
P95 |  |  |  | 0.68246 | 0.58764 | 0.46893 | 0.36512 | 0.33411 | 0.31807 | 0.27292 | 0.28178 | 0.25106 | 0.25803 | 0.27582 | 0.22499 | 0.23881 | 0.22662 | 0.21677 | 0.19853 | 0.18984
CO2EMISSIONS - CO2 Emissions
MEAN |  |  |  | 45020.4001 | 34737.188 | 28043.6421 | 19296.9019 | 16086.0159 | 13315.5007 | 13077.166 | 13837.9858 | 13020.7516 | 13390.5381 | 13047.2823 | 12664.0376 | 12679.2019 | 12064.1542 | 11151.8337 | 10463.5324 | 9845.0706
P5 |  |  |  | 39484.216 | 26545.5035 | 19634.6085 | 11635.185 | 10389.3523 | 7396.7595 | 8349.5315 | 9621.96 | 8822.5202 | 9742.8762 | 8965.4655 | 9184.8392 | 8844.3345 | 8879.5575 | 7685.4442 | 7600.346 | 6376.088
P95 |  |  |  | 49758.8335 | 42893.7465 | 34046.9739 | 26478.8434 | 24126.9767 | 23076.4486 | 19841.2104 | 20399.8318 | 18109.2255 | 18877.0875 | 19931.5145 | 16323.028 | 17523.4208 | 16586.4595 | 15870.078 | 14496.5647 | 13810.7378
FUELCONSUMED - Fuel Consumed
MEAN |  |  |  | 736831.4257 | 568530.0813 | 458979.4118 | 315824.909 | 263273.5823 | 217929.6351 | 214028.9039 | 225556.4402 | 212233.0524 | 218283.3737 | 212654.6607 | 206439.5031 | 206664.936 | 196657.1409 | 181796.812 | 170541.2709 | 160470.5359
P5 |  |  |  | 646222.8482 | 434459.9584 | 321352.0208 | 190428.559 | 170038.4987 | 121059.8938 | 136653.5428 | 156835.5558 | 143803.2694 | 158821.3829 | 146126.3248 | 149725.7049 | 144159.1507 | 144745.8998 | 125287.4456 | 123875.1268 | 103927.692
P95 |  |  |  | 814383.5266 | 702025.3114 | 557233.616 | 433368.9596 | 394876.8688 | 377683.2838 | 324733.3938 | 332515.8237 | 295174.6985 | 307722.5594 | 324862.2351 | 266085.9078 | 285625.1273 | 270375.762 | 258712.6895 | 236274.4188 | 225110.004
FUELCOST - Fuel Cost
MEAN |  |  |  | 1069279.9113 | 901904.3502 | 768086.0698 | 577507.0292 | 499275.112 | 435936.2233 | 431233.6943 | 467233.5523 | 447159.4201 | 469412.0542 | 471437.5307 | 462043.0928 | 473262.1622 | 458122.1595 | 447057.3164 | 428791.1149 | 422276.519
P5 |  |  |  | 632807.7415 | 501584.5733 | 392473.0574 | 241441.6171 | 243208.484 | 166536.1272 | 210746.7397 | 237200.3706 | 226966.0426 | 261486.1536 | 234697.0358 | 247619.9048 | 249837.1259 | 266076.0913 | 239384.0985 | 244199.1665 | 199832.1626
P95 |  |  |  | 1606155.2639 | 1445598.8438 | 1156767.123 | 983462.3497 | 1002281.6418 | 1024607.1884 | 811836.7996 | 885798.6412 | 762302.3147 | 812154.8251 | 981365.0336 | 708170.8606 | 795835.523 | 762650.9031 | 765439.6209 | 729022.5079 | 693470.6607
NETPOS - Net Position (MWh)
MEAN |  |  |  | 86057.2064 | 66592.5426 | 53801.4106 | 37101.5654 | 30906.3448 | 25565.2221 | 25090.1923 | 26422.1082 | 24841.6316 | 25787.8742 | 25105.2764 | 24351.406 | 24360.942 | 23165.3598 | 21398.6558 | 20060.7608 | 18862.507
P5 |  |  |  | 75174.0584 | 50919.3105 | 37703.7285 | 22371.6519 | 19961.7703 | 14202.24 | 16020.345 | 18373.425 | 16832.838 | 18763.6713 | 17251.0266 | 17661.4196 | 16992.105 | 17050.256 | 14748.375 | 14571.83 | 12215.91
P95 |  |  |  | 95399.1613 | 82311.8567 | 65366.0502 | 50908.2426 | 46353.64 | 44302.5226 | 38065.0576 | 38944.9499 | 34546.2603 | 36351.7531 | 38346.5853 | 31386.5572 | 33664.323 | 31848.4042 | 30454.17 | 27792.495 | 26458.2691
NETREVENUE - Net Revenue $
MEAN |  |  |  | 226164.708 | 266373.1283 | 258141.8644 | 254482.1242 | 217163.5485 | 170880.6687 | 176488.5998 | 175502.3613 | 173187.8072 | 176331.5222 | 181198.5289 | 168230.774 | 166816.5242 | 167516.7823 | 148945.9914 | 142946.0855 | 129413.5578
P5 |  |  |  | -183320.0246 | 16265.7656 | 65953.6497 | 83687.8645 | 101782.2663 | 58379.8942 | 84096.4808 | 66959.4208 | 70255.5823 | 87463.0655 | 79598.5711 | 72703.2311 | 81124.2668 | 85796.1309 | 67256.7707 | 74173.8136 | 57064.9545
P95 |  |  |  | 721229.6913 | 602171.982 | 507658.2463 | 450321.0564 | 429834.7208 | 395336.9258 | 333811.6433 | 334502.3285 | 296318.9351 | 301651.437 | 347565.319 | 286875.2341 | 263713.4191 | 284451.1136 | 249530.495 | 221108.7212 | 205772.1917
STARTS - Number Starts
MEAN |  |  |  | 245.79 | 315.76 | 350.73 | 363.5 | 334.29 | 303.03 | 310.83 | 335.55 | 326.91 | 332.23 | 323.39 | 322.76 | 316.44 | 309 | 287.81 | 275.9 | 262.25
P5 |  |  |  | 218 | 279 | 311 | 298 | 257.5 | 217 | 237 | 263 | 253.5 | 276 | 254 | 267 | 250 | 261.5 | 224.5 | 225 | 197
P95 |  |  |  | 271 | 345 | 386.5 | 405 | 392 | 365.5 | 375 | 402.5 | 389.5 | 390.5 | 399.5 | 376.5 | 365 | 362.5 | 352.5 | 334.5 | 325.5
VOMCOSTS - VOM Costs
MEAN |  |  |  | 57658.3283 | 45282.929 | 37660.9874 | 26342.1114 | 22252.5683 | 18918.2643 | 18817.6442 | 20345.0233 | 19376.4726 | 20630.2993 | 20586.3267 | 20211.667 | 20706.8007 | 20153.863 | 18830.8171 | 18054.6847 | 17353.5065
P5 |  |  |  | 50366.6191 | 34625.1311 | 26392.6099 | 15883.8728 | 14372.4746 | 10509.6576 | 12015.2588 | 14147.5372 | 13129.6137 | 15010.937 | 14145.8418 | 14658.9783 | 14443.2892 | 14833.7227 | 12978.57 | 13114.647 | 11238.6372
P95 |  |  |  | 63917.4381 | 55972.0626 | 45756.2351 | 36144.8522 | 33374.6208 | 32783.8667 | 28548.7932 | 29987.6114 | 26946.083 | 29081.4025 | 31444.1999 | 26050.8425 | 28614.6746 | 27708.1116 | 26799.6696 | 25013.2455 | 24341.6076
15599: New 2022JAN 18V50DF_NG_B #2
CAPACITYFACTOR - Net Generation Capacity Factor
MEAN |  |  |  | 0.61506 | 0.47399 | 0.41427 | 0.26617 | 0.22027 | 0.18136 | 0.17761 | 0.1808 | 0.17016 | 0.16765 | 0.16564 | 0.15915 | 0.15904 | 0.15277 | 0.13885 | 0.13245 | 0.12324
P5 |  |  |  | 0.54978 | 0.36497 | 0.28861 | 0.1718 | 0.14153 | 0.10505 | 0.11549 | 0.11756 | 0.1132 | 0.12427 | 0.11255 | 0.11201 | 0.1103 | 0.11333 | 0.096332 | 0.096104 | 0.08308
P95 |  |  |  | 0.69416 | 0.58011 | 0.49055 | 0.35785 | 0.31613 | 0.29684 | 0.25646 | 0.26219 | 0.23802 | 0.23137 | 0.24657 | 0.20855 | 0.20936 | 0.20538 | 0.18957 | 0.17166 | 0.16735
CO2EMISSIONS - CO2 Emissions
MEAN |  |  |  | 44924.2579 | 34480.175 | 30255.0461 | 19261.8869 | 15928.8126 | 13098.8237 | 12847.7085 | 13075.2501 | 12297.1462 | 12235.2914 | 11981.94 | 11623.888 | 11591.4818 | 11119.4479 | 10130.0667 | 9626.9908 | 8948.7956
P5 |  |  |  | 40064.155 | 26618.8358 | 21041.2123 | 12393.3031 | 10210.5279 | 7614.5196 | 8378.4617 | 8496.864 | 8206.4672 | 9080.022 | 8098.7148 | 8137.3387 | 8043.5132 | 8229.65 | 7050.6147 | 6966.2733 | 6044.546
P95 |  |  |  | 50422.7309 | 42438.4414 | 36046.9527 | 25818.4017 | 22807.6714 | 21430.9972 | 18511.0381 | 18941.5975 | 17208.4358 | 16750.8328 | 17785.4512 | 15332.5072 | 15188.7175 | 14838.6435 | 13721.5397 | 12460.728 | 12057.91
FUELCONSUMED - Fuel Consumed
MEAN |  |  |  | 735257.9036 | 564323.6503 | 495172.6035 | 315251.8315 | 260700.697 | 214383.3671 | 210273.4622 | 213123.7579 | 200438.4464 | 199451.1074 | 195290.5518 | 189483.5152 | 188935.5401 | 181257.2407 | 165139.6184 | 156906.6729 | 145861.4939
P5 |  |  |  | 655714.4847 | 435660.1599 | 344373.3593 | 202836.385 | 167111.7502 | 124623.8889 | 137127.0332 | 138496.7707 | 133761.8516 | 148015.7235 | 131999.0529 | 132648.3564 | 131105.3733 | 134150.8616 | 114938.6652 | 113540.3866 | 98523.3951
P95 |  |  |  | 825249.2784 | 694573.5088 | 589966.4923 | 422559.7659 | 373284.3117 | 350752.8184 | 302962.9811 | 308744.7795 | 280491.258 | 273061.5207 | 289880.5353 | 249940.1668 | 247568.6092 | 241883.8722 | 223687.661 | 203092.6304 | 196539.9355
FUELCOST - Fuel Cost
MEAN |  |  |  | 1068312.0776 | 895929.8542 | 821872.4543 | 573127.1337 | 491230.2074 | 424384.0233 | 419583.047 | 439258.2117 | 421360.7609 | 426361.9764 | 431862.7544 | 423478.5054 | 430736.5926 | 419790.0592 | 402987.254 | 388629.3257 | 376491.2878
P5 |  |  |  | 651354.621 | 488796.3997 | 421913.3708 | 254819.4959 | 240528.2827 | 172051.8951 | 211598.3752 | 217534.7234 | 211864.3158 | 251238.0235 | 212453.796 | 221579.0301 | 223260.7493 | 246583.2074 | 215679.2576 | 219888.0532 | 187321.4337
P95 |  |  |  | 1629214.1153 | 1407001.6997 | 1222361.9646 | 952127.3609 | 950289.0781 | 940565.2259 | 747248.9338 | 816274.7003 | 725682.7311 | 729384.0947 | 860885.515 | 662004.0595 | 680853.9341 | 683827.2489 | 652704.3329 | 611588.4433 | 593772.7925
NETPOS - Net Position (MWh)
MEAN |  |  |  | 85873.8027 | 66114.7964 | 57933.9817 | 37034.6015 | 30604.741 | 25149.6115 | 24650.4662 | 24966.4601 | 23461.4356 | 23563.5756 | 23055.7428 | 22351.7935 | 22271.3684 | 21351.658 | 19439.1555 | 18457.2528 | 17145.6838
P5 |  |  |  | 76535.1052 | 51053.2494 | 40314.2222 | 23828.1795 | 19617.9554 | 14619.6792 | 16075.5982 | 16225.02 | 15657.48 | 17487.68 | 15584.0304 | 15647.62 | 15454.08 | 15802.495 | 13529.745 | 13355.87 | 11581.45
P95 |  |  |  | 96469.1696 | 81408.6844 | 69064.2622 | 49640.8873 | 43819.335 | 41144.2037 | 35516.13 | 36166.5398 | 32829.64 | 32257.3769 | 34221.915 | 29478.9434 | 29182.565 | 28492.3 | 26330.865 | 23890.44 | 23099.645
NETREVENUE - Net Revenue $
MEAN |  |  |  | 230347.0028 | 272021.4642 | 211385.8161 | 253962.8608 | 218229.2343 | 172670.8663 | 176737.6138 | 182553.5801 | 179488.76 | 186227.5167 | 190959.7047 | 179459.2498 | 177368.2692 | 175585.2791 | 158822.0285 | 149914.688 | 137196.0526
P5 |  |  |  | -211376.6229 | 17945.8262 | 27282.556 | 76709.0107 | 101095.0598 | 61374.2518 | 82336.1742 | 71434.4543 | 80701.1334 | 98601.4141 | 92988.6536 | 84038.0306 | 89738.5321 | 90533.8782 | 80894.6595 | 78167.3902 | 64033.4654
P95 |  |  |  | 677653.3748 | 617020.6879 | 462106.2992 | 464581.5331 | 431292.939 | 404851.6724 | 337656.1107 | 351640.9769 | 306267.3505 | 313531.4221 | 367510.2069 | 295836.4325 | 278607.5128 | 293883.7444 | 260788.9239 | 237238.4638 | 221289.4907
STARTS - Number Starts
MEAN |  |  |  | 244.02 | 317.86 | 338.64 | 366.46 | 337.38 | 305.76 | 313.98 | 327.91 | 318.62 | 321.36 | 313.06 | 309.82 | 306.94 | 300.38 | 277.86 | 268.99 | 255.83
P5 |  |  |  | 211.5 | 277.5 | 300.5 | 299 | 257.5 | 218.5 | 233 | 245.5 | 222.5 | 261 | 242 | 237.5 | 227 | 246 | 208 | 209 | 192
P95 |  |  |  | 278 | 347 | 377.5 | 411 | 403.5 | 378 | 382.5 | 405 | 391.5 | 388.5 | 397 | 369 | 365.5 | 356.5 | 353.5 | 322 | 324
VOMCOSTS - VOM Costs
MEAN |  |  |  | 57535.4478 | 44958.0615 | 40553.7872 | 26294.5671 | 22035.4135 | 18610.7125 | 18487.8497 | 19224.1743 | 18299.9197 | 18850.8605 | 18905.7091 | 18551.9886 | 18930.6631 | 18575.9425 | 17106.4568 | 16611.5275 | 15774.0291
P5 |  |  |  | 51278.5205 | 34716.2096 | 28219.9555 | 16918.0074 | 14124.9279 | 10818.5626 | 12056.6986 | 12493.2654 | 12212.8344 | 13990.144 | 12778.9049 | 12987.5246 | 13135.968 | 13748.1707 | 11906.1756 | 12020.283 | 10654.934
P95 |  |  |  | 64634.3436 | 55357.9054 | 48344.9835 | 35245.03 | 31549.9212 | 30446.7107 | 26637.0975 | 27848.2357 | 25607.1192 | 25805.9015 | 28061.9703 | 24467.523 | 24805.1803 | 24788.301 | 23171.1612 | 21501.396 | 21251.6734
15599: New 2022JAN 18V50DF_NG_B #3
CAPACITYFACTOR - Net Generation Capacity Factor
MEAN |  |  |  | 0.61442 | 0.48811 | 0.4186 | 0.27124 | 0.22266 | 0.18383 | 0.1795 | 0.18186 | 0.16984 | 0.16701 | 0.16514 | 0.15871 | 0.15852 | 0.15247 | 0.13881 | 0.13165 | 0.12208
P5 |  |  |  | 0.54155 | 0.38542 | 0.29931 | 0.17803 | 0.14732 | 0.11109 | 0.11762 | 0.11867 | 0.10941 | 0.12087 | 0.11058 | 0.11024 | 0.10938 | 0.11272 | 0.096345 | 0.091894 | 0.081316
P95 |  |  |  | 0.69143 | 0.59628 | 0.49915 | 0.3619 | 0.32346 | 0.29749 | 0.25955 | 0.26211 | 0.23785 | 0.23022 | 0.24227 | 0.20775 | 0.20851 | 0.20709 | 0.18792 | 0.17361 | 0.16403
CO2EMISSIONS - CO2 Emissions
MEAN |  |  |  | 44903.4396 | 35546.8704 | 30546.2063 | 19604.2365 | 16076.4019 | 13273.2643 | 12972.4391 | 13173.8046 | 12278.6755 | 12191.4671 | 11940.1649 | 11575.7286 | 11548.3789 | 11099.6583 | 10131.2855 | 9573.308 | 8870.3458
P5 |  |  |  | 39806.6013 | 27811.6633 | 21856.3209 | 12884.2626 | 10656.9845 | 8029.7565 | 8491.7922 | 8635.127 | 7928.7232 | 8833.2758 | 7990.3062 | 8096.3247 | 7955.2323 | 8185.9575 | 7004.6213 | 6684.116 | 5931.238
P95 |  |  |  | 50341.642 | 43495.4369 | 36439.1893 | 26128.6177 | 23395.4468 | 21487.3352 | 18656.5698 | 19053.159 | 17168.158 | 16783.8955 | 17580.0067 | 15148.7315 | 15262.114 | 15045.68 | 13752.0895 | 12615.7802 | 11887.28
FUELCONSUMED - Fuel Consumed
MEAN |  |  |  | 734917.1777 | 581781.8399 | 499937.9106 | 320854.934 | 263116.2343 | 217238.3689 | 212314.8795 | 214730.125 | 200137.4272 | 198736.6247 | 194609.4706 | 188698.4299 | 188232.806 | 180934.6731 | 165159.4161 | 156031.7288 | 144582.8491
P5 |  |  |  | 651499.2037 | 455182.7049 | 357713.9264 | 210871.7283 | 174418.7313 | 131419.9103 | 138981.8684 | 140750.6748 | 129234.7451 | 143993.8017 | 130231.5437 | 131979.8738 | 129667.3583 | 133438.6345 | 114188.7281 | 108941.8452 | 96676.5255
P95 |  |  |  | 823922.1281 | 711872.9451 | 596386.0776 | 427636.9516 | 382904.2028 | 351674.8812 | 305344.8413 | 310562.7943 | 279834.2868 | 273599.6447 | 286532.3707 | 246943.4632 | 248764.6608 | 245258.2892 | 224185.6803 | 205619.9228 | 193758.1216
FUELCOST - Fuel Cost
MEAN |  |  |  | 1069258.7981 | 921032.3903 | 830546.1807 | 581386.3341 | 494503.9819 | 428795.0663 | 423341.584 | 442418.2867 | 421040.6803 | 424966.1909 | 430013.0823 | 421904.5091 | 429116.728 | 419358.3481 | 403040.183 | 387079.659 | 374084.7192
P5 |  |  |  | 631977.2858 | 539949.0099 | 437227.1174 | 264092.6125 | 251660.3526 | 181262.5181 | 214505.6931 | 216140.3086 | 205041.4822 | 244953.4933 | 211984.3787 | 221870.321 | 222383.475 | 246924.1506 | 213662.3175 | 212827.7593 | 186531.8284
P95 |  |  |  | 1641041.0579 | 1442011.0899 | 1225916.3057 | 960290.3329 | 967626.7986 | 941652.9475 | 756069.7776 | 823792.6118 | 721254.7758 | 723964.914 | 843884.8659 | 658163.2487 | 685225.9497 | 686979.052 | 647167.3367 | 617951.8605 | 584820.2453
NETPOS - Net Position (MWh)
MEAN |  |  |  | 85853.236 | 68082.3654 | 58459.3769 | 37692.9275 | 30888.2163 | 25484.6176 | 24889.7155 | 25154.6928 | 23426.1472 | 23479.2915 | 22975.6268 | 22259.3492 | 22188.9231 | 21313.7002 | 19441.6637 | 18354.2578 | 16995.2027
P5 |  |  |  | 75640.9019 | 53370.2887 | 41868.0077 | 24772.2568 | 20474.86 | 15416.82 | 16293.1773 | 16488.8935 | 15127.56 | 17012.1975 | 15375.625 | 15568.4336 | 15285.1386 | 15718.595 | 13441.875 | 12815.18 | 11364.35
P95 |  |  |  | 96402.6978 | 83310.1243 | 69750.7863 | 50233.391 | 44950.9671 | 41254.1768 | 35794.145 | 36379.3029 | 32754.2309 | 32321.5202 | 33825.795 | 29129.8031 | 29324.26 | 28890.895 | 26389.49 | 24187.325 | 22774.275
NETREVENUE - Net Revenue $
MEAN |  |  |  | 235869.6084 | 246121.8424 | 200602.0228 | 250895.9063 | 216008.5629 | 170390.8549 | 175654.2936 | 182609.2563 | 180371.2502 | 187481.1936 | 190505.4319 | 180169.2224 | 177819.4642 | 176913.6865 | 159843.0107 | 150401.2807 | 138057.6977
P5 |  |  |  | -144125.4191 | -25869.8721 | 25088.7388 | 73050.2092 | 96280.8648 | 56733.9895 | 79326.2412 | 75091.3028 | 83483.1361 | 100304.3775 | 92921.3397 | 87499.1084 | 90077.6334 | 93774.5963 | 79422.1338 | 79316.4795 | 65860.7564
P95 |  |  |  | 672182.5263 | 584424.3674 | 420075.5881 | 463030.3019 | 430502.8897 | 405288.8003 | 345692.4148 | 352699.7506 | 300086.9577 | 319160.1714 | 360379.3644 | 296494.9065 | 281404.8908 | 289562.6009 | 261226.0623 | 232297.8822 | 217092.2232
STARTS - Number Starts
MEAN |  |  |  | 245.57 | 311.71 | 338.93 | 370.08 | 339.6 | 309.74 | 316.08 | 328.18 | 316.47 | 320.3 | 313.15 | 307.9 | 304.95 | 299.65 | 276.13 | 268.73 | 254.04
P5 |  |  |  | 212.5 | 267 | 304.5 | 305.5 | 259.5 | 226.5 | 244 | 249 | 222 | 259 | 234.5 | 231 | 220.5 | 247.5 | 208.5 | 212.5 | 188
P95 |  |  |  | 278 | 347 | 374.5 | 410.5 | 407 | 379 | 385.5 | 409.5 | 391.5 | 385 | 395 | 373 | 365 | 360 | 352 | 327 | 320
VOMCOSTS - VOM Costs
MEAN |  |  |  | 57521.6681 | 46296.0085 | 40921.5638 | 26761.9785 | 22239.5157 | 18858.6171 | 18667.2866 | 19369.1134 | 18272.3949 | 18783.4332 | 18840.014 | 18475.2598 | 18860.5846 | 18542.9192 | 17108.6641 | 16518.832 | 15635.5865
P5 |  |  |  | 50679.4043 | 36291.7963 | 29307.6054 | 17588.3023 | 14741.8992 | 11408.4468 | 12219.883 | 12696.448 | 11799.4968 | 13609.758 | 12608.0125 | 12921.7999 | 12992.3678 | 13675.1776 | 11828.85 | 11533.662 | 10455.202
P95 |  |  |  | 64589.8075 | 56650.8845 | 48825.5504 | 35665.7076 | 32364.6963 | 30528.0908 | 26845.6087 | 28012.0632 | 25548.3001 | 25857.2161 | 27737.1519 | 24177.7366 | 24925.621 | 25135.0786 | 23222.7512 | 21768.5925 | 20952.333
15599: New 2022JAN 18V50DF_NG_B #4
CAPACITYFACTOR - Net Generation Capacity Factor
MEAN |  |  |  | 0.62377 | 0.49318 | 0.4227 | 0.27707 | 0.22684 | 0.18867 | 0.18357 | 0.18442 | 0.17112 | 0.16869 | 0.16636 | 0.16006 | 0.16004 | 0.15428 | 0.14105 | 0.13226 | 0.12187
P5 |  |  |  | 0.53467 | 0.40003 | 0.30439 | 0.18995 | 0.15309 | 0.1172 | 0.12013 | 0.11944 | 0.10921 | 0.12295 | 0.11236 | 0.10995 | 0.11038 | 0.11131 | 0.096828 | 0.091969 | 0.080301
P95 |  |  |  | 0.69341 | 0.60445 | 0.51231 | 0.36179 | 0.32346 | 0.29569 | 0.26209 | 0.26092 | 0.24153 | 0.2277 | 0.24851 | 0.20988 | 0.2083 | 0.21147 | 0.19061 | 0.17362 | 0.16287
CO2EMISSIONS - CO2 Emissions
MEAN |  |  |  | 45593.3077 | 35911.7379 | 30863.9681 | 20038.7673 | 16392.2218 | 13621.4028 | 13281.7889 | 13349.2514 | 12375.9269 | 12322.1963 | 12040.0764 | 11681.1825 | 11659.2807 | 11233.8379 | 10293.5343 | 9616.2938 | 8848.3136
P5 |  |  |  | 39416.2102 | 28989.7416 | 22381.617 | 13809.3568 | 11046.0653 | 8465.0669 | 8666.642 | 8657.592 | 7911.3642 | 8933.7383 | 8174.1928 | 7984.1787 | 8024.8493 | 8139.9128 | 7061.3565 | 6679.753 | 5817.93
P95 |  |  |  | 50439.3636 | 43876.801 | 37379.663 | 26190.8218 | 23507.1311 | 21413.6987 | 18972.5448 | 18920.7912 | 17422.0735 | 16633.438 | 17953.8472 | 15317.423 | 15227.4747 | 15329.1342 | 13926.6595 | 12651.0158 | 11861.0477
FUELCONSUMED - Fuel Consumed
MEAN |  |  |  | 746207.9816 | 587753.4838 | 505138.5943 | 327966.732 | 268285.1354 | 222936.2153 | 217377.8866 | 217589.8459 | 201722.5352 | 200867.7081 | 196237.9817 | 190417.396 | 190040.4349 | 183121.8597 | 167804.3902 | 156732.3808 | 144223.6653
P5 |  |  |  | 645109.8234 | 474463.8556 | 366311.2433 | 226012.3855 | 180786.6658 | 138544.4665 | 141843.5682 | 141116.5972 | 128951.8009 | 145631.6281 | 133228.6533 | 130151.668 | 130801.2539 | 132687.9087 | 115113.6212 | 108870.7343 | 94829.6558
P95 |  |  |  | 825521.4995 | 718114.583 | 611778.445 | 428655.0205 | 384732.0973 | 350469.7002 | 310516.2818 | 308405.8812 | 283972.8097 | 271147.639 | 292625.0139 | 249693.0266 | 248200.3787 | 249879.556 | 227031.5053 | 206194.523 | 193330.754
FUELCOST - Fuel Cost
MEAN |  |  |  | 1084743.0094 | 928332.5022 | 840748.4718 | 592141.1866 | 503399.3948 | 438363.2266 | 432710.4055 | 447707.984 | 424123.221 | 429467.8022 | 433893.9721 | 425842.6685 | 433398.714 | 424315.4718 | 409956.5839 | 388693.9875 | 373164.6015
P5 |  |  |  | 624649.392 | 547793.2864 | 456692.0653 | 279407.4302 | 259615.3124 | 190701.0811 | 218589.7429 | 214505.6054 | 205473.2122 | 248462.4971 | 216765.9995 | 220157.1059 | 227805.1084 | 246944.478 | 215682.2939 | 214635.3418 | 182142.9283
P95 |  |  |  | 1643708.6231 | 1464058.2453 | 1232737.6336 | 964455.6149 | 968269.1511 | 938457.5712 | 768954.7767 | 819763.2104 | 732472.5369 | 721462.5441 | 872908.7999 | 665953.8567 | 687353.5227 | 697727.426 | 667353.6358 | 602756.2043 | 581712.4374
NETPOS - Net Position (MWh)
MEAN |  |  |  | 87162.7637 | 68748.7931 | 59046.3021 | 38528.3428 | 31494.918 | 26152.9587 | 25483.2406 | 25489.855 | 23611.7726 | 23730.9939 | 23167.7657 | 22462.2876 | 22401.8498 | 21571.3996 | 19752.9995 | 18436.6325 | 16953.212
P5 |  |  |  | 74849.4026 | 55486.8194 | 42876.2914 | 26552.0372 | 21223.0872 | 16253.05 | 16628.1771 | 16531.935 | 15094.44 | 17204.7634 | 15729.475 | 15353.095 | 15417.99 | 15630.57 | 13550.75 | 12806.815 | 11147.25
P95 |  |  |  | 96562.1151 | 84009.0853 | 71455.1477 | 50357.685 | 45161.797 | 41112.79 | 36400.41 | 36124.4697 | 33239.1138 | 32030.6054 | 34546.35 | 29453.811 | 29256.92 | 29433.39 | 26724.49 | 24254.1 | 22723.9973
NETREVENUE - Net Revenue $
MEAN |  |  |  | 226071.2318 | 235613.6003 | 192652.013 | 246152.9766 | 214091.4358 | 166889.0328 | 173477.3047 | 181091.4465 | 179539.102 | 187360.7194 | 190518.4205 | 179203.9279 | 177379.6366 | 176507.1008 | 158591.3497 | 149349.778 | 138238.4688
P5 |  |  |  | -175827.8934 | -44244.8751 | 14263.1709 | 62644.7875 | 94721.3936 | 49689.8771 | 76875.1049 | 75492.601 | 81782.7343 | 100516.3379 | 97109.9469 | 85687.8408 | 91774.5528 | 93023.0104 | 78196.9953 | 81581.6318 | 67962.1723
P95 |  |  |  | 686314.5336 | 574862.7566 | 433137.3577 | 459779.044 | 433914.9216 | 402067.1527 | 339311.4094 | 349821.7833 | 305272.3285 | 312638.5307 | 365622.0266 | 297878.6661 | 282549.7266 | 291785.2412 | 261830.4931 | 236206.1199 | 218676.2861
STARTS - Number Starts
MEAN |  |  |  | 234.24 | 313.46 | 337.16 | 372.54 | 342.43 | 314.02 | 319.87 | 330.42 | 318.37 | 320.6 | 313.34 | 309.44 | 307.03 | 301.59 | 278.82 | 269.26 | 253.07
P5 |  |  |  | 204.5 | 274.5 | 299 | 316 | 265.5 | 228 | 250 | 247.5 | 220 | 255.5 | 234.5 | 230.5 | 227 | 246 | 201.5 | 211 | 187
P95 |  |  |  | 257 | 345 | 379.5 | 414.5 | 408 | 382 | 385.5 | 407 | 394 | 387 | 394 | 372.5 | 365.5 | 365 | 352.5 | 329 | 320.5
VOMCOSTS - VOM Costs
MEAN |  |  |  | 58399.0517 | 46749.1793 | 41332.4115 | 27355.1234 | 22676.341 | 19353.1894 | 19112.4305 | 19627.1884 | 18417.1826 | 18984.7951 | 18997.5679 | 18643.6987 | 19041.5723 | 18767.1176 | 17382.6396 | 16592.9693 | 15596.955
P5 |  |  |  | 50149.0997 | 37731.0372 | 30013.404 | 18851.9464 | 15280.6228 | 12027.257 | 12471.1328 | 12729.5899 | 11773.6632 | 13763.8107 | 12898.1695 | 12743.0688 | 13105.2915 | 13598.5959 | 11924.66 | 11526.1335 | 10255.47
P95 |  |  |  | 64696.6171 | 57126.178 | 50018.6034 | 35753.9564 | 32516.4938 | 30423.4646 | 27300.3075 | 27815.8417 | 25926.5088 | 25624.4843 | 28328.007 | 24446.6632 | 24868.382 | 25607.0493 | 23517.5512 | 21828.69 | 20906.0775
15599: New 2022JAN 18V50DF_NG_B #5
CAPACITYFACTOR - Net Generation Capacity Factor
MEAN |  |  |  | 0.60497 | 0.49469 | 0.43017 | 0.28434 | 0.23295 | 0.19524 | 0.18851 | 0.18904 | 0.17394 | 0.17043 | 0.16863 | 0.16067 | 0.16174 | 0.15524 | 0.14232 | 0.1345 | 0.12312
P5 |  |  |  | 0.51877 | 0.40827 | 0.30751 | 0.19738 | 0.15723 | 0.12827 | 0.12854 | 0.13037 | 0.11357 | 0.12442 | 0.1119 | 0.11229 | 0.11046 | 0.11443 | 0.096735 | 0.093755 | 0.080122
P95 |  |  |  | 0.6845 | 0.60607 | 0.53276 | 0.36727 | 0.32829 | 0.30352 | 0.26415 | 0.26463 | 0.24293 | 0.23535 | 0.24663 | 0.21005 | 0.21212 | 0.2122 | 0.19359 | 0.17684 | 0.16482
CO2EMISSIONS - CO2 Emissions
MEAN |  |  |  | 44145.3485 | 36080.1351 | 31415.1203 | 20584.6261 | 16826.5515 | 14096.6706 | 13643.091 | 13695.1166 | 12575.9582 | 12435.1902 | 12201.1175 | 11726.6252 | 11782.6032 | 11306.2102 | 10375.7395 | 9770.4195 | 8942.9559
P5 |  |  |  | 38026.0757 | 29794.9766 | 22405.005 | 14192.1084 | 11390.7744 | 9174.928 | 9316.0064 | 9443.856 | 8150.0505 | 9079.4603 | 8099.7625 | 8173.8315 | 8022.496 | 8332.1598 | 7063.7075 | 6780.102 | 5809.214
P95 |  |  |  | 50015.3495 | 43987.2001 | 38884.0368 | 26661.4152 | 23648.7762 | 21882.8352 | 19036.5233 | 19086.961 | 17592.9665 | 17233.3045 | 17952.8257 | 15303.2787 | 15445.929 | 15375.726 | 14039.7923 | 12803.7208 | 12017.352
FUELCONSUMED - Fuel Consumed
MEAN |  |  |  | 722509.7959 | 590509.5765 | 514159.0879 | 336900.5902 | 275393.6415 | 230714.7403 | 223291.179 | 223227.3446 | 204982.9942 | 202709.6533 | 198862.7921 | 191158.2114 | 192050.6571 | 184301.558 | 169144.5229 | 159244.398 | 145766.2658
P5 |  |  |  | 622358.0311 | 487642.8254 | 366694.0257 | 232276.7328 | 186428.3858 | 150162.4874 | 152471.4631 | 153932.5049 | 132842.2831 | 148007.3114 | 132015.5375 | 133244.3052 | 130762.7376 | 135821.708 | 115152.1021 | 110506.2842 | 94687.5889
P95 |  |  |  | 818581.825 | 719921.4414 | 636399.9485 | 436357.0415 | 387050.3465 | 358147.8762 | 311563.3924 | 311113.2964 | 286759.0467 | 280926.0257 | 292610.3071 | 249463.0702 | 251761.9343 | 250638.491 | 228875.4756 | 208683.4032 | 195877.6157
FUELCOST - Fuel Cost
MEAN |  |  |  | 1057486.1282 | 931617.5901 | 854847.8434 | 606010.3133 | 514655.4524 | 451656.6712 | 442421.3847 | 458156.1839 | 430625.9634 | 433133.3426 | 439437.8738 | 427688.104 | 437943.274 | 426632.9175 | 412887.0127 | 395104.2527 | 377419.421
P5 |  |  |  | 621359.5745 | 556038.2948 | 453821.2743 | 295709.1668 | 267838.9456 | 205262.5711 | 234860.7959 | 235040.2888 | 211133.8523 | 243213.089 | 215517.6494 | 223784.6933 | 223150.8858 | 253098.0326 | 216266.0978 | 216125.1966 | 183082.3585
P95 |  |  |  | 1627114.9705 | 1471561.4418 | 1304108.4074 | 978981.3945 | 980393.772 | 958602.2839 | 771129.1927 | 823658.6878 | 740706.0831 | 742673.1593 | 873788.7386 | 667179.4415 | 691876.4164 | 698438.9638 | 662477.2615 | 611129.2546 | 584877.7329
NETPOS - Net Position (MWh)
MEAN |  |  |  | 84493.3813 | 69056.7861 | 60042.3834 | 39577.7194 | 32329.5955 | 27065.4852 | 26176.3794 | 26150.2777 | 23993.3647 | 23948.7725 | 23477.5884 | 22549.4558 | 22638.6598 | 21710.375 | 19910.7311 | 18732.153 | 17134.5792
P5 |  |  |  | 72743.533 | 56947.4666 | 42827.068 | 27288.15 | 21885.8629 | 17615.8145 | 17874.1119 | 18033.33 | 15549.84 | 17486.4885 | 15586.25 | 15717.2332 | 15413.86 | 15999.73 | 13554.87 | 12999.21 | 11130.55
P95 |  |  |  | 95844.9986 | 84211.3013 | 74290.6111 | 51259.3421 | 45434.6339 | 42010.2734 | 36522.0925 | 36444.504 | 33562.1378 | 33187.5321 | 34543.335 | 29424.7117 | 29676.6377 | 29524.27 | 26942.375 | 24546.875 | 23025.055
NETREVENUE - Net Revenue $
MEAN |  |  |  | 256590.4535 | 233899.3417 | 173791.4251 | 242323.8735 | 209616.6937 | 162859.9961 | 170003.5855 | 178119.2154 | 178487.6611 | 185514.2385 | 189666.2262 | 178945.5201 | 175748.3705 | 174428.6609 | 157636.5721 | 148285.373 | 137711.0426
P5 |  |  |  | -84552.0995 | -65174.7701 | -18724.7285 | 56425.5714 | 84903.6618 | 46108.1827 | 71381.3531 | 71200.1385 | 82373.3613 | 99483.323 | 95670.2994 | 86784.2602 | 93297.2074 | 95034.9154 | 77779.1281 | 80186.9517 | 65310.8817
P95 |  |  |  | 702702.801 | 564577.0974 | 379919.0159 | 458072.1653 | 425445.4272 | 397074.4606 | 336774.433 | 355298.217 | 306464.1873 | 318277.8418 | 363591.3189 | 297276.9275 | 276587.7879 | 289390.6682 | 259776.587 | 232747.3465 | 219317.7488
STARTS - Number Starts
MEAN |  |  |  | 241.94 | 313.46 | 336.76 | 376 | 347.03 | 317.39 | 324.31 | 333.38 | 320.81 | 322.57 | 315.83 | 309.09 | 307.68 | 304.21 | 279.84 | 270.73 | 255.25
P5 |  |  |  | 211 | 270 | 300 | 324.5 | 276 | 233.5 | 257.5 | 256.5 | 228.5 | 263.5 | 239 | 233.5 | 227.5 | 253 | 208 | 212.5 | 190
P95 |  |  |  | 270.5 | 344.5 | 379 | 414.5 | 410.5 | 380.5 | 384 | 409.5 | 392 | 391 | 399 | 371 | 364.5 | 359 | 352.5 | 327.5 | 321.5
VOMCOSTS - VOM Costs
MEAN |  |  |  | 56610.5655 | 46958.6145 | 42029.6684 | 28100.1807 | 23277.3088 | 20028.4591 | 19632.2845 | 20135.7138 | 18714.8244 | 19159.018 | 19251.6225 | 18716.0483 | 19242.8609 | 18888.0263 | 17521.4434 | 16858.9377 | 15763.8129
P5 |  |  |  | 48738.1671 | 38724.2773 | 29978.9476 | 19374.5865 | 15757.8213 | 13035.7028 | 13405.5839 | 13885.6641 | 12128.8752 | 13989.1908 | 12780.725 | 13045.3035 | 13101.781 | 13919.7651 | 11928.2856 | 11699.289 | 10240.106
P95 |  |  |  | 64216.1491 | 57263.6849 | 52003.4278 | 36394.1329 | 32712.9364 | 31087.6023 | 27391.5694 | 28062.2681 | 26178.4675 | 26550.0257 | 28325.5347 | 24422.5107 | 25225.142 | 25686.1149 | 23709.29 | 22092.1875 | 21183.0506
15599: New 2022JAN 18V50DF_NG_B #6
CAPACITYFACTOR - Net Generation Capacity Factor
MEAN |  |  |  | 0.59544 | 0.48831 | 0.43929 | 0.29102 | 0.23808 | 0.20085 | 0.19434 | 0.19409 | 0.17625 | 0.17188 | 0.16911 | 0.16221 | 0.16319 | 0.15714 | 0.14375 | 0.13625 | 0.12508
P5 |  |  |  | 0.48639 | 0.40219 | 0.36097 | 0.20794 | 0.16967 | 0.13256 | 0.13971 | 0.13742 | 0.12064 | 0.12542 | 0.11694 | 0.11218 | 0.1118 | 0.11666 | 0.099655 | 0.095526 | 0.082275
P95 |  |  |  | 0.69056 | 0.59708 | 0.51703 | 0.37095 | 0.3301 | 0.3045 | 0.26723 | 0.26579 | 0.24478 | 0.23268 | 0.24834 | 0.21156 | 0.21337 | 0.20859 | 0.19092 | 0.17653 | 0.16948
CO2EMISSIONS - CO2 Emissions
MEAN |  |  |  | 43427.9394 | 35574.4541 | 32132.4339 | 21048.5111 | 17197.5286 | 14503.2239 | 14065.8927 | 14041.521 | 12753.0928 | 12551.2089 | 12230.4349 | 11823.3816 | 11893.7088 | 11445.0575 | 10478.2096 | 9917.4892 | 9084.7293
P5 |  |  |  | 35643.5674 | 29307.3349 | 26230.482 | 15056.2975 | 12353.508 | 9527.752 | 10023.1304 | 9939.072 | 8666.8125 | 9128.2267 | 8428.1312 | 8155.847 | 8162.392 | 8463.5725 | 7279.569 | 6937.17 | 5992.25
P95 |  |  |  | 50251.6227 | 43338.8572 | 37771.9986 | 26902.8299 | 23926.8166 | 21968.4994 | 19274.7936 | 19109.0822 | 17763.592 | 17072.3158 | 17990.3362 | 15578.1848 | 15590.9158 | 15242.2962 | 13867.5732 | 12912.4643 | 12230.427
FUELCONSUMED - Fuel Consumed
MEAN |  |  |  | 710768.2382 | 582233.291 | 525899.082 | 344492.8166 | 281465.2793 | 237368.6399 | 230211.0103 | 228873.6929 | 207870.2599 | 204600.7741 | 199340.5993 | 192735.3779 | 193861.4812 | 186565.0011 | 170815.0952 | 161641.422 | 148077.1539
P5 |  |  |  | 583364.4427 | 479661.7818 | 429304.1245 | 246420.5803 | 202185.0732 | 155937.0206 | 164044.6878 | 162004.4026 | 141265.5867 | 148801.5213 | 137367.5187 | 132950.1149 | 133042.968 | 137964.1638 | 118670.9025 | 113066.2753 | 97670.9937
P95 |  |  |  | 822448.8172 | 709310.2657 | 618199.6492 | 440308.182 | 391600.9258 | 359549.9091 | 315463.071 | 311474.6162 | 289539.7562 | 278302.7644 | 293219.8195 | 253944.6787 | 254125.2838 | 248463.3111 | 226068.1314 | 210455.4616 | 199351.1914
FUELCOST - Fuel Cost
MEAN |  |  |  | 1042755.8607 | 920179.6505 | 869541.0792 | 618579.0546 | 524528.4408 | 462315.9781 | 453576.5009 | 467799.1335 | 435777.2194 | 436362.243 | 439960.4534 | 430544.868 | 441473.5285 | 431525.7212 | 416319.5367 | 400556.6564 | 382592.9804
P5 |  |  |  | 579340.617 | 541822.762 | 520014.7506 | 309820.4979 | 284918.0341 | 214511.898 | 248121.2316 | 247491.9135 | 223099.7174 | 248478.126 | 223507.1846 | 222399.7595 | 226259.6824 | 251952.0017 | 224594.2463 | 225541.4509 | 184633.4564
P95 |  |  |  | 1634991.1494 | 1443056.1308 | 1267645.18 | 992603.8664 | 989532.7707 | 955227.6669 | 781097.6758 | 825087.8791 | 745091.0554 | 736476.2992 | 862625.3706 | 676541.7155 | 691341.0423 | 685214.6717 | 658972.9484 | 617813.0072 | 591842.9076
NETPOS - Net Position (MWh)
MEAN |  |  |  | 83153.078 | 68122.9689 | 61365.4243 | 40469.4066 | 33042.3007 | 27845.9574 | 26987.6322 | 26811.6997 | 24331.1911 | 24172.2313 | 23534.1704 | 22735.5776 | 22852.3402 | 21976.7896 | 20106.9974 | 19014.1645 | 17406.1449
P5 |  |  |  | 68185.3706 | 56010.234 | 50130.1673 | 28948.9891 | 23735.7684 | 18293.6721 | 19231.1661 | 18978.96 | 16535.02 | 17580.52 | 16218.125 | 15683.4064 | 15682.66 | 16251.29 | 13969.5 | 13300.35 | 11481.25
P95 |  |  |  | 96326.5457 | 83098.9744 | 72182.6857 | 51725.003 | 45966.2455 | 42176.2595 | 36981.0698 | 36485.1454 | 33889.62 | 32876.8456 | 34616.8497 | 29953.2015 | 29954.5112 | 29268.445 | 26611.495 | 24756.145 | 23431.5304
NETREVENUE - Net Revenue $
MEAN |  |  |  | 271043.5728 | 246675.7778 | 158804.9704 | 236653.841 | 206452.3357 | 158671.3204 | 165746.0244 | 174828.9002 | 176248.7864 | 184488.7111 | 188626.8553 | 177193.8323 | 174947.0688 | 173618.8524 | 156507.1404 | 147780.4325 | 136568.4082
P5 |  |  |  | -69358.4187 | -58071.8759 | -80850.6324 | 50565.6726 | 79251.0653 | 31960.975 | 62992.4317 | 64225.6684 | 76685.9508 | 98519.6486 | 91450.2556 | 85340.1652 | 89490.8858 | 89901.7463 | 77374.4097 | 78963.2349 | 66264.4349
P95 |  |  |  | 706128.5592 | 605951.155 | 398044.0814 | 455709.3456 | 431553.3777 | 402095.2876 | 339482.5835 | 349425.0001 | 302380.9377 | 317242.101 | 363645.2082 | 294658.193 | 273985.5551 | 291780.0776 | 260691.2932 | 234768.3339 | 216667.8049
STARTS - Number Starts
MEAN |  |  |  | 254.91 | 316.2 | 334.52 | 378.33 | 350.39 | 321.89 | 328.55 | 336.65 | 323.59 | 324.19 | 317.45 | 310.76 | 309.99 | 305.7 | 281.65 | 274 | 257.61
P5 |  |  |  | 218 | 274.5 | 287.5 | 329.5 | 278 | 251 | 263 | 261.5 | 238 | 261 | 241 | 236 | 231.5 | 250.5 | 209 | 217.5 | 190.5
P95 |  |  |  | 288.5 | 347.5 | 373 | 417.5 | 408.5 | 380.5 | 389 | 401 | 394 | 395 | 398 | 370.5 | 365.5 | 364.5 | 351.5 | 334.5 | 323
VOMCOSTS - VOM Costs
MEAN |  |  |  | 55712.5623 | 46323.6189 | 42955.797 | 28733.2787 | 23790.4565 | 20606.0084 | 20240.7242 | 20645.0088 | 18978.3291 | 19337.785 | 19298.0197 | 18870.5294 | 19424.4891 | 19119.8069 | 17694.1577 | 17112.7481 | 16013.6533
P5 |  |  |  | 45684.1983 | 38086.9591 | 35091.1171 | 20553.7822 | 17089.7532 | 13537.3174 | 14423.3746 | 14613.7992 | 12897.3156 | 14064.416 | 13298.8625 | 13017.2273 | 13330.261 | 14138.6223 | 12293.16 | 11970.315 | 10562.75
P95 |  |  |  | 64538.7856 | 56507.3026 | 50527.88 | 36724.7521 | 33095.6967 | 31210.432 | 27735.8023 | 28093.5619 | 26433.9036 | 26301.4765 | 28385.8168 | 24861.1573 | 25461.3345 | 25463.5471 | 23418.1156 | 22280.5305 | 21557.0079
15599: New 2022JAN 18V50DF_NG_B #7
CAPACITYFACTOR - Net Generation Capacity Factor
MEAN |  |  |  | 0.60123 | 0.47587 | 0.4485 | 0.29896 | 0.24238 | 0.20724 | 0.20012 | 0.19801 | 0.1796 | 0.17454 | 0.17159 | 0.16508 | 0.16484 | 0.16007 | 0.14588 | 0.13821 | 0.1268
P5 |  |  |  | 0.49773 | 0.38468 | 0.37728 | 0.20878 | 0.17776 | 0.14461 | 0.14833 | 0.14542 | 0.1257 | 0.12852 | 0.11776 | 0.11714 | 0.11402 | 0.11967 | 0.1028 | 0.099926 | 0.084306
P95 |  |  |  | 0.68331 | 0.58239 | 0.54371 | 0.37632 | 0.32834 | 0.2986 | 0.27063 | 0.26785 | 0.24695 | 0.23555 | 0.2518 | 0.21351 | 0.21124 | 0.21382 | 0.19296 | 0.17687 | 0.16642
CO2EMISSIONS - CO2 Emissions
MEAN |  |  |  | 43882.1011 | 34638.9677 | 32829.1638 | 21622.996 | 17516.2942 | 14971.912 | 14465.3476 | 14340.4802 | 12988.8453 | 12739.7205 | 12412.7573 | 12049.7916 | 12012.8962 | 11650.2268 | 10636.3931 | 10056.2006 | 9207.0176
P5 |  |  |  | 36574.4296 | 28214.2242 | 27573.6093 | 15114.4816 | 12797.9439 | 10359.6648 | 10744.6282 | 10512.166 | 9099.99 | 9394.4008 | 8532.7483 | 8555.08 | 8326.7537 | 8707.9577 | 7487.7153 | 7281.847 | 6118.632
P95 |  |  |  | 49817.7894 | 42118.8035 | 39958.2255 | 27263.0447 | 23835.4727 | 21541.4681 | 19599.8135 | 19338.093 | 17802.318 | 17170.1868 | 18154.256 | 15643.972 | 15349.8838 | 15602.5917 | 14044.1565 | 12838.2933 | 12067.2962
FUELCONSUMED - Fuel Consumed
MEAN |  |  |  | 718201.3267 | 566922.5476 | 537302.1904 | 353895.1886 | 286682.3933 | 245039.4768 | 236748.734 | 233746.6293 | 211712.8218 | 207673.7907 | 202312.2329 | 196426.1937 | 195804.1412 | 189909.4723 | 173393.9313 | 163902.2168 | 150070.3703
P5 |  |  |  | 598599.5018 | 461771.2635 | 451286.5679 | 247372.8583 | 209458.9829 | 169552.6147 | 175853.1621 | 171346.2844 | 148325.791 | 153140.7795 | 139073.057 | 139457.882 | 135721.7704 | 141948.8006 | 122064.8596 | 118684.0337 | 99730.9638
P95 |  |  |  | 815348.4351 | 689342.1189 | 653980.7771 | 446203.678 | 390105.9359 | 352560.8527 | 320782.5444 | 315207.3314 | 290170.6658 | 279898.495 | 295892.6708 | 255017.2096 | 250195.5803 | 254336.2974 | 228946.6212 | 209246.5769 | 196691.5203
FUELCOST - Fuel Cost
MEAN |  |  |  | 1051571.9796 | 896600.2137 | 884735.2458 | 633910.8871 | 532338.1898 | 474468.4857 | 464952.5916 | 476251.9421 | 442720.0127 | 442705.888 | 445812.8799 | 437927.6165 | 445246.045 | 438507.7838 | 421791.6418 | 405147.2582 | 387065.0368
P5 |  |  |  | 588817.7838 | 525452.1827 | 577527.1489 | 307528.6924 | 298250.1021 | 238918.7621 | 262804.6376 | 256059.4759 | 232761.0094 | 248450.6627 | 225021.6662 | 233629.7678 | 231553.3911 | 261417.6133 | 226499.861 | 231898.1156 | 192424.4455
P95 |  |  |  | 1613479.8823 | 1406810.6109 | 1342666.2986 | 1007903.9137 | 973961.64 | 936597.5327 | 784073.2508 | 835176.6734 | 749969.6848 | 744771.465 | 879861.2831 | 673118.235 | 695405.1873 | 709366.8817 | 668370.7108 | 617376.5285 | 596248.4324
NETPOS - Net Position (MWh)
MEAN |  |  |  | 83991.8963 | 66370.7154 | 62660.7165 | 41574.1012 | 33654.6219 | 28746.0756 | 27754.1081 | 27382.6059 | 24781.2815 | 24535.1904 | 23884.8255 | 23170.9607 | 23081.2508 | 22370.7953 | 20410.2505 | 19280.1378 | 17640.5364
P5 |  |  |  | 69740.3608 | 53932.1196 | 52408.0289 | 29060.3581 | 24590.16 | 19890.9839 | 20615.2305 | 20072.4014 | 17362.1818 | 18092.08 | 16419.3483 | 16451.325 | 15998.975 | 16720.5105 | 14366.975 | 13961.185 | 11723.4
P95 |  |  |  | 95448.7539 | 80741.5016 | 76270.7966 | 52418.5418 | 45794.2845 | 41355.9393 | 37604.77 | 36923.8897 | 33964.28 | 33065.6265 | 34930.9502 | 30080.589 | 29492.12 | 29960.69 | 26950.75 | 24613.94 | 23121.1379
NETREVENUE - Net Revenue $
MEAN |  |  |  | 260183.1543 | 263198.1535 | 145949.86 | 231862.7991 | 202483.1689 | 152600.5983 | 160841.9643 | 171901.1672 | 174282.8784 | 183226.8174 | 187155.4014 | 176695.0128 | 173453.2495 | 171849.8648 | 153892.5333 | 145869.9329 | 134863.9367
P5 |  |  |  | -104050.8592 | -35726.5683 | -172175.4781 | 42938.6563 | 73499.2603 | 31581.8281 | 60945.1435 | 55553.5333 | 71919.7141 | 92063.097 | 87065.5347 | 84034.7645 | 85746.8728 | 88468.0968 | 70104.3578 | 74647.8614 | 62414.7857
P95 |  |  |  | 685306.8887 | 632673.8067 | 369429.3409 | 447589.9424 | 428309.1811 | 398239.0426 | 342194.4408 | 352772.2539 | 306450.3719 | 311542.5107 | 361376.5348 | 302153.7956 | 277938.9364 | 285099.7145 | 260285.6245 | 231946.3798 | 212869.0785
STARTS - Number Starts
MEAN |  |  |  | 247.62 | 325.45 | 331.55 | 380.86 | 352.56 | 326.83 | 332.68 | 340.45 | 325.46 | 326.86 | 319.17 | 313.82 | 311.98 | 308.13 | 285.04 | 276.76 | 259.73
P5 |  |  |  | 214.5 | 289 | 285 | 331.5 | 286 | 256.5 | 270.5 | 265.5 | 246 | 269 | 246.5 | 242 | 233.5 | 257 | 215.5 | 221 | 190.5
P95 |  |  |  | 273.5 | 359.5 | 372.5 | 416.5 | 405 | 384 | 391 | 407.5 | 394 | 393 | 396 | 376.5 | 367 | 361 | 350 | 332 | 329
VOMCOSTS - VOM Costs
MEAN |  |  |  | 56274.5705 | 45132.0865 | 43862.5015 | 29517.6119 | 24231.3278 | 21272.096 | 20815.5811 | 21084.6065 | 19329.3996 | 19628.1523 | 19585.5569 | 19231.8973 | 19619.0632 | 19462.5919 | 17961.0204 | 17352.124 | 16229.2935
P5 |  |  |  | 46726.0418 | 36673.8414 | 36685.6202 | 20632.8542 | 17704.9152 | 14719.3281 | 15461.4228 | 15455.7491 | 13542.5018 | 14473.664 | 13463.8656 | 13654.5997 | 13599.1287 | 14546.8441 | 12642.938 | 12565.0665 | 10785.528
P95 |  |  |  | 63950.6651 | 54904.2211 | 53389.5576 | 37217.1647 | 32971.8849 | 30603.3951 | 28203.5775 | 28431.3951 | 26492.1384 | 26452.5012 | 28643.3792 | 24966.8889 | 25068.302 | 26065.8003 | 23716.66 | 22152.546 | 21271.4469
15599: New 2022JAN DGGS Build-out 18V50DF_NG_A Cumulative #1
CAPACITYFACTOR - Net Generation Capacity Factor
MEAN |  |  |  | 0.38198 | 0.29144 | 0.28238 | 0.22224 | 0.18668 | 0.15153 | 0.15086 | 0.1479 | 0.14006 | 0.13646 | 0.13459 | 0.12871 | 0.12743 | 0.12465 | 0.11307 | 0.10978 | 0.10056
P5 |  |  |  | 0.24852 | 0.17813 | 0.17573 | 0.126 | 0.12016 | 0.079165 | 0.09602 | 0.092822 | 0.089073 | 0.092631 | 0.088364 | 0.083417 | 0.08607 | 0.089462 | 0.074298 | 0.074713 | 0.063324
P95 |  |  |  | 0.50494 | 0.41154 | 0.36293 | 0.3071 | 0.27638 | 0.25553 | 0.22167 | 0.21833 | 0.20104 | 0.1903 | 0.20001 | 0.17254 | 0.16831 | 0.17093 | 0.15393 | 0.14344 | 0.1354
CO2EMISSIONS - CO2 Emissions
MEAN |  |  |  | 84771.0259 | 64568.5711 | 62310.8169 | 48625.674 | 40863.71 | 33202.7349 | 33162.1426 | 32911.4102 | 31184.2911 | 30397.2193 | 30074.7142 | 28536.6008 | 28282.4138 | 27692.7515 | 24926.4948 | 24610.1997 | 22550.5265
P5 |  |  |  | 55361.9903 | 39546.4733 | 38748.3833 | 27568.7056 | 26254.4458 | 17383.6174 | 21104.1833 | 20762.5755 | 19812.348 | 20609.4392 | 19808.3442 | 18474.253 | 19064.2145 | 19865.1295 | 16328.235 | 16836.0598 | 14219.667
P95 |  |  |  | 112139.6462 | 90856.8274 | 80255.02 | 67095.4135 | 60425.2518 | 56217.841 | 48712.366 | 48693.603 | 44739.8755 | 42322.8582 | 44771.72 | 38251.1692 | 37344.248 | 37889.983 | 33971.8132 | 32049.6265 | 30366.5163
FUELCONSUMED - Fuel Consumed
MEAN |  |  |  | 1387414.4999 | 1056768.7583 | 1019816.971 | 795837.5445 | 668800.4913 | 543416.2832 | 542751.9244 | 527940.9922 | 500278.0358 | 487557.202 | 482424.9106 | 457698.7092 | 453660.1896 | 444208.199 | 399867.29 | 394725.3184 | 361722.777
P5 |  |  |  | 906088.2215 | 647241.7882 | 634179.76 | 451206.3115 | 429696.3303 | 284510.9232 | 345403.9827 | 333054.7883 | 317838.8088 | 330564.054 | 317745.7556 | 296312.8543 | 305792.1478 | 318646.8604 | 261934.222 | 270041.3049 | 228089.9121
P95 |  |  |  | 1835346.0921 | 1487018.4512 | 1313502.7825 | 1098124.6073 | 988956.658 | 920095.5982 | 797256.3997 | 781104.4644 | 717743.9808 | 678852.8333 | 718174.7835 | 613516.25 | 599035.8352 | 607783.8312 | 544971.0017 | 514044.0963 | 487094.1482
FUELCOST - Fuel Cost
MEAN |  |  |  | 2117060.0209 | 1747173.3101 | 1736727.1728 | 1459252.6584 | 1262195.1143 | 1082614.2433 | 1085802.0932 | 1090744.5339 | 1050864.2725 | 1042408.0296 | 1064846.8773 | 1022311.334 | 1032675.4863 | 1028777.2446 | 974640.5899 | 976314.987 | 931787.3657
P5 |  |  |  | 886614.3695 | 772474.2237 | 787674.307 | 573858.4041 | 600607.0607 | 391478.1969 | 526850.8858 | 500506.2544 | 504540.7586 | 548824.4866 | 518256.4258 | 495931.8718 | 520264.3409 | 576092.0634 | 489317.2075 | 535453.4093 | 430056.1717
P95 |  |  |  | 3651477.6961 | 3105824.1247 | 2760385.3877 | 2506679.6675 | 2497198.1607 | 2476634.5228 | 1971739.9868 | 2055783.9156 | 1849701.4578 | 1767160.9625 | 2131936.6039 | 1635050.5567 | 1657498.0907 | 1692748.902 | 1601106.523 | 1543550.8906 | 1450387.0514
NETPOS - Net Position (MWh)
MEAN |  |  |  | 162752.3983 | 123952.4506 | 119984.4485 | 93662.9276 | 78655.1653 | 63870.0274 | 63745.8676 | 61954.6498 | 58666.8847 | 57133.7749 | 56492.6005 | 53559.9296 | 53048.9579 | 51904.467 | 46690.8473 | 46519.1723 | 42599.742
P5 |  |  |  | 106221.6368 | 75900.8 | 74656.1932 | 53097.8385 | 50531.7992 | 33440.4 | 40567.5 | 39086.35 | 37274.4 | 38737.7734 | 37207.1658 | 34672.2616 | 35760.5 | 37233.8 | 30585.5 | 31821.5702 | 26862.55
P95 |  |  |  | 215432.3 | 174447.5 | 154409.267 | 129238.8898 | 116314.144 | 108141.7042 | 93639.1742 | 91666.0267 | 84169.4113 | 79542.6749 | 84100.45 | 71790.926 | 70036.3939 | 71015.3137 | 63633.8902 | 60582.2 | 57365.6336
NETREVENUE - Net Revenue $
MEAN |  |  |  | 1083012.4512 | 956136.6907 | 953247.6308 | 812316.653 | 692966.7548 | 566397.8889 | 575915.7934 | 599809.6089 | 585461.4413 | 574366.929 | 580877.457 | 544009.925 | 542707.2698 | 543571.5672 | 495215.1996 | 489994.6618 | 457461.0546
P5 |  |  |  | 205833.5375 | 259856.8176 | 395049.1044 | 308298.4051 | 347091.5285 | 223615.543 | 284087.992 | 277529.7071 | 286934.9132 | 312869.7175 | 300302.254 | 272896.7805 | 296716.1368 | 300300.5731 | 259369.2658 | 271881.396 | 233184.8205
P95 |  |  |  | 2248824.4528 | 1906087.7419 | 1521362.517 | 1433850.736 | 1350019.6797 | 1279884.2437 | 1076801.8152 | 1129525.5014 | 967394.7996 | 953841.7545 | 1100557.2196 | 890353.0662 | 852572.2994 | 878857.7624 | 796505.043 | 759014.7525 | 715778.2685
STARTS - Number Starts
MEAN |  |  |  | 1088.27 | 1038.31 | 1071.93 | 1017.43 | 931.79 | 845.43 | 871.69 | 901.47 | 876.97 | 867.45 | 859.99 | 831.32 | 819.06 | 804.7 | 731.71 | 728.44 | 681.55
P5 |  |  |  | 944.5 | 807 | 887 | 770.5 | 685 | 561 | 638.5 | 629 | 590.5 | 657.5 | 613.5 | 586 | 563.5 | 650 | 503 | 551.5 | 463.5
P95 |  |  |  | 1215 | 1222 | 1194 | 1172 | 1158.5 | 1104 | 1116 | 1175 | 1146 | 1095.5 | 1165 | 1035.5 | 1004 | 995.5 | 965.5 | 907 | 898
VOMCOSTS - VOM Costs
MEAN |  |  |  | 109044.1069 | 84287.6664 | 98387.2478 | 78676.8592 | 66856.8905 | 55566.9239 | 56733.8222 | 56378.7313 | 53973.5339 | 53705.7484 | 54232.8965 | 52488.731 | 53048.9579 | 52942.5564 | 48558.4812 | 49310.3226 | 46007.7214
P5 |  |  |  | 71168.4967 | 51612.544 | 61218.0784 | 44602.1843 | 42952.0293 | 29093.148 | 36105.075 | 35568.5785 | 34292.448 | 36413.507 | 35718.8792 | 33978.8163 | 35760.5 | 37978.476 | 31808.92 | 33730.8644 | 29011.554
P95 |  |  |  | 144339.641 | 118624.3 | 126615.599 | 108560.6674 | 98867.0224 | 94083.2827 | 83338.865 | 83416.0843 | 77435.8584 | 74770.1144 | 80736.432 | 70355.1075 | 70036.3939 | 72435.62 | 66179.2458 | 64217.132 | 61954.8843
15599: New 2023JAN 18V50DF_NG_B #1
CAPACITYFACTOR - Net Generation Capacity Factor
MEAN |  |  |  |  | 0.47104 | 0.44969 | 0.3068 | 0.24961 | 0.21587 | 0.20736 | 0.20484 | 0.18235 | 0.17603 | 0.17356 | 0.16589 | 0.16681 | 0.16061 | 0.14684 | 0.13967 | 0.12788
P5 |  |  |  |  | 0.39614 | 0.38601 | 0.21513 | 0.18146 | 0.15168 | 0.15086 | 0.15274 | 0.1278 | 0.13161 | 0.1193 | 0.11834 | 0.11843 | 0.11976 | 0.10478 | 0.097779 | 0.086776
P95 |  |  |  |  | 0.56059 | 0.53412 | 0.38318 | 0.33388 | 0.30946 | 0.27198 | 0.27351 | 0.24859 | 0.2406 | 0.25031 | 0.21508 | 0.21107 | 0.21751 | 0.19579 | 0.17984 | 0.16882
CO2EMISSIONS - CO2 Emissions
MEAN |  |  |  |  | 34304.7961 | 32940.0744 | 22179.0215 | 18035.9498 | 15597.7949 | 14996.2565 | 14817.9784 | 13189.4197 | 12873.4238 | 12569.1705 | 12089.5147 | 12160.0653 | 11697.6961 | 10710.7639 | 10164.155 | 9285.3671
P5 |  |  |  |  | 28955.1101 | 28403.2117 | 15495.0418 | 13108.0626 | 10995.6513 | 10898.4278 | 11039.1598 | 9208.9495 | 9640.4927 | 8623.13 | 8590.088 | 8656.065 | 8738.5 | 7629.0468 | 7081.149 | 6297.31
P95 |  |  |  |  | 40634.8074 | 38959.1698 | 27690.0075 | 24049.5728 | 22487.7369 | 19586.0481 | 19773.888 | 17976.9855 | 17617.4585 | 18123.4267 | 15570.3368 | 15396.8672 | 15843.2357 | 14212.0007 | 13109.4623 | 12252.684
FUELCONSUMED - Fuel Consumed
MEAN |  |  |  |  | 561453.2909 | 539117.4211 | 362995.4426 | 295187.3947 | 255283.0584 | 245437.9129 | 241529.6532 | 214982.1577 | 209853.3677 | 204861.4505 | 197073.6362 | 198202.9101 | 190683.1848 | 174606.046 | 165661.7409 | 151347.3839
P5 |  |  |  |  | 473897.0556 | 464864.3492 | 253601.3384 | 214534.5761 | 179961.5596 | 178370.3398 | 179935.8523 | 150101.8769 | 157152.5162 | 140545.8994 | 140028.5537 | 141089.256 | 142445.42 | 124368.3685 | 115412.9339 | 102643.3353
P95 |  |  |  |  | 665054.1311 | 637629.6206 | 453191.6128 | 393610.0298 | 368048.0669 | 320557.252 | 322309.4582 | 293018.0897 | 287188.6929 | 295389.2441 | 253816.7072 | 250961.2541 | 258259.321 | 231683.1679 | 213666.877 | 199713.422
FUELCOST - Fuel Cost
MEAN |  |  |  |  | 884928.5622 | 889070.8007 | 649120.8171 | 546834.1112 | 493589.5367 | 481247.9877 | 490465.841 | 449067.104 | 446964.006 | 451113.2379 | 439275.0945 | 450402.7294 | 440369.1963 | 424939.8601 | 409898.0221 | 390287.7862
P5 |  |  |  |  | 535557.6757 | 558337.0965 | 320157.2595 | 306432.6865 | 245743.5369 | 272949.2442 | 278026.0353 | 234380.1312 | 254970.725 | 227128.1068 | 232325.5969 | 242745.947 | 262005.0666 | 231514.2617 | 229743.9592 | 195999.4705
P95 |  |  |  |  | 1380978.1789 | 1320346.1728 | 1022382.4526 | 985600.213 | 972730.3034 | 789271.1913 | 845814.8922 | 756519.338 | 756813.6684 | 873625.3158 | 679985.6867 | 697448.9151 | 718960.4178 | 676787.5091 | 628292.9058 | 611566.277
NETPOS - Net Position (MWh)
MEAN |  |  |  |  | 65746.5002 | 62855.783 | 42642.9655 | 34653.2946 | 29947.6381 | 28772.8245 | 28294.5049 | 25163.7302 | 24792.7052 | 24186.0007 | 23247.3626 | 23364.1305 | 22462.0195 | 20553.631 | 19487.1169 | 17790.7214
P5 |  |  |  |  | 55272.9801 | 54162.8937 | 29790.0146 | 25185.5789 | 21111.93 | 20910.8165 | 21078.976 | 17570.16 | 18567.03 | 16592.965 | 16518.645 | 16632 | 16780 | 14639.365 | 13576.395 | 12065.75
P95 |  |  |  |  | 78017.9795 | 74385.5659 | 53233.573 | 46205.95 | 43172.3015 | 37578.1969 | 37758.84 | 34296.07 | 33926.2492 | 34873.2923 | 29938.2849 | 29582.181 | 30422 | 27271.535 | 25132.28 | 23475.955
NETREVENUE - Net Revenue $
MEAN |  |  |  |  | 269898.2037 | 143569.4894 | 226942.9855 | 197706.0148 | 148157.0477 | 154997.1655 | 166696.2864 | 171457.663 | 181708.901 | 186489.1946 | 174915.4938 | 173010.2259 | 171064.5352 | 154126.6271 | 145043.2642 | 134991.4689
P5 |  |  |  |  | -50122.3055 | -151300.3737 | 36180.8472 | 71208.7297 | 26885.029 | 56078.2397 | 48254.5196 | 67449.8693 | 92988.0585 | 86493.4273 | 81972.8276 | 88706.2261 | 84241.9572 | 72773.2198 | 76939.7208 | 62228.9855
P95 |  |  |  |  | 644370.2238 | 362986.4884 | 449222.0508 | 430111.1575 | 398841.959 | 329303.6149 | 344941.0173 | 295714.0461 | 315218.3695 | 359634.3836 | 296950.3549 | 278059.9008 | 292400.8588 | 260052.6472 | 234846.7603 | 213243.853
STARTS - Number Starts
MEAN |  |  |  |  | 333.39 | 328.01 | 381.96 | 355.27 | 329.18 | 334.95 | 344.69 | 327.75 | 328.32 | 321.65 | 315.95 | 313.77 | 308.44 | 286.24 | 278.74 | 261.65
P5 |  |  |  |  | 299.5 | 284.5 | 333.5 | 292 | 262 | 274.5 | 271 | 249.5 | 268.5 | 249 | 249.5 | 233 | 260 | 217.5 | 218 | 191.5
P95 |  |  |  |  | 373.5 | 365 | 420 | 409.5 | 384 | 393.5 | 405.5 | 404.5 | 386 | 402.5 | 372 | 367.5 | 361.5 | 354 | 335.5 | 328.5
VOMCOSTS - VOM Costs
MEAN |  |  |  |  | 44707.6201 | 43999.0481 | 30276.5055 | 24950.3721 | 22161.2522 | 21579.6183 | 21786.7688 | 19627.7095 | 19834.1642 | 19832.5205 | 19295.311 | 19859.511 | 19541.9569 | 18087.1953 | 17538.4053 | 16367.4637
P5 |  |  |  |  | 37585.6265 | 37914.0256 | 21150.9104 | 18133.6168 | 15622.8282 | 15683.1124 | 16230.8115 | 13704.7248 | 14853.624 | 13606.2313 | 13710.4754 | 14137.2 | 14598.6 | 12882.6412 | 12218.7555 | 11100.49
P95 |  |  |  |  | 53052.2261 | 52069.8961 | 37795.8368 | 33268.284 | 31947.5031 | 28183.6476 | 29074.3068 | 26750.9346 | 27140.9993 | 28596.0997 | 24848.7764 | 25144.8538 | 26467.14 | 23998.9508 | 22619.052 | 21597.8786
15599: New 2023JAN 18V50DF_NG_B #10
CAPACITYFACTOR - Net Generation Capacity Factor
MEAN |  |  |  |  | 0.45304 | 0.38936 | 0.31988 | 0.28372 | 0.23703 | 0.2314 | 0.23835 | 0.23117 | 0.23433 | 0.22517 | 0.21738 | 0.21645 | 0.21686 | 0.19902 | 0.18995 | 0.1737
P5 |  |  |  |  | 0.3481 | 0.27815 | 0.24855 | 0.21957 | 0.17596 | 0.17577 | 0.18082 | 0.17907 | 0.19476 | 0.1704 | 0.17671 | 0.17375 | 0.18658 | 0.16037 | 0.1593 | 0.14025
P95 |  |  |  |  | 0.55448 | 0.45922 | 0.38973 | 0.36578 | 0.33372 | 0.30165 | 0.3123 | 0.28425 | 0.28051 | 0.2795 | 0.24867 | 0.2521 | 0.25383 | 0.23295 | 0.22527 | 0.20235
CO2EMISSIONS - CO2 Emissions
MEAN |  |  |  |  | 32924.5414 | 28319.6395 | 23140.5411 | 20500.2842 | 17117.6468 | 16759.4314 | 17268.6183 | 16696.0046 | 17127.9619 | 16276.0694 | 15870.0561 | 15771.4133 | 15785.8462 | 14516.786 | 13804.5583 | 12603.8818
P5 |  |  |  |  | 25362.1459 | 20307.8169 | 18148.1625 | 15779.6501 | 12644.3176 | 12716.4025 | 13120.813 | 12870.7735 | 14262.2013 | 12399.204 | 12847.936 | 12641.0825 | 13596.5107 | 11757.2895 | 11513.957 | 10183.6585
P95 |  |  |  |  | 40236.1062 | 33466.5604 | 28187.6534 | 26427.8138 | 24054.4725 | 21902.8326 | 22622.295 | 20528.9352 | 20472.512 | 20150.3732 | 18185.6105 | 18321.5068 | 18480.2457 | 16950.0848 | 16351.7045 | 14668.919
FUELCONSUMED - Fuel Consumed
MEAN |  |  |  |  | 538863.1978 | 463496.5545 | 378732.2597 | 335520.1993 | 280157.8848 | 274295.1128 | 281474.9917 | 272138.3246 | 279207.9411 | 265279.3577 | 258701.2038 | 257066.1133 | 257323.6784 | 236651.5659 | 224995.2889 | 205437.7972
P5 |  |  |  |  | 415092.4041 | 332370.1626 | 297023.9359 | 258259.4119 | 206944.6422 | 208124.4276 | 213866.1922 | 209788.5225 | 232491.8845 | 202090.812 | 209436.4919 | 206043.0816 | 221636.041 | 191666.3138 | 187661.5727 | 165989.1953
P95 |  |  |  |  | 658528.7434 | 547734.2127 | 461336.3888 | 432533.7771 | 393690.2217 | 358475.1654 | 368741.479 | 334615.4571 | 333730.6011 | 328425.8294 | 296447.3317 | 298631.7475 | 301245.1138 | 276320.2066 | 266510.3725 | 239097.5863
FUELCOST - Fuel Cost
MEAN |  |  |  |  | 857463.3357 | 773341.6823 | 673404.4743 | 617634.708 | 540486.8874 | 538177.9527 | 571289.6532 | 561248.7762 | 585107.4399 | 572837.5036 | 566173.1714 | 575687.6796 | 583949.8227 | 563860.8937 | 548495.3692 | 519336.2372
P5 |  |  |  |  | 483504.1796 | 409506.8528 | 365449.6706 | 380770.0465 | 288925.1902 | 315268.7577 | 322983.7445 | 317283.7799 | 384054.8338 | 332585.5745 | 359284.0598 | 354709.1738 | 402582.7171 | 350397.7989 | 364885.063 | 315606.7557
P95 |  |  |  |  | 1356364.1211 | 1140079.8704 | 1032600.6823 | 1061500.6424 | 1031987.0792 | 866809.1257 | 949615.9202 | 858905.7272 | 892005.2255 | 969145.9042 | 783183.7358 | 821065.3019 | 834673.4371 | 793949.3069 | 778027.8158 | 735020.0576
NETPOS - Net Position (MWh)
MEAN |  |  |  |  | 63238.7273 | 54361.0814 | 44490.196 | 39385.4581 | 32863.8699 | 32154.3941 | 32972.8044 | 31853.2404 | 32986.154 | 31318.5703 | 30516.8481 | 30302.8737 | 30312.3291 | 27857.2135 | 26466.6113 | 24148.8447
P5 |  |  |  |  | 48768.2016 | 38993.6892 | 34889.7748 | 30316.375 | 24275.3013 | 24397.2277 | 25052.4479 | 24555.6997 | 27467.91 | 23859.6 | 24706.44 | 24288.53 | 26108.4214 | 22562.25 | 22075.235 | 19511.8669
P95 |  |  |  |  | 77365.3709 | 64275.9561 | 54193.087 | 50765.5094 | 46178.3007 | 42017.5023 | 43188.4894 | 39161.7343 | 39424.519 | 38772.8282 | 34968.8241 | 35201.6512 | 35485.295 | 32523.705 | 31349.3003 | 28104.1807
NETREVENUE - Net Revenue $
MEAN |  |  |  |  | 311564.5347 | 268548.3082 | 222020.387 | 178377.1769 | 136184.6386 | 142587.7267 | 146007.398 | 139427.0381 | 143407.5135 | 150897.7956 | 140573.6762 | 138666.6105 | 132366.4658 | 117608.6979 | 109712.3032 | 101495.9278
P5 |  |  |  |  | 50046.7999 | 65472.7355 | 26963.4244 | 46555.1493 | 4954.8085 | 37786.4242 | 32867.4716 | 33894.4818 | 47893.8001 | 44044.9493 | 34849.043 | 42652.3259 | 42692.7356 | 31614.859 | 31742.9379 | 22483.4238
P95 |  |  |  |  | 671341.5388 | 510020.315 | 440865.6402 | 394597.3891 | 376083.3578 | 316435.7253 | 313807.2626 | 272476.0085 | 285009.3576 | 343983.7723 | 267433.0003 | 256530.0574 | 259577.7281 | 232868.842 | 200142.9157 | 196070.597
STARTS - Number Starts
MEAN |  |  |  |  | 333.76 | 351.56 | 381.22 | 363.22 | 339.47 | 345.7 | 360.05 | 353.96 | 362.66 | 355.71 | 351.61 | 346.59 | 353.19 | 330.6 | 324.8 | 306.51
P5 |  |  |  |  | 295.5 | 306.5 | 332 | 298 | 286 | 295 | 300 | 297 | 316 | 302 | 300 | 288.5 | 317 | 289.5 | 290 | 259
P95 |  |  |  |  | 366 | 391 | 417 | 411 | 383.5 | 395.5 | 408.5 | 408 | 407.5 | 407 | 387 | 397.5 | 386.5 | 379 | 359 | 349.5
VOMCOSTS - VOM Costs
MEAN |  |  |  |  | 43002.3345 | 38052.757 | 31588.0392 | 28357.5298 | 24319.2637 | 24115.7956 | 25389.0594 | 24845.5275 | 26388.9232 | 25681.2276 | 25328.9839 | 25757.4427 | 26371.7263 | 24514.3479 | 23819.9502 | 22216.9371
P5 |  |  |  |  | 33162.3771 | 27295.5824 | 24771.7401 | 21827.79 | 17963.7229 | 18297.9208 | 19290.3848 | 19153.4458 | 21974.328 | 19564.872 | 20506.3452 | 20645.2505 | 22714.3266 | 19854.78 | 19867.7115 | 17950.9176
P95 |  |  |  |  | 52608.4522 | 44993.1693 | 38477.0918 | 36551.1668 | 34171.9425 | 31513.1267 | 33255.1368 | 30546.1528 | 31539.6152 | 31793.7191 | 29024.124 | 29921.4035 | 30872.2066 | 28620.8604 | 28214.3702 | 25855.8463
15599: New 2023JAN 18V50DF_NG_B #11
CAPACITYFACTOR - Net Generation Capacity Factor
MEAN |  |  |  |  | 0.4521 | 0.39324 | 0.31751 | 0.28053 | 0.23887 | 0.23433 | 0.239 | 0.23248 | 0.23652 | 0.23011 | 0.2212 | 0.21991 | 0.22123 | 0.20197 | 0.19518 | 0.17738
P5 |  |  |  |  | 0.35557 | 0.27652 | 0.24609 | 0.2173 | 0.17976 | 0.18657 | 0.18389 | 0.18448 | 0.19451 | 0.17891 | 0.17633 | 0.17874 | 0.18573 | 0.16384 | 0.16832 | 0.14582
P95 |  |  |  |  | 0.55325 | 0.46439 | 0.39149 | 0.36088 | 0.33506 | 0.29827 | 0.30818 | 0.29079 | 0.28841 | 0.29144 | 0.25805 | 0.26058 | 0.25558 | 0.23739 | 0.2275 | 0.20944
CO2EMISSIONS - CO2 Emissions
MEAN |  |  |  |  | 32808.8443 | 28614.8047 | 22961.9022 | 20255.0789 | 17237.8448 | 16956.2906 | 17289.5893 | 16820.2705 | 17288.5888 | 16648.0186 | 16147.1381 | 16014.0915 | 16116.6305 | 14727.7287 | 14188.2448 | 12886.8022
P5 |  |  |  |  | 25898.7878 | 20145.9669 | 17862.8777 | 15626.2589 | 12975.7583 | 13441.5905 | 13323.048 | 13376.1063 | 14314.5725 | 13020.875 | 12893.778 | 12988.4693 | 13444.1822 | 11953.3658 | 12207.674 | 10607.372
P95 |  |  |  |  | 40438.0116 | 33797.7091 | 28259.7302 | 26034.8559 | 24105.4998 | 21759.8274 | 22347.4878 | 21249.6593 | 21090.832 | 21103.423 | 18871.8157 | 19013.2497 | 18573.6368 | 17341.2527 | 16567.4837 | 15178.6437
FUELCONSUMED - Fuel Consumed
MEAN |  |  |  |  | 536969.629 | 468327.4087 | 375808.5467 | 331507.0191 | 282125.119 | 277517.0315 | 281816.799 | 274163.9854 | 281826.552 | 271341.8028 | 263218.2324 | 261021.8435 | 262715.9336 | 240090.4051 | 231248.8866 | 210049.2364
P5 |  |  |  |  | 423875.4145 | 329721.2254 | 292354.7903 | 255748.9183 | 212369.2033 | 219993.2981 | 217162.37 | 218025.1323 | 233346.2583 | 212224.1417 | 210184.0973 | 211705.1412 | 219152.2787 | 194862.9132 | 198968.2003 | 172895.4173
P95 |  |  |  |  | 661833.2512 | 553153.9943 | 462516.0423 | 426102.3875 | 394525.3658 | 356134.6549 | 364260.6556 | 346364.7168 | 343810.4533 | 343963.0677 | 307634.8236 | 309907.2554 | 302768.5057 | 282696.2147 | 270027.0697 | 247404.9894
FUELCOST - Fuel Cost
MEAN |  |  |  |  | 853910.4957 | 781066.2416 | 668851.9678 | 609875.3254 | 542478.6195 | 541842.1038 | 571145.5181 | 566445.7554 | 591756.2508 | 586387.4932 | 576558.954 | 585302.4191 | 596928.2525 | 573762.8096 | 562689.3966 | 530746.0963
P5 |  |  |  |  | 494647.2509 | 408200.1261 | 366935.9224 | 370133.6876 | 293457.5311 | 330313.3894 | 335712.5743 | 342270.361 | 386318.5581 | 344195.7932 | 351305.877 | 366204.6135 | 394738.3238 | 360671.36 | 387808.4988 | 327724.9872
P95 |  |  |  |  | 1350509.0106 | 1153707.6703 | 1049497.1876 | 1069565.2863 | 1039996.0046 | 853614.3071 | 964629.3655 | 873862.2004 | 905298.5902 | 1006187.5928 | 819747.5025 | 833095.162 | 838312.9409 | 809659.5332 | 791198.5234 | 740201.9136
NETPOS - Net Position (MWh)
MEAN |  |  |  |  | 63011.5915 | 54920.963 | 44147.0539 | 38914.5309 | 33094.8721 | 32531.6647 | 33012.8723 | 32089.8093 | 33295.1152 | 32034.0628 | 31049.2128 | 30768.7471 | 30947.2483 | 28261.8211 | 27202.1371 | 24690.9755
P5 |  |  |  |  | 49766.5563 | 38698.0225 | 34343.34 | 30022.1649 | 24912.9511 | 25788.3378 | 25440.765 | 25519.3808 | 27568.7329 | 25055.0134 | 24794.1474 | 24956.4 | 25816.03 | 22938.4591 | 23405.27 | 20323.9
P95 |  |  |  |  | 77707.01 | 64942.5737 | 54332.8281 | 50013.3803 | 46272.5379 | 41743.935 | 42666.8727 | 40531.8763 | 40614.601 | 40600.5361 | 36287.3778 | 36530.1322 | 35663.2481 | 33275.7402 | 31763.536 | 29082.4804
NETREVENUE - Net Revenue $
MEAN |  |  |  |  | 307941.1754 | 266190.6375 | 223442.0802 | 180226.965 | 135319.4407 | 140319.3329 | 146040.1394 | 138150.6017 | 141963.8161 | 148078.2573 | 137754.2354 | 135512.6385 | 129201.7419 | 115323.6127 | 105893.7239 | 99298.6465
P5 |  |  |  |  | 50857.9019 | 64355.8945 | 24958.159 | 48693.3488 | 5302.6767 | 35160.1132 | 28724.3576 | 28993.0602 | 47043.6399 | 41346.9887 | 28298.3436 | 40152.2623 | 40477.7794 | 31724.4763 | 22513.8564 | 16315.4176
P95 |  |  |  |  | 667094.3365 | 515916.4848 | 439315.5907 | 406985.9663 | 371841.2 | 313568.9976 | 320985.8068 | 266117.584 | 288825.1972 | 338639.7042 | 265065.9041 | 254988.2835 | 259877.7565 | 231495.81 | 200573.4988 | 188539.8693
STARTS - Number Starts
MEAN |  |  |  |  | 332.33 | 347.27 | 383.28 | 361.59 | 339.31 | 349.28 | 360.69 | 352.53 | 364.01 | 357.46 | 351.69 | 347.38 | 354.31 | 331.46 | 327.93 | 311.33
P5 |  |  |  |  | 294.5 | 294.5 | 343.5 | 300.5 | 284 | 300.5 | 294.5 | 300 | 313.5 | 297 | 301.5 | 296 | 318 | 284 | 288.5 | 266.5
P95 |  |  |  |  | 368 | 386 | 416.5 | 406 | 381.5 | 401 | 410.5 | 400.5 | 403.5 | 407.5 | 386 | 392.5 | 389 | 369.5 | 365.5 | 350
VOMCOSTS - VOM Costs
MEAN |  |  |  |  | 42847.8822 | 38444.6741 | 31344.4083 | 28018.4622 | 24490.2054 | 24398.7486 | 25419.9116 | 25030.0513 | 26636.0921 | 26267.9315 | 25770.8466 | 26153.435 | 26924.106 | 24870.4025 | 24481.9234 | 22715.6974
P5 |  |  |  |  | 33841.2583 | 27088.6158 | 24383.7714 | 21615.9587 | 18435.5838 | 19341.2533 | 19589.3891 | 19905.117 | 22054.9863 | 20545.111 | 20579.1424 | 21212.94 | 22459.9461 | 20185.844 | 21064.743 | 18697.988
P95 |  |  |  |  | 52840.7668 | 45459.8016 | 38576.3079 | 36009.6339 | 34241.678 | 31307.9512 | 32853.492 | 31614.8635 | 32491.6808 | 33292.4396 | 30118.5236 | 31050.6123 | 31027.0259 | 29282.6513 | 28587.1824 | 26755.8819
15599: New 2023JAN 18V50DF_NG_B #2
CAPACITYFACTOR - Net Generation Capacity Factor
MEAN |  |  |  |  | 0.4723 | 0.44557 | 0.31073 | 0.25942 | 0.22487 | 0.21629 | 0.21584 | 0.19086 | 0.18091 | 0.17597 | 0.16865 | 0.16909 | 0.16373 | 0.14938 | 0.14188 | 0.12978
P5 |  |  |  |  | 0.41104 | 0.37595 | 0.21518 | 0.19098 | 0.15571 | 0.16358 | 0.16229 | 0.13778 | 0.13585 | 0.12385 | 0.12272 | 0.11838 | 0.12412 | 0.10358 | 0.099644 | 0.087891
P95 |  |  |  |  | 0.55762 | 0.53624 | 0.38397 | 0.33656 | 0.31669 | 0.27764 | 0.27969 | 0.25223 | 0.24039 | 0.25146 | 0.21759 | 0.21521 | 0.21894 | 0.20078 | 0.18504 | 0.1738
CO2EMISSIONS - CO2 Emissions
MEAN |  |  |  |  | 34385.2733 | 32585.6334 | 22479.3424 | 18747.3852 | 16241.767 | 15658.5779 | 15625.3556 | 13808.3077 | 13211.3623 | 12720.2785 | 12286.766 | 12317.6197 | 11922.3657 | 10899.8726 | 10316.8621 | 9419.6937
P5 |  |  |  |  | 30269.2034 | 27385.6812 | 15539.9541 | 13805.4497 | 11342.8199 | 11800.8208 | 11759.208 | 10011.483 | 9906.955 | 8927.2517 | 8941.1885 | 8574.0413 | 9048.7167 | 7506.51 | 7254.497 | 6362.68
P95 |  |  |  |  | 40417.1069 | 39118.349 | 27773.0552 | 24271.5554 | 22845.2318 | 20077.4482 | 20387.6973 | 18367.1627 | 17410.8213 | 18206.7857 | 15817.7652 | 15660.278 | 15845.5428 | 14710.549 | 13495.0905 | 12621.102
FUELCONSUMED - Fuel Consumed
MEAN |  |  |  |  | 562770.4306 | 533316.4215 | 367910.6769 | 306831.1815 | 265822.6998 | 256277.8708 | 254689.7877 | 225069.7849 | 215362.2097 | 207324.3258 | 200289.1381 | 200771.0208 | 194345.4587 | 177688.9107 | 168150.6578 | 153536.8854
P5 |  |  |  |  | 495404.3116 | 448210.8212 | 254336.4007 | 225948.4396 | 185643.5343 | 193139.4571 | 191672.1668 | 163182.9969 | 161496.1168 | 145502.5303 | 145752.3976 | 139752.8872 | 147502.2324 | 122370.475 | 118238.1151 | 103708.837
P95 |  |  |  |  | 661491.1118 | 640234.844 | 454550.8222 | 397243.1319 | 373899.047 | 328599.8067 | 332315.5845 | 299377.7644 | 283819.4438 | 296748.2066 | 257848.2001 | 255254.8415 | 258298.0873 | 239810.869 | 219951.6187 | 205718.6259
FUELCOST - Fuel Cost
MEAN |  |  |  |  | 881314.6424 | 881775.8832 | 657768.6643 | 566729.9594 | 513468.0594 | 501452.4421 | 516101.8581 | 468259.8148 | 457533.3053 | 455978.1041 | 445950.2745 | 456126.7482 | 449077.1455 | 432661.5542 | 416694.1214 | 396904.3783
P5 |  |  |  |  | 574668.1836 | 543008.2582 | 318194.4866 | 320815.489 | 253561.1191 | 296085.1005 | 297747.5141 | 249083.5825 | 266585.9874 | 234006.5428 | 247277.2334 | 242955.6868 | 268566.3766 | 230279.2905 | 234052.2602 | 201819.0062
P95 |  |  |  |  | 1373300.9315 | 1351785.2913 | 1022509.3348 | 994414.7758 | 978462.9382 | 812833.7139 | 866489.6834 | 769828.2947 | 747195.0677 | 877485.6125 | 677892.3198 | 712633.6172 | 725602.8157 | 701219.2361 | 648878.2355 | 614858.1636
NETPOS - Net Position (MWh)
MEAN |  |  |  |  | 65891.4598 | 62224.7793 | 43220.0957 | 36019.9262 | 31183.8836 | 30043.4074 | 29836.1326 | 26344.5582 | 25443.6227 | 24476.6677 | 23626.7392 | 23666.8253 | 22893.5071 | 20916.5063 | 19779.8457 | 18048.0284
P5 |  |  |  |  | 57768.3456 | 52104.2268 | 29877.6958 | 26524.5549 | 21778.6213 | 22641.7987 | 22454.565 | 19101.2873 | 19079.2013 | 17178.575 | 17193.1551 | 16473.7507 | 17375.69 | 14405 | 13908.5209 | 12191
P95 |  |  |  |  | 77645.0587 | 74767.2674 | 53394.25 | 46631.8256 | 43856.4147 | 38519.7882 | 38927.8242 | 35041.2661 | 33530.7109 | 35031.1794 | 30417.1025 | 30088.52 | 30424.3313 | 28227.6 | 25872.8 | 24181.46
NETREVENUE - Net Revenue $
MEAN |  |  |  |  | 268431.7331 | 159275.0273 | 226106.8885 | 192096.9463 | 142932.4503 | 150420.4836 | 159382.0335 | 166130.0086 | 178129.8812 | 182920.3975 | 172526.5999 | 170154.5808 | 168896.0318 | 152052.9534 | 143064.8772 | 133226.9736
P5 |  |  |  |  | -88344.2345 | -170135.5713 | 36263.4111 | 60002.7925 | 21983.9863 | 44743.0052 | 36844.7034 | 63096.3162 | 89297.982 | 81644.0148 | 78469.5989 | 84828.863 | 83888.3611 | 72373.1544 | 77447.9374 | 60498.3178
P95 |  |  |  |  | 665937.0773 | 386160.1363 | 446163.1615 | 425146.0998 | 396393.0292 | 330085.5768 | 343574.8531 | 299975.857 | 312106.2234 | 357724.141 | 292577.3113 | 275291.4745 | 285581.4275 | 259450.0324 | 230113.4332 | 215547.3484
STARTS - Number Starts
MEAN |  |  |  |  | 336.05 | 325.3 | 380 | 357.89 | 333.72 | 339.05 | 349.16 | 332.58 | 331.12 | 322.6 | 317.87 | 315.71 | 310.76 | 287.18 | 279.52 | 263.41
P5 |  |  |  |  | 300.5 | 281 | 324 | 290.5 | 263.5 | 289 | 276 | 260.5 | 271.5 | 257 | 244.5 | 235.5 | 259.5 | 220 | 222.5 | 195.5
P95 |  |  |  |  | 371.5 | 369 | 415 | 415 | 385 | 393.5 | 410.5 | 394.5 | 388 | 400 | 373.5 | 366 | 361 | 356.5 | 337.5 | 333.5
VOMCOSTS - VOM Costs
MEAN |  |  |  |  | 44806.1927 | 43557.3455 | 30686.268 | 25934.3469 | 23076.0739 | 22532.5556 | 22973.8221 | 20548.7554 | 20354.8982 | 20070.8675 | 19610.1935 | 20116.8015 | 19917.3511 | 18406.5256 | 17801.8611 | 16604.1861
P5 |  |  |  |  | 39282.475 | 36472.9587 | 21213.164 | 19097.6795 | 16116.1798 | 16981.349 | 17290.0151 | 14899.0041 | 15263.3611 | 14086.4315 | 14270.3187 | 14002.6881 | 15116.8503 | 12676.4 | 12517.6688 | 11215.72
P95 |  |  |  |  | 52798.6399 | 52337.0872 | 37909.9175 | 33574.9144 | 32453.7469 | 28889.8412 | 29974.4246 | 27332.1876 | 26824.5687 | 28725.5671 | 25246.1951 | 25575.242 | 26469.1683 | 24840.288 | 23285.52 | 22246.9432
15599: New 2023JAN 18V50DF_NG_B #3
CAPACITYFACTOR - Net Generation Capacity Factor
MEAN |  |  |  |  | 0.4721 | 0.44474 | 0.30972 | 0.26599 | 0.22969 | 0.22272 | 0.22508 | 0.20458 | 0.19213 | 0.18293 | 0.17739 | 0.17718 | 0.17233 | 0.15757 | 0.14729 | 0.13193
P5 |  |  |  |  | 0.41413 | 0.37526 | 0.21549 | 0.20216 | 0.1617 | 0.16622 | 0.17969 | 0.1533 | 0.15029 | 0.12507 | 0.1331 | 0.12613 | 0.13325 | 0.11174 | 0.10506 | 0.08699
P95 |  |  |  |  | 0.55953 | 0.51122 | 0.38594 | 0.34501 | 0.31855 | 0.28286 | 0.28706 | 0.25929 | 0.25129 | 0.2554 | 0.22121 | 0.21962 | 0.22498 | 0.20666 | 0.18905 | 0.17401
CO2EMISSIONS - CO2 Emissions
MEAN |  |  |  |  | 34371.6929 | 32471.2041 | 22419.9481 | 19221.5208 | 16583.0611 | 16114.2234 | 16285.4264 | 14796.0209 | 14021.4741 | 13227.6381 | 12920.9844 | 12916.5368 | 12544.5288 | 11492.1742 | 10711.8214 | 9579.866
P5 |  |  |  |  | 30117.1544 | 27253.9716 | 15525.8378 | 14571.4517 | 11659.4672 | 12019.7758 | 12962.8283 | 11103.1637 | 11002.1445 | 9054.221 | 9668.9387 | 9191.7717 | 9690.9965 | 8161.1475 | 7613.435 | 6297.31
P95 |  |  |  |  | 40592.512 | 37179.4179 | 28076.765 | 24925.088 | 22962.7539 | 20468.7559 | 20704.1315 | 18727.7978 | 18230.1255 | 18457.6792 | 16154.1707 | 15963.9472 | 16356.14 | 15061.3645 | 13800.727 | 12546.1202
FUELCONSUMED - Fuel Consumed
MEAN |  |  |  |  | 562548.1655 | 531443.6029 | 366938.5948 | 314591.1746 | 271408.5286 | 263735.2436 | 265448.8781 | 241169.0767 | 228568.0281 | 215593.6783 | 210627.5954 | 210533.0319 | 204487.3091 | 187344.5636 | 174587.9892 | 156147.6466
P5 |  |  |  |  | 492915.7845 | 446055.1821 | 254105.3646 | 238485.2977 | 190825.9776 | 196723.0076 | 211291.1875 | 180977.1971 | 179349.1851 | 147571.963 | 157615.2407 | 149821.1508 | 157971.9708 | 133042.3188 | 124088.4594 | 102643.3353
P95 |  |  |  |  | 664361.8992 | 608501.1106 | 459521.5222 | 407939.248 | 375822.4856 | 335004.1877 | 337473.8566 | 305255.8743 | 297176.8408 | 300837.1288 | 263332.162 | 260204.3291 | 266620.829 | 245529.3678 | 224933.5529 | 204496.2972
FUELCOST - Fuel Cost
MEAN |  |  |  |  | 881337.283 | 875747.945 | 656479.6239 | 580928.2917 | 523558.6169 | 516162.6317 | 536947.8698 | 497937.9926 | 482965.5129 | 472204.7965 | 466988.9166 | 476788.9139 | 470716.1313 | 453822.9409 | 431826.309 | 402800.4776
P5 |  |  |  |  | 555177.5453 | 538438.1086 | 312139.8861 | 342546.2892 | 263058.7497 | 303018.735 | 322590.1928 | 283383.1807 | 294329.7564 | 241850.0753 | 264536.8289 | 259521.42 | 288176.9715 | 245138.9692 | 242253.1485 | 199661.4611
P95 |  |  |  |  | 1332119.6463 | 1256895.9468 | 1020736.8558 | 1024067.7785 | 977842.1967 | 823419.5678 | 872211.1434 | 777079.2423 | 778938.1384 | 883030.4378 | 700132.0976 | 727089.9087 | 746113.8519 | 710697.0086 | 658615.7331 | 628122.1802
NETPOS - Net Position (MWh)
MEAN |  |  |  |  | 65880.9381 | 62074.6812 | 43105.3394 | 36930.7184 | 31838.9972 | 30917.585 | 31096.2475 | 28228.99 | 27003.6891 | 25453.0076 | 24846.3606 | 24817.5306 | 24088.2897 | 22053.0971 | 20537.0382 | 18354.8821
P5 |  |  |  |  | 57774.3085 | 52058.3024 | 29850.2577 | 27996.99 | 22383.9751 | 23062.4475 | 24752.1397 | 21183.7796 | 21188.41 | 17422.9 | 18592.87 | 17660.93 | 18609.02 | 15661.25 | 14596.925 | 12065.75
P95 |  |  |  |  | 77988.6125 | 71210.2463 | 53977.4016 | 47886.385 | 44082.19 | 39270.006 | 39531.095 | 35729.4214 | 35104.3394 | 35515.08 | 31063.9 | 30672.39 | 31406.38 | 28901.99 | 26457.9834 | 24038.465
NETREVENUE - Net Revenue $
MEAN |  |  |  |  | 272006.7472 | 176738.19 | 227759.3857 | 189284.411 | 141250.5357 | 146709.0379 | 153590.7527 | 156613.8421 | 168718.6589 | 178159.1124 | 166721.6741 | 165240.2986 | 163089.5231 | 145890.5311 | 138819.1408 | 132086.0098
P5 |  |  |  |  | -106266.8585 | -109905.1287 | 33322.7862 | 57448.9896 | 13435.5787 | 43469.1629 | 32736.7476 | 46716.6943 | 71999.2081 | 77165.4462 | 68320.0193 | 78524.2933 | 78067.6583 | 67956.6442 | 71369.7756 | 60579.8215
P95 |  |  |  |  | 658298.5445 | 449754.289 | 445537.8775 | 417841.6869 | 390944.5289 | 321578.0187 | 339732.6158 | 295504.4992 | 304243.9823 | 357822.6928 | 291918.7325 | 276420.8466 | 286286.516 | 254928.5842 | 227305.3004 | 213335.8719
STARTS - Number Starts
MEAN |  |  |  |  | 334.36 | 324.5 | 379.07 | 357.47 | 333.13 | 339.59 | 352.29 | 342.58 | 340.43 | 328.76 | 324.59 | 322 | 319.23 | 295.98 | 287.25 | 266.82
P5 |  |  |  |  | 297.5 | 280.5 | 324.5 | 294 | 272 | 280.5 | 284 | 288 | 288.5 | 255.5 | 260.5 | 254 | 272.5 | 230 | 229.5 | 199.5
P95 |  |  |  |  | 371 | 360 | 416.5 | 408 | 384 | 395.5 | 410 | 406 | 391 | 397.5 | 381.5 | 378 | 371.5 | 360 | 339.5 | 335
VOMCOSTS - VOM Costs
MEAN |  |  |  |  | 44799.0379 | 43452.2769 | 30604.791 | 26590.1172 | 23560.8579 | 23188.1887 | 23944.1106 | 22018.6122 | 21602.9513 | 20871.4662 | 20622.4793 | 21094.901 | 20956.812 | 19406.7254 | 18483.3344 | 16886.4915
P5 |  |  |  |  | 39286.5298 | 36440.8117 | 21193.683 | 20157.8328 | 16564.1416 | 17296.8357 | 19059.1475 | 16523.348 | 16950.728 | 14286.778 | 15432.0821 | 15011.7905 | 16189.8474 | 13781.9 | 13137.2325 | 11100.49
P95 |  |  |  |  | 53032.2565 | 49847.1724 | 38323.9551 | 34478.1972 | 32620.8206 | 29452.5045 | 30438.9432 | 27868.9487 | 28083.4715 | 29122.3656 | 25783.037 | 26071.5315 | 27323.5506 | 25433.7512 | 23812.185 | 22115.3878
15599: New 2023JAN 18V50DF_NG_B #4
CAPACITYFACTOR - Net Generation Capacity Factor
MEAN |  |  |  |  | 0.45902 | 0.41653 | 0.31062 | 0.26804 | 0.22845 | 0.22427 | 0.22893 | 0.21465 | 0.20561 | 0.19635 | 0.18826 | 0.18854 | 0.18531 | 0.16921 | 0.15931 | 0.14058
P5 |  |  |  |  | 0.37495 | 0.32659 | 0.23149 | 0.20249 | 0.15696 | 0.16968 | 0.17588 | 0.16664 | 0.16621 | 0.1429 | 0.1443 | 0.14662 | 0.15002 | 0.12811 | 0.12101 | 0.098039
P95 |  |  |  |  | 0.55821 | 0.48778 | 0.38953 | 0.3489 | 0.32162 | 0.28705 | 0.29106 | 0.26558 | 0.25725 | 0.2583 | 0.23042 | 0.22761 | 0.22648 | 0.20969 | 0.19628 | 0.18066
CO2EMISSIONS - CO2 Emissions
MEAN |  |  |  |  | 33366.0684 | 30367.9278 | 22460.0691 | 19366.6558 | 16508.8236 | 16223.7975 | 16577.6283 | 15529.0805 | 15013.5015 | 14211.4312 | 13726.1028 | 13743.0225 | 13490.6278 | 12324.7202 | 11575.729 | 10211.4713
P5 |  |  |  |  | 27265.4756 | 23705.125 | 16688.7932 | 14691.8387 | 11347.9816 | 12306.4226 | 12652.065 | 12046.9385 | 12194.3818 | 10302.0222 | 10476.082 | 10722.51 | 10982.2775 | 9330.7665 | 8802.5182 | 7107.898
P95 |  |  |  |  | 40550.0192 | 35536.4471 | 28093.9589 | 25328.0084 | 23366.0584 | 20798.1557 | 20965.075 | 19243.0622 | 18707.2802 | 18674.8595 | 16762.7545 | 16601.888 | 16498.6233 | 15268.8798 | 14214.9855 | 13148.086
FUELCONSUMED - Fuel Consumed
MEAN |  |  |  |  | 546089.4999 | 497020.0946 | 367595.2397 | 316966.5441 | 270193.5115 | 265528.6003 | 270211.7651 | 253117.6491 | 244739.3824 | 231628.2362 | 223752.0201 | 224004.3598 | 219909.5693 | 200916.6299 | 188668.4674 | 166442.5304
P5 |  |  |  |  | 446243.4633 | 387972.5862 | 273139.005 | 240455.6249 | 185728.0138 | 201414.4449 | 206225.6653 | 196360.3826 | 198783.8243 | 167909.4917 | 170772.3788 | 174771.7625 | 179021.1689 | 152109.3463 | 143469.0268 | 115855.5569
P95 |  |  |  |  | 663666.4356 | 581611.2459 | 459802.9277 | 414533.6886 | 382423.2149 | 340395.3464 | 341726.9623 | 313655.211 | 304953.7101 | 304377.8605 | 273253.0698 | 270602.1048 | 268942.7275 | 248912.5728 | 231684.9114 | 214307.9187
FUELCOST - Fuel Cost
MEAN |  |  |  |  | 864263.1655 | 824597.1773 | 657343.3655 | 585571.6786 | 523050.5726 | 519814.3952 | 546094.3059 | 520916.6509 | 513916.2977 | 503360.1616 | 492158.208 | 504341.4157 | 502516.9312 | 482829.321 | 463233.3394 | 427007.1711
P5 |  |  |  |  | 504913.8797 | 472184.7392 | 331439.5215 | 338976.3468 | 257363.0872 | 307602.026 | 324971.6173 | 302066.2982 | 324366.3606 | 275016.5461 | 289970.9736 | 298601.8165 | 320301.8424 | 281653.5726 | 284510.5452 | 224080.8084
P95 |  |  |  |  | 1342157.1268 | 1203157.4585 | 1039480.4815 | 1017256.8614 | 1005024.1883 | 821586.1434 | 894323.9785 | 796618.2885 | 788291.3237 | 884787.8292 | 720278.2515 | 724492.9287 | 756161.4698 | 723601.1508 | 683243.8203 | 649567.243
NETPOS - Net Position (MWh)
MEAN |  |  |  |  | 64045.9005 | 58173.7126 | 43182.2903 | 37209.3107 | 31696.3763 | 31127.5329 | 31653.9858 | 29627.5243 | 28914.3489 | 27345.9357 | 26394.4455 | 26405.5726 | 25904.8686 | 23650.7578 | 22193.3961 | 19565.0229
P5 |  |  |  |  | 52284.0569 | 45310.4646 | 32080.9999 | 28228.1087 | 21788.633 | 23610.8536 | 24159.115 | 22982.3335 | 23485.508 | 19824.025 | 20145.3791 | 20602.254 | 21088.195 | 17905.75 | 16876.315 | 13618.85
P95 |  |  |  |  | 77884.4546 | 68168.6306 | 54013.0421 | 48657.8657 | 44859.3577 | 39901.1682 | 40029.434 | 36710.6186 | 36027.4942 | 35930.9575 | 32233.411 | 31898.93 | 31680.5 | 29299.8292 | 27253.025 | 25191.95
NETREVENUE - Net Revenue $
MEAN |  |  |  |  | 299751.8862 | 226239.5134 | 226841.9786 | 188419.4519 | 142350.687 | 147128.9619 | 152575.173 | 149538.6395 | 160417.8668 | 168508.4634 | 158460.5826 | 156760.5024 | 152279.4921 | 136206.4485 | 129898.4242 | 125178.8989
P5 |  |  |  |  | -14285.0991 | -25655.4362 | 32747.2025 | 57397.0256 | 19954.657 | 43851.0959 | 35113.5629 | 38042.1614 | 59941.4485 | 59677.2228 | 57086.6437 | 63698.7492 | 59942.4471 | 53838.0587 | 53080.1209 | 47843.4705
P95 |  |  |  |  | 657471.2323 | 486485.7927 | 444095.9686 | 411337.6159 | 389397.4494 | 322873.2418 | 337441.2853 | 285732.0086 | 295466.1035 | 354597.5954 | 283564.9358 | 273119.4382 | 283883.3687 | 250111.9724 | 222910.8096 | 206918.8457
STARTS - Number Starts
MEAN |  |  |  |  | 333.12 | 337.78 | 377.38 | 356.07 | 333.97 | 337.34 | 353.21 | 345.64 | 348.88 | 341.84 | 335.07 | 331.46 | 330.44 | 308.06 | 299.94 | 277.91
P5 |  |  |  |  | 294.5 | 293.5 | 331.5 | 291 | 266 | 279 | 283.5 | 284 | 300 | 280 | 277 | 261.5 | 289 | 250 | 250.5 | 215.5
P95 |  |  |  |  | 366 | 382.5 | 411 | 409 | 384.5 | 397.5 | 407 | 404.5 | 396.5 | 402.5 | 381 | 379.5 | 372.5 | 369 | 347.5 | 339
VOMCOSTS - VOM Costs
MEAN |  |  |  |  | 43551.2124 | 40721.5988 | 30659.4261 | 26790.7037 | 23455.3185 | 23345.6497 | 24373.569 | 23109.469 | 23131.4791 | 22423.6673 | 21907.3898 | 22444.7367 | 22537.2357 | 20812.6668 | 19974.0565 | 17999.821
P5 |  |  |  |  | 35553.1587 | 31717.3252 | 22777.5099 | 20324.2383 | 16123.5884 | 17708.1402 | 18602.5186 | 17926.2201 | 18788.4064 | 16255.7005 | 16720.6647 | 17511.9159 | 18346.7297 | 15757.06 | 15188.6835 | 12529.342
P95 |  |  |  |  | 52961.4292 | 47718.0414 | 38349.2599 | 35033.6633 | 33195.9247 | 29925.8761 | 30822.6642 | 28634.2825 | 28821.9954 | 29463.3852 | 26753.7311 | 27114.0905 | 27562.035 | 25783.8497 | 24527.7225 | 23176.594
15599: New 2023JAN 18V50DF_NG_B #5
CAPACITYFACTOR - Net Generation Capacity Factor
MEAN |  |  |  |  | 0.45834 | 0.40943 | 0.31444 | 0.26665 | 0.22885 | 0.22432 | 0.23034 | 0.22034 | 0.21343 | 0.20559 | 0.19774 | 0.19739 | 0.19493 | 0.17846 | 0.17293 | 0.15369
P5 |  |  |  |  | 0.35844 | 0.31964 | 0.23311 | 0.19756 | 0.15529 | 0.16259 | 0.17083 | 0.17244 | 0.1751 | 0.15876 | 0.1601 | 0.15623 | 0.16121 | 0.13619 | 0.13924 | 0.11636
P95 |  |  |  |  | 0.55428 | 0.48643 | 0.39486 | 0.3514 | 0.3234 | 0.29198 | 0.2947 | 0.26995 | 0.26244 | 0.26497 | 0.22989 | 0.23313 | 0.23155 | 0.21541 | 0.20525 | 0.19067
CO2EMISSIONS - CO2 Emissions
MEAN |  |  |  |  | 33297.0909 | 29816.53 | 22747.5064 | 19276.9687 | 16526.0792 | 16236.491 | 16664.871 | 15925.4103 | 15589.1238 | 14872.3246 | 14425.2553 | 14392.0724 | 14202.925 | 13016.6088 | 12577.1128 | 11169.5761
P5 |  |  |  |  | 25904.9822 | 23357.2892 | 16776.781 | 14293.9726 | 11207.5769 | 11755.9008 | 12349.5773 | 12401.0015 | 12844.2432 | 11492.9062 | 11721.2828 | 11388.4088 | 11757.6518 | 9950.49 | 10130.886 | 8471.952
P95 |  |  |  |  | 40128.9477 | 35391.2251 | 28529.3131 | 25293.5536 | 23432.3604 | 21149.0782 | 21311.319 | 19377.8135 | 19120.7685 | 19151.293 | 16883.3967 | 16998.3682 | 16922.4405 | 15731.108 | 15012.5017 | 13865.144
FUELCONSUMED - Fuel Consumed
MEAN |  |  |  |  | 544960.5716 | 487995.5806 | 372299.614 | 315498.6691 | 270475.9279 | 265736.3503 | 271633.7643 | 259577.7177 | 254122.7838 | 242399.9661 | 235148.9744 | 234583.4276 | 231520.6811 | 212195.74 | 204989.6041 | 182059.1785
P5 |  |  |  |  | 423976.795 | 382279.6926 | 274579.0675 | 233943.9058 | 183430.0638 | 192404.2682 | 201295.0213 | 202131.0917 | 209377.679 | 187319.3437 | 191070.8656 | 185625.006 | 191660.3126 | 162212.025 | 165119.4285 | 138089.0268
P95 |  |  |  |  | 656774.9207 | 579234.4535 | 466928.2012 | 413969.7799 | 383508.3542 | 346138.7588 | 347370.547 | 315852.4521 | 311693.377 | 312142.6815 | 275219.583 | 277065.3203 | 275851.3304 | 256447.3133 | 244683.2323 | 225995.7985
FUELCOST - Fuel Cost
MEAN |  |  |  |  | 864412.0612 | 810598.0042 | 665516.2786 | 583735.6386 | 523543.8411 | 521129.1626 | 549833.8968 | 533404.6934 | 532608.1812 | 524698.2238 | 515830.5507 | 526381.2408 | 527638.1021 | 508246.1903 | 499631.3498 | 462348.9737
P5 |  |  |  |  | 476240.4741 | 456443.3547 | 342096.2215 | 336951.809 | 254118.9685 | 295036.0041 | 317665.1301 | 316920.5624 | 344798.7567 | 304154.8077 | 325007.1846 | 321826.1703 | 355577.0763 | 298597.3438 | 324825.6726 | 262443.4742
P95 |  |  |  |  | 1364012.1801 | 1198898.5555 | 1040925.5664 | 1032116.9189 | 1001310.7959 | 838953.4896 | 911630.7092 | 822366.6175 | 818195.9286 | 903836.0264 | 726379.3214 | 746448.2468 | 761100.2815 | 722056.7274 | 706822.7532 | 674208.5187
NETPOS - Net Position (MWh)
MEAN |  |  |  |  | 63933.0942 | 57151.3378 | 43734.5553 | 37036.8474 | 31729.6874 | 31151.977 | 31820.6149 | 30383.5699 | 30022.8781 | 28617.6736 | 27738.8653 | 27652.7804 | 27272.687 | 24978.5568 | 24113.3562 | 21400.8432
P5 |  |  |  |  | 49753.9971 | 44649.2159 | 32245.977 | 27463.8794 | 21518.7603 | 22553.555 | 23581.8129 | 23660.03 | 24737.3612 | 22115.625 | 22539.505 | 21882 | 22577.49 | 19095 | 19423.53 | 16232.4
P95 |  |  |  |  | 77127.2435 | 67990.9752 | 54850.3922 | 48591.674 | 44985.0877 | 40575.52 | 40691.1891 | 36966.085 | 36823.3 | 36849.2992 | 32465.038 | 32658.78 | 32494.33 | 30187.62 | 28781.8932 | 26565.455
NETREVENUE - Net Revenue $
MEAN |  |  |  |  | 305070.4053 | 237608.7645 | 224728.1903 | 189606.1542 | 142193.3839 | 147137.0444 | 151987.8916 | 146730.3551 | 155884.9746 | 163405.2324 | 152584.5667 | 150330.5442 | 146080.7109 | 130328.7305 | 120906.107 | 116061.6216
P5 |  |  |  |  | 35460.1459 | 423.2215 | 31386.8609 | 59092.6142 | 22404.9885 | 49214.1668 | 32773.8071 | 31257.6213 | 54540.156 | 56953.7699 | 48038.5755 | 53440.5219 | 55950.9761 | 48616.2654 | 46984.9447 | 38351.8352
P95 |  |  |  |  | 674179.2582 | 502133.526 | 436054.3928 | 411776.8708 | 381433.2063 | 319801.3341 | 330716.3233 | 273449.7084 | 297547.2446 | 348603.7229 | 281721.9062 | 269719.726 | 278644.8921 | 245444.7888 | 209395.619 | 203371.5838
STARTS - Number Starts
MEAN |  |  |  |  | 329.43 | 340.86 | 379.74 | 356.96 | 332.99 | 339.69 | 352.25 | 347.64 | 353.29 | 343.9 | 339.68 | 335.4 | 337.14 | 314.7 | 310.9 | 291.84
P5 |  |  |  |  | 300 | 292.5 | 333.5 | 291.5 | 264.5 | 283 | 284 | 290.5 | 303 | 278.5 | 290.5 | 277.5 | 292.5 | 260 | 272 | 238.5
P95 |  |  |  |  | 364 | 379.5 | 412 | 406 | 383.5 | 393.5 | 407.5 | 402.5 | 394 | 400.5 | 391.5 | 380.5 | 382 | 369 | 351 | 348
VOMCOSTS - VOM Costs
MEAN |  |  |  |  | 43474.504 | 40005.9365 | 31051.5343 | 26666.5301 | 23479.9687 | 23363.9828 | 24501.8735 | 23699.1845 | 24018.3025 | 23466.4924 | 23023.2582 | 23504.8633 | 23727.2377 | 21981.13 | 21702.0206 | 19688.7758
P5 |  |  |  |  | 33832.718 | 31254.4512 | 22894.6437 | 19773.9932 | 15923.8826 | 16915.1662 | 18157.9959 | 18454.8234 | 19789.889 | 18134.8125 | 18707.7892 | 18599.7 | 19642.4163 | 16803.6 | 17481.177 | 14933.808
P95 |  |  |  |  | 52446.5256 | 47593.6826 | 38943.7785 | 34986.0053 | 33288.9649 | 30431.64 | 31332.2156 | 28833.5463 | 29458.64 | 30216.4253 | 26945.9815 | 27759.963 | 28270.0671 | 26565.1056 | 25903.7039 | 24440.2186
15599: New 2023JAN 18V50DF_NG_B #6
CAPACITYFACTOR - Net Generation Capacity Factor
MEAN |  |  |  |  | 0.45803 | 0.39544 | 0.31692 | 0.26741 | 0.23191 | 0.22644 | 0.23219 | 0.22243 | 0.21934 | 0.21104 | 0.20426 | 0.20255 | 0.20002 | 0.18182 | 0.18111 | 0.16354
P5 |  |  |  |  | 0.34894 | 0.27397 | 0.23953 | 0.19557 | 0.16256 | 0.16707 | 0.17174 | 0.17733 | 0.17743 | 0.16575 | 0.16608 | 0.1626 | 0.16266 | 0.14372 | 0.15213 | 0.12839
P95 |  |  |  |  | 0.55579 | 0.47368 | 0.39766 | 0.34717 | 0.32974 | 0.29373 | 0.29524 | 0.26884 | 0.27163 | 0.26849 | 0.23736 | 0.24101 | 0.23576 | 0.21799 | 0.21083 | 0.19911
CO2EMISSIONS - CO2 Emissions
MEAN |  |  |  |  | 33300.5029 | 28760.3311 | 22960.9833 | 19323.4534 | 16741.8639 | 16383.0444 | 16816.9053 | 16089.5571 | 16024.573 | 15280.5723 | 14892.2335 | 14750.9167 | 14556.4675 | 13263.9532 | 13160.5142 | 11882.4063
P5 |  |  |  |  | 25341.1395 | 20007.3335 | 17255.0878 | 14125.362 | 11777.7021 | 12066.6204 | 12427.5552 | 12862.3422 | 12991.8908 | 11964.068 | 12115.7602 | 11885.075 | 11821.6357 | 10456.743 | 10986.034 | 9365.342
P95 |  |  |  |  | 40242.1981 | 34265.2869 | 28772.8812 | 25198.0318 | 23846.7925 | 21279.4758 | 21452.322 | 19286.8442 | 19849.3808 | 19424.668 | 17339.4425 | 17497.1155 | 17151.6585 | 15891.2475 | 15323.1875 | 14438.1752
FUELCONSUMED - Fuel Consumed
MEAN |  |  |  |  | 545016.4134 | 470709.184 | 375793.5072 | 316259.4669 | 274007.5928 | 268134.9331 | 274111.8676 | 262253.2463 | 261221.1693 | 249053.9896 | 242761.3907 | 240432.5041 | 237283.7716 | 216227.9225 | 214498.2227 | 193678.0966
P5 |  |  |  |  | 414748.5999 | 327452.2676 | 282407.3285 | 231184.3209 | 192761.0826 | 197489.6948 | 202566.0738 | 209650.5103 | 211784.0633 | 194999.1323 | 197501.397 | 193721.0999 | 192703.6115 | 170464.9175 | 179057.1581 | 152650.884
P95 |  |  |  |  | 658628.4461 | 560806.6592 | 470914.5855 | 412406.4119 | 390291.2036 | 348272.9271 | 349669.0287 | 314368.1063 | 323571.9583 | 316600.2178 | 282654.0983 | 285194.5105 | 279587.6354 | 259058.6685 | 249747.0711 | 235336.5979
FUELCOST - Fuel Cost
MEAN |  |  |  |  | 865364.1547 | 784332.4339 | 671757.1562 | 584532.9885 | 529479.2743 | 525322.3016 | 555054.2253 | 539677.2944 | 548008.9854 | 538142.772 | 531472.463 | 539305.6342 | 540602.683 | 517309.9999 | 521647.9267 | 489988.2383
P5 |  |  |  |  | 489689.5377 | 398775.9862 | 341447.6032 | 331277.9701 | 258776.3926 | 296306.511 | 312779.3787 | 310888.5939 | 355144.5045 | 313470.0728 | 331434.114 | 335405.5962 | 367963.4923 | 312413.3609 | 351685.8522 | 285083.4962
P95 |  |  |  |  | 1360727.9783 | 1155020.3293 | 1068251.4593 | 1033040.9905 | 1003069.516 | 843345.9753 | 921134.4317 | 800269.297 | 852124.2235 | 933902.4123 | 748391.6769 | 747418.8186 | 794385.1317 | 739421.9577 | 722398.0501 | 700486.5255
NETPOS - Net Position (MWh)
MEAN |  |  |  |  | 63936.0497 | 55182.1065 | 44144.7175 | 37126.2229 | 32143.5168 | 31433.0645 | 32111.0621 | 30696.7061 | 30861.5204 | 29403.1263 | 28636.7516 | 28342.1062 | 27951.6033 | 25453.2408 | 25231.9348 | 22766.4082
P5 |  |  |  |  | 48663.0018 | 38355.068 | 33167.5869 | 27139.9649 | 22613.0267 | 23151.3059 | 23730.673 | 24540.4984 | 25021.46 | 23021.095 | 23298.2053 | 22835.9755 | 22700.0525 | 20066.5 | 21063.07 | 17944.15
P95 |  |  |  |  | 77348.398 | 65840.1009 | 55305.4819 | 48408.9905 | 45778.8262 | 40825.8546 | 40959.985 | 36795.9 | 38224.2321 | 37373.1715 | 33343.0435 | 33617.1577 | 32934.875 | 30493.105 | 29377.735 | 27662.1166
NETREVENUE - Net Revenue $
MEAN |  |  |  |  | 303119.461 | 257460.4181 | 223987.7536 | 189546.8488 | 139565.5477 | 146297.0911 | 151173.6809 | 146651.8775 | 152717.154 | 161001.6749 | 149539.3965 | 148301.3325 | 144052.3588 | 128699.4224 | 115952.0289 | 108824.8473
P5 |  |  |  |  | 38460.3824 | 55696.0622 | 27884.1463 | 60653.3047 | 18864.1991 | 46965.6018 | 33891.0159 | 31605.1024 | 52808.9662 | 49768.5372 | 41588.3136 | 51728.2035 | 51490.175 | 39226.4227 | 39314.7038 | 26532.255
P95 |  |  |  |  | 654727.4111 | 507921.4839 | 431327.4803 | 417043.2651 | 384590.4981 | 323227.5405 | 337416.2605 | 282237.9278 | 298279.3077 | 354045.4257 | 280643.5986 | 261535.3117 | 274029.4411 | 240122.0697 | 205953.7329 | 202082.0051
STARTS - Number Starts
MEAN |  |  |  |  | 330.25 | 349.39 | 380.65 | 357.03 | 335.34 | 341.18 | 353.64 | 346.78 | 356.09 | 347.65 | 342.05 | 337.3 | 339.55 | 316.95 | 315.79 | 297.25
P5 |  |  |  |  | 294.5 | 312 | 337 | 292.5 | 266.5 | 290 | 287.5 | 294.5 | 301 | 292 | 289.5 | 278.5 | 298.5 | 260 | 276.5 | 244
P95 |  |  |  |  | 366.5 | 385.5 | 413.5 | 411 | 381.5 | 392 | 405.5 | 397 | 401.5 | 403 | 385 | 391 | 379 | 367.5 | 354.5 | 345
VOMCOSTS - VOM Costs
MEAN |  |  |  |  | 43476.5138 | 38627.4746 | 31342.7494 | 26730.8805 | 23786.2024 | 23574.7984 | 24725.5178 | 23943.4308 | 24689.2163 | 24110.5635 | 23768.5039 | 24090.7902 | 24317.8949 | 22398.8519 | 22708.7413 | 20945.0955
P5 |  |  |  |  | 33090.8412 | 26848.5476 | 23548.9867 | 19540.7748 | 16733.6398 | 17363.4794 | 18272.6182 | 19141.5888 | 20017.168 | 18877.2979 | 19337.5104 | 19410.5792 | 19749.0457 | 17658.52 | 18956.763 | 16508.618
P95 |  |  |  |  | 52596.9107 | 46088.0706 | 39266.8921 | 34854.4732 | 33876.3314 | 30619.3909 | 31539.1885 | 28700.802 | 30579.3856 | 30646.0006 | 27674.7261 | 28574.584 | 28653.3412 | 26833.9324 | 26439.9615 | 25449.1473
15599: New 2023JAN 18V50DF_NG_B #7
CAPACITYFACTOR - Net Generation Capacity Factor
MEAN |  |  |  |  | 0.45586 | 0.38726 | 0.31769 | 0.26968 | 0.23404 | 0.22835 | 0.23373 | 0.22445 | 0.2229 | 0.21319 | 0.20699 | 0.20474 | 0.20215 | 0.18444 | 0.18421 | 0.16798
P5 |  |  |  |  | 0.34932 | 0.27478 | 0.24011 | 0.19964 | 0.16681 | 0.16745 | 0.17395 | 0.17426 | 0.18263 | 0.16696 | 0.1683 | 0.1631 | 0.16755 | 0.14581 | 0.1529 | 0.13432
P95 |  |  |  |  | 0.55167 | 0.46597 | 0.39626 | 0.35204 | 0.33566 | 0.30145 | 0.29959 | 0.27463 | 0.27517 | 0.27619 | 0.23886 | 0.24176 | 0.2398 | 0.22206 | 0.21062 | 0.19621
CO2EMISSIONS - CO2 Emissions
MEAN |  |  |  |  | 33108.503 | 28158.3607 | 22982.8965 | 19477.5043 | 16906.4994 | 16525.7344 | 16909.3429 | 16246.8738 | 16266.3851 | 15430.7484 | 15108.62 | 14914.2533 | 14714.9878 | 13448.5897 | 13395.5459 | 12193.4623
P5 |  |  |  |  | 25300.2144 | 19984.3966 | 17463.1413 | 14451.0745 | 12035.3848 | 12042.6209 | 12579.8545 | 12557.2325 | 13359.4577 | 12051.2998 | 12314.064 | 11885.1298 | 12242.6385 | 10613.17 | 11151.828 | 9761.92
P95 |  |  |  |  | 39912.728 | 33877.8667 | 28790.3838 | 25556.8756 | 24347.2045 | 21751.9067 | 21667.8822 | 19940.9895 | 20011.8102 | 19974.5762 | 17366.9897 | 17618.3082 | 17466.5798 | 16222.5927 | 15373.1963 | 14282.2997
FUELCONSUMED - Fuel Consumed
MEAN |  |  |  |  | 541874.0264 | 460856.9666 | 376152.1517 | 318780.7571 | 276702.1181 | 270470.2842 | 275618.688 | 264817.3842 | 265163.0951 | 251501.5551 | 246288.8564 | 243094.8675 | 239867.8006 | 219237.8636 | 218328.9685 | 198748.1602
P5 |  |  |  |  | 414078.7948 | 327076.8683 | 285812.4604 | 236515.1315 | 196978.4741 | 197096.9053 | 205048.5908 | 204677.5892 | 217776.0356 | 196420.5837 | 200733.7494 | 193722.938 | 199566.0334 | 173014.8762 | 181759.3709 | 159114.928
P95 |  |  |  |  | 653236.1379 | 554465.9032 | 471201.0443 | 418279.4693 | 398481.2525 | 356005.0191 | 353183.3494 | 325031.8455 | 326220.6089 | 325560.4103 | 283103.1359 | 287170.1186 | 284721.445 | 264459.9201 | 250561.9895 | 232795.0027
FUELCOST - Fuel Cost
MEAN |  |  |  |  | 860847.676 | 769488.3199 | 672469.9357 | 590010.1317 | 535949.4885 | 530521.556 | 558863.4307 | 544243.3568 | 555955.3608 | 544264.9322 | 540046.7979 | 545180.0826 | 546194.9343 | 524616.1073 | 530848.9785 | 501518.5393
P5 |  |  |  |  | 479865.5824 | 395267.9256 | 341929.881 | 334951.6635 | 267609.29 | 301656.485 | 308299.5481 | 322024.6464 | 364485.773 | 318026.0054 | 337915.03 | 335704.3121 | 359519.5562 | 321345.1879 | 352701.5234 | 305840.0691
P95 |  |  |  |  | 1326071.1802 | 1156527.9309 | 1054229.3236 | 1045628.6955 | 1035133.2075 | 859005.7568 | 920198.0859 | 828788.1261 | 872180.4896 | 943891.5448 | 758445.5839 | 755557.9542 | 790058.0109 | 755122.3605 | 766337.5329 | 690746.1819
NETPOS - Net Position (MWh)
MEAN |  |  |  |  | 63584.1799 | 54061.6261 | 44186.6335 | 37421.8097 | 32459.7301 | 31706.4956 | 32287.2551 | 30997.0166 | 31326.9309 | 29692.2613 | 29052.7657 | 28655.9301 | 28255.865 | 25807.4621 | 25682.4408 | 23362.393
P5 |  |  |  |  | 48594.6247 | 38280.4033 | 33574.6854 | 27762.389 | 23107.4141 | 23104.7625 | 24020.7038 | 23958.11 | 25729.27 | 23189.74 | 23679.81 | 22836.0914 | 23508.78 | 20366.55 | 21380.94 | 18704
P95 |  |  |  |  | 76692.3058 | 65084.0252 | 55348.06 | 49101.817 | 46739.155 | 41729.7215 | 41368.7703 | 38040.4023 | 38534.5531 | 38434.415 | 33394.565 | 33850.633 | 33538.815 | 31129.605 | 29474.005 | 27364.4975
NETREVENUE - Net Revenue $
MEAN |  |  |  |  | 308001.4477 | 269590.9273 | 222857.4599 | 187686.9861 | 139446.9986 | 144077.556 | 149408.3495 | 145573.1667 | 151234.1097 | 160353.9903 | 147544.1786 | 146860.3536 | 142067.7291 | 127692.662 | 114585.4929 | 106211.0457
P5 |  |  |  |  | 47623.9239 | 65115.8464 | 26775.085 | 62709.3122 | 13701.6432 | 44349.5989 | 33401.8986 | 33538.8511 | 47153.6169 | 50064.5683 | 42481.2162 | 47150.8256 | 47490.6667 | 46575.208 | 34316.3192 | 23857.8015
P95 |  |  |  |  | 668475.4881 | 516857.9612 | 429797.8577 | 415534.148 | 380666.0928 | 313021.4788 | 335072.8591 | 279325.4715 | 293106.937 | 350571.362 | 280680.2816 | 265829.4632 | 272026.1334 | 243679.8696 | 210594.8551 | 198597.4655
STARTS - Number Starts
MEAN |  |  |  |  | 331.26 | 354.07 | 380.76 | 358.03 | 336.94 | 343.12 | 355.56 | 350.69 | 357.06 | 348.13 | 343.24 | 337.5 | 341.77 | 317.77 | 315.71 | 299.67
P5 |  |  |  |  | 301.5 | 307 | 338.5 | 301 | 266 | 280.5 | 290 | 288.5 | 306 | 294 | 292.5 | 279 | 304 | 264 | 282 | 255.5
P95 |  |  |  |  | 366 | 391.5 | 417 | 405.5 | 384.5 | 397.5 | 412.5 | 401.5 | 402.5 | 405.5 | 383 | 391 | 384 | 370 | 354.5 | 343
VOMCOSTS - VOM Costs
MEAN |  |  |  |  | 43237.2423 | 37843.1382 | 31372.5098 | 26943.703 | 24020.2003 | 23779.8717 | 24861.1864 | 24177.673 | 25061.5447 | 24347.6542 | 24113.7955 | 24357.5406 | 24582.6025 | 22710.5667 | 23114.1967 | 21493.4016
P5 |  |  |  |  | 33044.3448 | 26796.2823 | 23838.0266 | 19988.9201 | 17099.4864 | 17328.5719 | 18495.942 | 18687.3258 | 20583.416 | 19015.5868 | 19654.2423 | 19410.6777 | 20452.6386 | 17922.564 | 19242.846 | 17207.68
P95 |  |  |  |  | 52150.768 | 45558.8177 | 39297.1226 | 35353.3083 | 34586.9747 | 31297.2911 | 31853.9531 | 29671.5138 | 30827.6425 | 31516.2203 | 27717.4889 | 28773.038 | 29178.769 | 27394.0524 | 26526.6045 | 25175.3377
15599: New 2023JAN 18V50DF_NG_B #8
CAPACITYFACTOR - Net Generation Capacity Factor
MEAN |  |  |  |  | 0.45745 | 0.38189 | 0.32186 | 0.27127 | 0.23384 | 0.23083 | 0.23619 | 0.2266 | 0.22705 | 0.217 | 0.20982 | 0.20901 | 0.20714 | 0.18965 | 0.18592 | 0.16973
P5 |  |  |  |  | 0.34302 | 0.2741 | 0.2426 | 0.20282 | 0.16979 | 0.16753 | 0.17794 | 0.17802 | 0.18548 | 0.16738 | 0.16636 | 0.16798 | 0.17465 | 0.15021 | 0.15523 | 0.13622
P95 |  |  |  |  | 0.5574 | 0.46829 | 0.39726 | 0.3538 | 0.33083 | 0.30658 | 0.30129 | 0.27752 | 0.27059 | 0.27876 | 0.24531 | 0.24464 | 0.24097 | 0.23099 | 0.22086 | 0.20219
CO2EMISSIONS - CO2 Emissions
MEAN |  |  |  |  | 33249.8497 | 27766.6849 | 23291.2582 | 19594.1117 | 16895.7534 | 16685.4559 | 17083.9065 | 16376.1895 | 16577.1472 | 15712.2765 | 15305.2897 | 15240.424 | 15095.7999 | 13823.8779 | 13508.8106 | 12327.4669
P5 |  |  |  |  | 24862.03 | 19912.012 | 17499.993 | 14657.5716 | 12275.8833 | 12114.2578 | 12794.062 | 12807.6395 | 13674.9798 | 12101.3505 | 12116.882 | 12225.7663 | 12738.716 | 10960.9827 | 11326.348 | 9901.376
P95 |  |  |  |  | 40528.8637 | 34162.7769 | 28723.9417 | 25423.7553 | 23990.8011 | 22124.344 | 21829.8387 | 20047.2173 | 19852.003 | 20266.2652 | 17999.7665 | 17889.998 | 17488.0907 | 16853.7445 | 16108.0443 | 14617.066
FUELCONSUMED - Fuel Consumed
MEAN |  |  |  |  | 544187.3931 | 454446.5611 | 381198.9891 | 320689.2257 | 276526.2418 | 273084.3845 | 278463.9365 | 266925.2146 | 270228.7948 | 256090.2271 | 249495.0006 | 248411.2742 | 246075.3601 | 225355.7943 | 220175.0367 | 200932.2959
P5 |  |  |  |  | 406907.202 | 325892.1774 | 286415.5979 | 239894.7884 | 200914.6196 | 198269.3577 | 208540.1389 | 208759.2263 | 222919.4391 | 197236.6278 | 197519.6512 | 199273.6476 | 207652.6983 | 178685.1452 | 184603.8055 | 161387.9984
P95 |  |  |  |  | 663320.191 | 559128.9184 | 470113.6125 | 416100.7421 | 392648.1366 | 362100.5562 | 355822.4527 | 326763.6494 | 323613.5333 | 330315.4229 | 293417.9792 | 291598.712 | 285071.784 | 274748.6273 | 262539.0308 | 238251.946
FUELCOST - Fuel Cost
MEAN |  |  |  |  | 865110.2205 | 760300.934 | 679860.4777 | 594032.7417 | 535808.9183 | 537059.0276 | 564661.6379 | 549231.827 | 565980.9079 | 553135.2814 | 546861.8493 | 556495.4529 | 559531.7914 | 537615.8 | 535795.2442 | 507317.188
P5 |  |  |  |  | 467483.6364 | 399570.0616 | 352076.9374 | 343753.5747 | 269533.7378 | 304931.0054 | 320528.409 | 330386.0368 | 361131.1423 | 325236.5897 | 337160.185 | 350595.5661 | 382425.1868 | 338129.0813 | 360396.5762 | 310114.8367
P95 |  |  |  |  | 1349237.3809 | 1150660.8132 | 1062339.7618 | 1045633.4565 | 1040946.3987 | 898564.6203 | 927852.1924 | 836521.6904 | 846540.487 | 954638.7497 | 773819.5159 | 769118.2317 | 818844.5468 | 769789.9641 | 767006.4391 | 716360.2454
NETPOS - Net Position (MWh)
MEAN |  |  |  |  | 63843.8884 | 53323.6314 | 44778.5322 | 37645.6047 | 32438.7186 | 32013.2868 | 32620.7449 | 31243.6918 | 31925.7461 | 30233.8326 | 29430.5702 | 29282.5831 | 28987.1635 | 26527.6162 | 25899.565 | 23619.3754
P5 |  |  |  |  | 47722.1865 | 38225.5413 | 33646.8599 | 28162.3544 | 23568.7371 | 23241.8422 | 24430.001 | 24435.6226 | 26336.95 | 23286.4194 | 23300.5806 | 23490.53 | 24460.975 | 21033.745 | 21715.54 | 18971.2
P95 |  |  |  |  | 77848.3589 | 65584.8852 | 55217.3313 | 48841.9309 | 46055.5068 | 42446.18 | 41679.9461 | 38242.6412 | 38230.65 | 38995.3863 | 34611.9 | 34371.9417 | 33580.905 | 32341.311 | 30882.415 | 28005.76
NETREVENUE - Net Revenue $
MEAN |  |  |  |  | 302738.5812 | 277698.8635 | 220702.9945 | 186010.7957 | 138906.6716 | 143189.9415 | 148007.2436 | 142964.2855 | 147714.8394 | 156651.727 | 145813.0833 | 144374.8652 | 140184.9468 | 124874.025 | 113225.3539 | 105958.764
P5 |  |  |  |  | 42635.5138 | 70371.385 | 21040.0286 | 54127.0708 | 16964.1038 | 40471.4873 | 38980.8951 | 34996.2899 | 45202.5771 | 47278.8644 | 43108.954 | 45573.7682 | 48358.15 | 35433.6198 | 37732.2446 | 23859.0985
P95 |  |  |  |  | 670242.563 | 521807.9655 | 423577.9231 | 399615.3049 | 374233.2637 | 318385.0252 | 332258.994 | 278902.6639 | 293889.405 | 343916.4368 | 277822.1623 | 261159.144 | 265454.6428 | 244116.2901 | 206682.2712 | 198251.4082
STARTS - Number Starts
MEAN |  |  |  |  | 331.33 | 359.03 | 381.66 | 359.49 | 336.51 | 342.16 | 357.44 | 351.95 | 359.85 | 349.33 | 345.16 | 340.03 | 342.99 | 321.63 | 318.46 | 301.54
P5 |  |  |  |  | 297 | 317.5 | 336.5 | 295.5 | 273.5 | 286 | 295.5 | 296.5 | 312.5 | 286.5 | 295 | 284.5 | 302.5 | 277 | 281 | 255.5
P95 |  |  |  |  | 367 | 396 | 415 | 408 | 383.5 | 397.5 | 406.5 | 399.5 | 402 | 405.5 | 388.5 | 391.5 | 384 | 365 | 361 | 347
VOMCOSTS - VOM Costs
MEAN |  |  |  |  | 43413.8441 | 37326.542 | 31792.7578 | 27104.8354 | 24004.6518 | 24009.9651 | 25117.9736 | 24370.0796 | 25540.5969 | 24791.7428 | 24427.3733 | 24890.1956 | 25218.8323 | 23344.3023 | 23309.6085 | 21729.8254
P5 |  |  |  |  | 32451.0868 | 26757.8789 | 23889.2706 | 20276.8952 | 17440.8655 | 17431.3817 | 18811.1008 | 19059.7856 | 21069.56 | 19094.8639 | 19339.4819 | 19966.9505 | 21281.0482 | 18509.6956 | 19543.986 | 17453.504
P95 |  |  |  |  | 52936.884 | 45909.4196 | 39204.3052 | 35166.1902 | 34081.075 | 31834.635 | 32093.5585 | 29829.2601 | 30584.52 | 31976.2167 | 28727.877 | 29216.1505 | 29215.3873 | 28460.3536 | 27794.1735 | 25765.2992
15599: New 2023JAN 18V50DF_NG_B #9
CAPACITYFACTOR - Net Generation Capacity Factor
MEAN |  |  |  |  | 0.45299 | 0.38218 | 0.32249 | 0.27524 | 0.23469 | 0.22966 | 0.23703 | 0.22832 | 0.2318 | 0.22143 | 0.21467 | 0.21199 | 0.21242 | 0.19448 | 0.18748 | 0.17121
P5 |  |  |  |  | 0.34679 | 0.28467 | 0.24322 | 0.21044 | 0.17336 | 0.16364 | 0.17562 | 0.17588 | 0.1922 | 0.17036 | 0.17157 | 0.17154 | 0.17923 | 0.15902 | 0.15369 | 0.13897
P95 |  |  |  |  | 0.55524 | 0.46459 | 0.39121 | 0.35925 | 0.32952 | 0.30663 | 0.30543 | 0.28215 | 0.27931 | 0.28508 | 0.24852 | 0.25231 | 0.2478 | 0.23298 | 0.22064 | 0.20391
CO2EMISSIONS - CO2 Emissions
MEAN |  |  |  |  | 32925.8699 | 27794.1318 | 23319.8199 | 19887.0818 | 16947.1453 | 16613.8618 | 17169.0742 | 16519.1247 | 16932.5558 | 16020.3639 | 15659.5664 | 15433.9735 | 15467.6387 | 14191.9064 | 13636.5318 | 12436.2042
P5 |  |  |  |  | 25202.7674 | 20837.1841 | 17483.5571 | 15196.2938 | 12453.4715 | 11837.0883 | 12694.4963 | 12781.99 | 13978.5683 | 12305.2383 | 12490.219 | 12472.6028 | 13042.774 | 11571.9778 | 11195.458 | 10032.116
P95 |  |  |  |  | 40296.2251 | 33778.9529 | 28315.7463 | 26087.3495 | 23666.0918 | 22276.7547 | 22224.6495 | 20435.9253 | 20431.3985 | 20672.8937 | 18200.7017 | 18312.5848 | 17964.339 | 17014.873 | 16069.592 | 14886.928
FUELCONSUMED - Fuel Consumed
MEAN |  |  |  |  | 538884.941 | 454895.7748 | 381666.4465 | 325484.1536 | 277367.3529 | 271912.6319 | 279852.3606 | 269255.2156 | 276022.5423 | 261111.6623 | 255270.0718 | 251566.079 | 252136.7326 | 231355.4074 | 222256.7091 | 202704.6794
P5 |  |  |  |  | 412483.9176 | 341034.1093 | 286146.5969 | 248711.8462 | 203821.1375 | 193733.0332 | 206917.5825 | 208340.9454 | 227869.4492 | 200559.4492 | 203605.5444 | 203296.7916 | 212610.0384 | 188645.5327 | 182470.4796 | 163519.0019
P95 |  |  |  |  | 659512.6864 | 552847.0193 | 463432.8368 | 426961.5295 | 387333.7453 | 364595.0036 | 362257.8177 | 333099.5859 | 333058.5925 | 336945.6315 | 296694.2974 | 298487.4802 | 292835.0594 | 277375.759 | 261912.7423 | 242650.2652
FUELCOST - Fuel Cost
MEAN |  |  |  |  | 857105.9479 | 760106.5933 | 678502.0406 | 602532.6121 | 537674.6991 | 535398.1714 | 568035.6663 | 554327.9196 | 577947.0974 | 563842.446 | 558710.854 | 563678.6277 | 572330.6183 | 551937.9277 | 541793.8625 | 512664.7917
P5 |  |  |  |  | 469626.6178 | 410603.9206 | 370210.6652 | 356855.095 | 284372.6531 | 297462.7823 | 315433.6658 | 320408.9673 | 381835.4104 | 329205.7763 | 345318.1862 | 356164.328 | 389022.8995 | 351189.3708 | 364493.2505 | 307101.0575
P95 |  |  |  |  | 1369220.8212 | 1160677.5911 | 1045460.3268 | 1075379.5269 | 1022501.3105 | 895220.1969 | 951767.7389 | 840512.6804 | 870645.2082 | 989685.9402 | 776384.1511 | 803340.3705 | 805024.8464 | 779770.9221 | 780253.3909 | 721444.5062
NETPOS - Net Position (MWh)
MEAN |  |  |  |  | 63235.2348 | 53374.7696 | 44833.59 | 38207.8452 | 32537.0781 | 31875.4263 | 32783.0108 | 31515.9492 | 32610.0079 | 30826.636 | 30111.8565 | 29654.4005 | 29701.0496 | 27233.7514 | 26144.4005 | 23827.626
P5 |  |  |  |  | 48396.5503 | 39868.1818 | 33613.6668 | 29188.8575 | 23906.1092 | 22711.7118 | 24239.1048 | 24386.7598 | 26921.0287 | 23678.39 | 24017.9199 | 23965.2 | 25044.4907 | 22206.245 | 21464.59 | 19221.7
P95 |  |  |  |  | 77463.0286 | 64899.2231 | 54434.2632 | 50116.1506 | 45433.7874 | 42739.7104 | 42434.5932 | 38984.7512 | 39346.72 | 39773.4937 | 34997.3749 | 35182.7774 | 34495.415 | 32649.6 | 30808.005 | 28523.6
NETREVENUE - Net Revenue $
MEAN |  |  |  |  | 308328.3012 | 278468.0942 | 219995.4162 | 184272.0069 | 138045.7225 | 142879.357 | 147291.9886 | 142847.7279 | 144368.6353 | 153407.0172 | 142811.752 | 142414.8872 | 136493.6047 | 120943.3844 | 111672.3062 | 104322.0334
P5 |  |  |  |  | 48482.9645 | 62041.4058 | 24241.1947 | 53895.0668 | 10222.4083 | 43520.8285 | 36783.8993 | 34020.816 | 45766.0324 | 46057.2282 | 39802.4153 | 44162.2228 | 43389.8035 | 33930.4623 | 32082.7177 | 22881.801
P95 |  |  |  |  | 669107.0944 | 516184.3274 | 438824.6633 | 411206.3893 | 370420.5761 | 310792.2287 | 327733.4311 | 277543.758 | 290636.5675 | 347600.6069 | 274855.3662 | 263586.0165 | 266600.7849 | 236688.5199 | 207033.8582 | 196775.3204
STARTS - Number Starts
MEAN |  |  |  |  | 332.63 | 358.05 | 382.57 | 360.65 | 337.84 | 343.67 | 356.93 | 352.66 | 361.94 | 353.6 | 348.24 | 342.94 | 348.03 | 326.84 | 320.97 | 304.71
P5 |  |  |  |  | 300 | 308 | 341.5 | 301 | 282.5 | 290 | 294.5 | 296.5 | 313 | 280 | 300 | 282.5 | 313.5 | 279.5 | 286 | 263
P95 |  |  |  |  | 366.5 | 399 | 419 | 408 | 388 | 396 | 411.5 | 400.5 | 402.5 | 407 | 388 | 385.5 | 387 | 374 | 360.5 | 354
VOMCOSTS - VOM Costs
MEAN |  |  |  |  | 42999.9597 | 37362.3387 | 31831.8489 | 27509.6485 | 24077.4378 | 23906.5698 | 25242.9183 | 24582.4404 | 26088.0063 | 25277.8415 | 24992.8409 | 25206.2404 | 25839.9132 | 23965.7012 | 23529.9604 | 21921.4159
P5 |  |  |  |  | 32909.6542 | 27907.7273 | 23865.7034 | 21015.9774 | 17690.5208 | 17033.7838 | 18664.1107 | 19021.6726 | 21536.823 | 19416.2798 | 19934.8735 | 20370.42 | 21788.7069 | 19541.4956 | 19318.131 | 17683.964
P95 |  |  |  |  | 52674.8594 | 45429.4562 | 38648.3269 | 36083.6284 | 33621.0026 | 32054.7828 | 32674.6368 | 30408.106 | 31477.376 | 32614.2648 | 29047.8212 | 29905.3608 | 30011.011 | 28731.648 | 27727.2045 | 26241.712
15599: New 2024JAN 18V50DF_NG_B #1
CAPACITYFACTOR - Net Generation Capacity Factor
MEAN | [5 empty] | 0.38291 | 0.31388 | 0.27767 | 0.24057 | 0.23567 | 0.2378 | 0.22972 | 0.23732 | 0.23292 | 0.22431 | 0.22245 | 0.22293 | 0.20476 | 0.19692 | 0.18057
P5 | [5 empty] | 0.27449 | 0.22831 | 0.21751 | 0.17959 | 0.19016 | 0.18577 | 0.18313 | 0.19585 | 0.17991 | 0.18235 | 0.18073 | 0.18592 | 0.16059 | 0.16647 | 0.14604
P95 | [5 empty] | 0.46435 | 0.39278 | 0.36253 | 0.33747 | 0.3042 | 0.31198 | 0.28691 | 0.2961 | 0.29823 | 0.26 | 0.26414 | 0.25998 | 0.24877 | 0.22772 | 0.2148
CO2EMISSIONS - CO2 Emissions
MEAN | [5 empty] | 27863.2112 | 22688.9217 | 20075.0149 | 17383.1549 | 17057.3572 | 17236.5692 | 16618.1054 | 17337.6427 | 16844.7933 | 16350.4276 | 16205.2141 | 16241.2274 | 14937.2882 | 14320.1621 | 13111.2691
P5 | [5 empty] | 20032.9771 | 16615.9644 | 15661.8593 | 12908.0352 | 13794.9684 | 13520.445 | 13254.3658 | 14368.747 | 12985.8895 | 13288.65 | 13117.6033 | 13629.4638 | 11755.2763 | 12146.592 | 10605.36
P95 | [5 empty] | 33782.4077 | 28313.1724 | 26150.2733 | 24564.9823 | 21968.5017 | 22518.399 | 20863.8227 | 21487.8567 | 21455.7577 | 18938.6112 | 19217.4085 | 18846.574 | 18110.2997 | 16576.9222 | 15645.554
FUELCONSUMED - Fuel Consumed
MEAN | [5 empty] | 456026.3703 | 371340.7813 | 328559.9827 | 284503.3532 | 279171.1495 | 280952.6495 | 270868.8571 | 282626.1514 | 274549.163 | 266532.1764 | 264137.1251 | 264747.006 | 243506.5918 | 233398.9536 | 213707.9672
P5 | [5 empty] | 327871.9661 | 271947.0443 | 256331.5764 | 211260.8053 | 225776.8966 | 220379.6516 | 216040.5894 | 234229.1159 | 211653.0185 | 216621.1396 | 213810.1164 | 222173.393 | 191633.6489 | 197972.6482 | 172862.7779
P95 | [5 empty] | 552903.5634 | 463390.7104 | 427991.3801 | 402045.5374 | 359549.9456 | 367048.0281 | 340075.2909 | 350282.0416 | 349702.9803 | 308725.1771 | 313235.4268 | 307218.1889 | 295233.3109 | 270180.9789 | 255015.8402
FUELCOST - Fuel Cost
MEAN | [5 empty] | 763363.3435 | 663531.6792 | 604639.24 | 547695.2749 | 544028.3645 | 569526.53 | 560331.185 | 594189.8449 | 594376.1161 | 584688.9836 | 593051.5397 | 602390.3527 | 583123.8374 | 568367.4936 | 540186.0995
P5 | [5 empty] | 400216.3406 | 343648.7261 | 372541.0817 | 296044.1353 | 345741.4378 | 340013.9865 | 329569.087 | 385514.1006 | 347441.2665 | 360476.2269 | 369470.9191 | 405569.0214 | 357306.4163 | 384926.8226 | 330927.0535
P95 | [5 empty] | 1152095.1027 | 1049292.6423 | 1077387.3167 | 1069456.5203 | 886074.6266 | 953420.7709 | 877522.4588 | 933805.2268 | 1033871.5656 | 828044.3065 | 848757.1567 | 857516.2111 | 833021.4406 | 805314.3082 | 748082.0002
NETPOS - Net Position (MWh)
MEAN | [5 empty] | 53500.5924 | 43622.8709 | 38568.7404 | 33374.3047 | 32726.1344 | 32911.5236 | 31703.9688 | 33389.7733 | 32412.3421 | 31439.9112 | 31135.8714 | 31186.4332 | 28664.0317 | 27455.1036 | 25120.9283
P5 | [5 empty] | 38453.9986 | 31945.6136 | 30083.7258 | 24782.36 | 26467.7642 | 25816.3929 | 25287.899 | 27673.3798 | 24988.55 | 25552.8317 | 25204.13 | 26171.3102 | 22557.995 | 23288.16 | 20319.655
P95 | [5 empty] | 64873.612 | 54429.6137 | 50235.7066 | 47161.01 | 42145.3637 | 42990.1667 | 39795.7991 | 41378.0523 | 41281.485 | 36411.7932 | 36921.3058 | 36186.9004 | 34751.725 | 31781.77 | 29976.36
NETREVENUE - Net Revenue $
MEAN | [5 empty] | 276062.0156 | 226705.5966 | 182147.6063 | 135819.2419 | 139433.0089 | 147416.9247 | 140897.9487 | 141997.1979 | 145916.7607 | 135118.7295 | 134684.8791 | 128429.669 | 113786.4278 | 104342.2802 | 96577.0344
P5 | [5 empty] | 63896.4094 | 32512.4024 | 47290.5427 | 7159.0077 | 30495.8223 | 31115.3489 | 23915.8671 | 42712.1267 | 42297.2579 | 32994.1545 | 40063.5136 | 38791.5366 | 29985.4259 | 25526.667 | 16826.4856
P95 | [5 empty] | 510286.2574 | 435237.4902 | 399448.1163 | 380012.9096 | 312179.1425 | 322592.4769 | 266581.6302 | 278903.4268 | 334502.955 | 264208.1293 | 247512.6467 | 255741.2696 | 229986.3172 | 198139.2847 | 186888.9518
STARTS - Number Starts
MEAN | [5 empty] | 354.46 | 381.55 | 364.01 | 340.69 | 349.57 | 362.07 | 352.44 | 364.01 | 358.26 | 353.75 | 348.25 | 354.2 | 332.73 | 329.09 | 313.37
P5 | [5 empty] | 314.5 | 333 | 306.5 | 283.5 | 299.5 | 304.5 | 298.5 | 312.5 | 302 | 302.5 | 286 | 322 | 287 | 290.5 | 270.5
P95 | [5 empty] | 388 | 415.5 | 409 | 386 | 401 | 415 | 402 | 405.5 | 410 | 388.5 | 394 | 389.5 | 377 | 359.5 | 357
VOMCOSTS - VOM Costs
MEAN | [5 empty] | 37450.4147 | 30972.2383 | 27769.4931 | 24696.9854 | 24544.6008 | 25341.8731 | 24729.0956 | 26711.8186 | 26578.1205 | 26095.1263 | 26465.4907 | 27132.1969 | 25224.3479 | 24709.5932 | 23111.2541
P5 | [5 empty] | 26917.7991 | 22681.3856 | 21660.2826 | 18338.9464 | 19850.8231 | 19878.6225 | 19724.5612 | 22138.7038 | 20490.611 | 21208.8503 | 21423.5105 | 22769.0399 | 19851.0356 | 20959.344 | 18694.0826
P95 | [5 empty] | 45411.5284 | 38645.0257 | 36169.7087 | 34899.1474 | 31609.0228 | 33102.4284 | 31040.7233 | 33102.4418 | 33850.8177 | 30221.7883 | 31383.11 | 31482.6034 | 30581.518 | 28603.593 | 27578.2512
15599: New 2024JAN 18V50DF_NG_B #2
CAPACITYFACTOR - Net Generation Capacity Factor
MEAN | [5 empty] | 0.37988 | 0.31027 | 0.27249 | 0.24014 | 0.23529 | 0.2391 | 0.22396 | 0.23459 | 0.23215 | 0.22417 | 0.22284 | 0.22405 | 0.20647 | 0.19717 | 0.18191
P5 | [5 empty] | 0.25898 | 0.21553 | 0.21021 | 0.18272 | 0.18939 | 0.1885 | 0.16982 | 0.1893 | 0.17716 | 0.18032 | 0.17522 | 0.18644 | 0.16232 | 0.16543 | 0.14385
P95 | [5 empty] | 0.47417 | 0.39287 | 0.36112 | 0.34227 | 0.30454 | 0.3181 | 0.28862 | 0.29205 | 0.29858 | 0.26268 | 0.26685 | 0.27116 | 0.2487 | 0.22987 | 0.21555
CO2EMISSIONS - CO2 Emissions
MEAN | [5 empty] | 27649.6716 | 22449.0795 | 19679.3287 | 17339.4901 | 17027.9778 | 17300.9141 | 16203.1733 | 17140.2427 | 16802.8884 | 16345.1437 | 16228.5337 | 16311.6331 | 15055.8243 | 14336.6584 | 13212.917
P5 | [5 empty] | 18932.4023 | 15715.0692 | 15127.9443 | 13275.7421 | 13740.761 | 13610.4275 | 12279.2223 | 13867.8327 | 12835.5007 | 13175.6525 | 12783.5703 | 13656.2585 | 11910.0382 | 11991.388 | 10515.854
P95 | [5 empty] | 34568.2588 | 28338.7446 | 26088.9965 | 24735.9366 | 21998.3162 | 22921.254 | 20868.8077 | 21191.7625 | 21594.9455 | 19121.5412 | 19458.7982 | 19788.3535 | 18106.147 | 16670.5978 | 15599.2862
FUELCONSUMED - Fuel Consumed
MEAN | [5 empty] | 452531.4506 | 367415.377 | 322083.9392 | 283788.7091 | 278690.307 | 282001.3092 | 264105.3772 | 279408.4142 | 273866.2353 | 266446.1414 | 264517.29 | 265894.8347 | 245439.0455 | 233667.8376 | 215364.7918
P5 | [5 empty] | 309859.2856 | 257202.4423 | 247593.1966 | 217278.9208 | 224889.7062 | 221846.5003 | 200146.417 | 226063.9753 | 209203.0255 | 214779.0216 | 208365.8075 | 222609.4674 | 194156.4106 | 195443.0731 | 171403.7148
P95 | [5 empty] | 565765.2825 | 463809.2406 | 426988.4864 | 404843.4792 | 360037.9086 | 373612.8605 | 340154.5205 | 345456.0667 | 351973.3882 | 311705.8724 | 317169.5611 | 322569.155 | 295165.9782 | 271707.7675 | 254261.679
FUELCOST - Fuel Cost
MEAN | [5 empty] | 759241.9843 | 658267.0317 | 595047.6857 | 546438.7555 | 543831.0083 | 571545.9991 | 547873.9474 | 588977.8567 | 593797.2117 | 585627.8948 | 595176.7865 | 606335.7755 | 589523.4939 | 569853.5823 | 545168.8921
P5 | [5 empty] | 373432.4711 | 330791.7813 | 353168.4848 | 301386.9463 | 336709.2811 | 340204.5753 | 307289.4544 | 385336.4414 | 342353.6639 | 366017.6517 | 367260.9266 | 412043.912 | 362438.6749 | 382932.1415 | 330112.4406
P95 | [5 empty] | 1190416.6127 | 1047268.0896 | 1082082.1007 | 1079827.6578 | 885989.0687 | 951067.1164 | 877746.589 | 928207.7273 | 1037458.0008 | 832279.9356 | 846111.9201 | 907408.2839 | 858671.3921 | 833166.2962 | 750903.7086
NETPOS - Net Position (MWh)
MEAN | [5 empty] | 53083.9476 | 43161.8778 | 37809.759 | 33290.9929 | 32669.8859 | 33034.7381 | 30912.8605 | 33009.2269 | 32331.5085 | 31429.5567 | 31180.5377 | 31321.4199 | 28891.2654 | 27486.6308 | 25315.6911
P5 | [5 empty] | 36316.5583 | 30202.19 | 29065.6432 | 25488.282 | 26364.155 | 25988.8164 | 23427.631 | 26708.3823 | 24697.1602 | 25336.5412 | 24561.9645 | 26222.875 | 22855.375 | 22990.11 | 20148.55
P95 | [5 empty] | 66423.9047 | 54484.8825 | 50119.6092 | 47486.9751 | 42204.319 | 43763.405 | 39811.293 | 40805.5928 | 41546.5904 | 36766.8029 | 37386.1491 | 37996.655 | 34742.0993 | 31960.9228 | 29888.0342
NETREVENUE - Net Revenue $
MEAN | [5 empty] | 274350.3265 | 229104.3993 | 186560.3949 | 135175.2225 | 139233.7739 | 146064.6477 | 146088.9479 | 143622.3542 | 147021.674 | 136176.7611 | 134469.7215 | 128341.288 | 112567.9127 | 103088.7185 | 95218.7554
P5 | [5 empty] | 83036.4628 | 42083.6228 | 56088.0921 | 9928.8237 | 31780.6694 | 26975.5546 | 38290.3064 | 49150.1421 | 41830.5819 | 36532.4733 | 40292.9756 | 40330.0821 | 28394.1885 | 23886.2487 | 16816.6147
P95 | [5 empty] | 513847.9865 | 445472.5186 | 406530.5516 | 375317.3334 | 310869.0899 | 320243.9965 | 266482.4643 | 272547.3676 | 321725.1685 | 259241.1737 | 240210.2028 | 246621.9889 | 224200.4665 | 190706.6676 | 186900.7274
STARTS - Number Starts
MEAN | [5 empty] | 355.67 | 379.43 | 363.6 | 342.36 | 351.38 | 362.63 | 349.38 | 363.39 | 358.46 | 354.25 | 347.13 | 354.25 | 331.27 | 326.14 | 313.68
P5 | [5 empty] | 313 | 334.5 | 308 | 284.5 | 305 | 303.5 | 290 | 316.5 | 300 | 306.5 | 297.5 | 319.5 | 280.5 | 289.5 | 267
P95 | [5 empty] | 396 | 417 | 409.5 | 381.5 | 395 | 407.5 | 401 | 401 | 404 | 394 | 391.5 | 386.5 | 377.5 | 359 | 356
VOMCOSTS - VOM Costs
MEAN | [5 empty] | 37158.7633 | 30644.9332 | 27223.0265 | 24635.3347 | 24502.4145 | 25436.7483 | 24112.0312 | 26407.3815 | 26511.837 | 26086.5321 | 26503.4571 | 27249.6353 | 25424.3136 | 24737.9677 | 23290.4359
P5 | [5 empty] | 25421.5908 | 21443.5549 | 20927.2631 | 18861.3287 | 19773.1162 | 20011.3887 | 18273.5521 | 21366.7058 | 20251.6714 | 21029.3292 | 20877.6698 | 22813.9012 | 20112.73 | 20691.099 | 18536.666
P95 | [5 empty] | 46496.7333 | 38684.2666 | 36086.1186 | 35140.3616 | 31653.2392 | 33697.8219 | 31052.8085 | 32644.4742 | 34068.2042 | 30516.4464 | 31778.2267 | 33057.0898 | 30573.0474 | 28764.8306 | 27496.9914
15599: New 2024JAN 18V50DF_NG_B #3
CAPACITYFACTOR - Net Generation Capacity Factor
MEAN | [5 empty] | 0.37097 | 0.30961 | 0.26875 | 0.23526 | 0.23362 | 0.23725 | 0.22273 | 0.22938 | 0.22902 | 0.22166 | 0.2207 | 0.2227 | 0.20528 | 0.19529 | 0.1831
P5 | [5 empty] | 0.25584 | 0.21011 | 0.20306 | 0.17765 | 0.18598 | 0.18498 | 0.17039 | 0.18313 | 0.17308 | 0.17394 | 0.17176 | 0.18217 | 0.15714 | 0.16424 | 0.14598
P95 | [5 empty] | 0.4585 | 0.38701 | 0.35741 | 0.33535 | 0.30208 | 0.31325 | 0.28549 | 0.29394 | 0.30467 | 0.2599 | 0.26728 | 0.27568 | 0.25332 | 0.23208 | 0.2213
CO2EMISSIONS - CO2 Emissions
MEAN | [5 empty] | 26989.2523 | 22409.687 | 19420.0727 | 16997.1198 | 16907.4246 | 17182.1839 | 16105.5689 | 16751.1169 | 16566.4299 | 16169.1308 | 16082.4063 | 16213.9954 | 14988.3966 | 14192.3423 | 13303.797
P5 | [5 empty] | 18555.4815 | 15116.3063 | 14671.6939 | 12813.9519 | 13375.3091 | 13369.704 | 12288.761 | 13326.305 | 12450.0537 | 12720.2512 | 12427.9297 | 13247.566 | 11457.8183 | 11928.442 | 10585.3062
P95 | [5 empty] | 33569.7817 | 27916.7649 | 26001.2449 | 24272.6673 | 21950.651 | 22635.5085 | 20769.0363 | 21435.2823 | 21997.305 | 19000.582 | 19558.1945 | 19963.7737 | 18526.846 | 16981.459 | 15993.3832
FUELCONSUMED - Fuel Consumed
MEAN | [5 empty] | 441722.6228 | 366770.654 | 317840.7975 | 278185.2665 | 276717.2596 | 280065.9432 | 262514.4973 | 273065.1715 | 270012.2448 | 263576.8205 | 262135.6064 | 264303.1834 | 244339.8037 | 231315.6794 | 216846.1701
P5 | [5 empty] | 303690.3684 | 247402.721 | 240125.9232 | 209720.9803 | 218908.4955 | 217922.7859 | 200301.9825 | 217235.9143 | 202920.0645 | 207356.3484 | 202568.9932 | 215947.2567 | 186784.4064 | 194417.1049 | 172535.6295
P95 | [5 empty] | 549423.5951 | 456902.8619 | 425552.2891 | 397261.3306 | 359257.7907 | 368956.5882 | 338528.5279 | 349426.1982 | 358532.1198 | 309733.5352 | 318791.7283 | 325428.1111 | 302023.9755 | 276774.9131 | 260685.4231
FUELCOST - Fuel Cost
MEAN | [5 empty] | 741785.7917 | 656370.5473 | 588613.9009 | 536213.0931 | 540077.9064 | 568217.7541 | 545245.2725 | 577645.6261 | 587466.2809 | 581094.0662 | 591672.9543 | 604370.3173 | 589413.5166 | 565892.2998 | 550350.8459
P5 | [5 empty] | 373459.9071 | 309558.922 | 343228.2614 | 284346.574 | 338446.6998 | 336609.9905 | 300651.3795 | 361482.6311 | 325994.03 | 345691.7089 | 353388.8527 | 391042.7443 | 354540.9241 | 372929.8823 | 327647.6328
P95 | [5 empty] | 1145180.7368 | 1032861.5006 | 1065622.712 | 1030327.5218 | 878803.0955 | 948890.2629 | 861284.7908 | 916129.2813 | 1048799.0506 | 815590.2679 | 872408.5429 | 907331.584 | 874747.3335 | 813578.3239 | 787344.7898
NETPOS - Net Position (MWh)
MEAN | [5 empty] | 51828.8946 | 43086.6416 | 37311.9086 | 32633.8614 | 32439.1902 | 32808.3446 | 30726.6109 | 32259.8784 | 31876.5396 | 31091.2712 | 30899.5226 | 31134.0118 | 28762.0159 | 27209.9585 | 25489.6612
P5 | [5 empty] | 35642.9932 | 29061.6961 | 28189.7059 | 24601.96 | 25662.6366 | 25529.6381 | 23445.1587 | 25665.7914 | 23956.27 | 24459.9009 | 23879.1787 | 25438.48 | 21987.0385 | 22869.91 | 20281.5683
P95 | [5 empty] | 64499.1925 | 53673.2057 | 49952.5413 | 46599.34 | 42113.7166 | 43214.5949 | 39619.2691 | 41275.0875 | 42320.7597 | 36535.3561 | 37575.2122 | 38333.63 | 35550.4715 | 32556.29 | 30642.6498
NETREVENUE - Net Revenue $
MEAN | [5 empty] | 282854.6857 | 229507.0698 | 188897.1343 | 138030.216 | 141034.0224 | 148378.5222 | 147408.1979 | 147815.1845 | 149872.4335 | 138610.1207 | 137330.6564 | 129041.8777 | 113524.5852 | 104934.632 | 93798.8234
P5 | [5 empty] | 88259.591 | 43933.3172 | 59239.237 | 14911.0403 | 32823.6946 | 34673.9058 | 42125.064 | 56129.826 | 54572.6299 | 35814.1138 | 48801.0681 | 42263.5963 | 30253.497 | 26618.0079 | 11348.664
P95 | [5 empty] | 521064.5382 | 441485.4251 | 415919.1235 | 380140.0685 | 312923.6055 | 323245.5062 | 269708.9004 | 283341.4587 | 332899.0531 | 264865.0884 | 240781.7422 | 244529.2773 | 221931.0646 | 193891.5913 | 178681.5844
STARTS - Number Starts
MEAN | [5 empty] | 362.48 | 379.96 | 361.04 | 342.63 | 352.83 | 361.93 | 350.26 | 359.34 | 355.38 | 351.82 | 345.51 | 353.18 | 331.38 | 326.06 | 313.07
P5 | [5 empty] | 319.5 | 331.5 | 303.5 | 280.5 | 306.5 | 306.5 | 298 | 309.5 | 298 | 304 | 292 | 319 | 281.5 | 282 | 264.5
P95 | [5 empty] | 398 | 413 | 406 | 382.5 | 399 | 410.5 | 400 | 400.5 | 405 | 387 | 386 | 388 | 374.5 | 362.5 | 354.5
VOMCOSTS - VOM Costs
MEAN | [5 empty] | 36280.2262 | 30591.5155 | 26864.5742 | 24149.0574 | 24329.3927 | 25262.4253 | 23966.7565 | 25807.9027 | 26138.7625 | 25805.7551 | 26264.5942 | 27086.5903 | 25310.574 | 24488.9627 | 23450.4883
P5 | [5 empty] | 24950.0952 | 20633.8043 | 20296.5882 | 18205.4504 | 19246.9774 | 19657.8214 | 18287.2238 | 20532.6331 | 19644.1414 | 20301.7177 | 20297.3019 | 22131.4776 | 19348.5939 | 20582.919 | 18659.0429
P95 | [5 empty] | 45149.4347 | 38107.9761 | 35965.8298 | 34483.5116 | 31585.2874 | 33275.2381 | 30903.0299 | 33020.07 | 34703.023 | 30324.3456 | 31938.9304 | 33350.2581 | 31284.4149 | 29300.661 | 28191.2378
15599: New 2024JAN 18V50DF_NG_B #4
CAPACITYFACTOR - Net Generation Capacity Factor
MEAN | [5 empty] | 0.36542 | 0.30712 | 0.26767 | 0.22971 | 0.22849 | 0.23535 | 0.22198 | 0.22602 | 0.22418 | 0.21552 | 0.21608 | 0.21796 | 0.20197 | 0.19399 | 0.18305
P5 | [5 empty] | 0.25472 | 0.21458 | 0.2006 | 0.16423 | 0.1732 | 0.18113 | 0.17179 | 0.17606 | 0.16953 | 0.17289 | 0.16539 | 0.17457 | 0.15431 | 0.15877 | 0.14337
P95 | [5 empty] | 0.45146 | 0.38223 | 0.35362 | 0.33621 | 0.29978 | 0.31172 | 0.28624 | 0.29643 | 0.2982 | 0.25484 | 0.26385 | 0.27317 | 0.25171 | 0.23714 | 0.22727
CO2EMISSIONS - CO2 Emissions
MEAN | [5 empty] | 26562.0404 | 22200.4715 | 19316.0232 | 16596.852 | 16527.8252 | 17043.9927 | 16060.506 | 16498.1255 | 16232.3197 | 15724.5441 | 15737.5434 | 15869.8712 | 14739.4768 | 14098.7897 | 13302.4843
P5 | [5 empty] | 18519.4285 | 15537.4143 | 14467.0524 | 11920.5757 | 12517.8046 | 13174.0367 | 12401.0015 | 12866.6233 | 12285.3695 | 12578.1948 | 12046.159 | 12749.4715 | 11207.394 | 11570.676 | 10411.262
P95 | [5 empty] | 32866.0667 | 27663.9984 | 25549.9787 | 24317.4518 | 21743.6995 | 22643.289 | 20703.6518 | 21607.8498 | 21585.487 | 18527.6647 | 19247.267 | 20030.9942 | 18382.221 | 17274.443 | 16466.0412
FUELCONSUMED - Fuel Consumed
MEAN | [5 empty] | 434730.6121 | 363346.5052 | 316137.8596 | 271634.2382 | 270504.5043 | 277813.3582 | 261779.9044 | 268941.0566 | 264566.5307 | 256329.5523 | 256514.2561 | 258693.6776 | 240282.0104 | 229790.9955 | 216824.805
P5 | [5 empty] | 303100.3024 | 254294.8328 | 236776.6348 | 195099.4383 | 204874.0518 | 214733.6375 | 202131.0917 | 209742.3694 | 200235.4585 | 205039.8098 | 196346.7503 | 207827.8678 | 182701.965 | 188586.014 | 169698.9121
P95 | [5 empty] | 537906.1656 | 452765.9313 | 418166.5902 | 397994.301 | 355870.6948 | 369082.2983 | 337466.0015 | 352238.5593 | 351817.5789 | 302024.5202 | 313723.3573 | 326523.4013 | 299665.3725 | 281550.7676 | 268390.7458
FUELCOST - Fuel Cost
MEAN | [5 empty] | 731458.2284 | 648784.2631 | 584520.0706 | 525238.0588 | 528754.7932 | 562426.1104 | 543421.8135 | 569312.4899 | 576600.0917 | 566598.2772 | 579876.8751 | 593877.8081 | 582206.0047 | 564418.7119 | 553228.8369
P5 | [5 empty] | 369464.1192 | 317073.9495 | 342396.4369 | 267257.6411 | 314317.2279 | 331745.924 | 301179.4287 | 358316.16 | 326893.9649 | 341370.5874 | 334166.0753 | 376802.6237 | 345012.5444 | 365205.6996 | 321807.7648
P95 | [5 empty] | 1127366.2804 | 1024040.0869 | 1055118.2673 | 1049622.4379 | 876616.5215 | 945698.7645 | 865772.0772 | 930016.5233 | 1035739.2254 | 814948.8004 | 849275.689 | 909084.4062 | 876039.4186 | 828902.3791 | 809090.562
NETPOS - Net Position (MWh)
MEAN | [5 empty] | 51028.8264 | 42684.1341 | 37112.4007 | 31865.4813 | 31711.0728 | 32544.7059 | 30640.9649 | 31772.8081 | 31233.93 | 30236.3899 | 30237.4156 | 30473.2279 | 28284.155 | 27030.3895 | 25487.0438
P5 | [5 empty] | 35553.6514 | 29869.5103 | 27797.21 | 22887.3176 | 24018.06 | 25155.1308 | 23660.03 | 24779.7 | 23640.55 | 24187.1852 | 23145.3571 | 24482.02 | 21507 | 22183.98 | 19948.15
P95 | [5 empty] | 63187.7071 | 53184.435 | 49088.204 | 46683.1138 | 41716.7741 | 43232.6322 | 39488.6047 | 41608.6231 | 41530.8067 | 35624.1784 | 36976.8361 | 38463.885 | 35275.5 | 33116.455 | 31545.2779
NETREVENUE - Net Revenue $
MEAN | [5 empty] | 289450.014 | 230041.5872 | 189119.1192 | 141903.2298 | 144604.2472 | 148676.6383 | 146357.0522 | 149658.7899 | 152677.5953 | 142754.2032 | 140053.3532 | 133607.1661 | 116778.6842 | 105981.1362 | 93739.7487
P5 | [5 empty] | 85783.958 | 43652.883 | 59166.7557 | 20905.2298 | 38778.2057 | 30068.2543 | 46154.1506 | 60710.9584 | 52327.3123 | 41518.292 | 51993.2537 | 49529.9748 | 36886.6611 | 31434.7021 | 11116.2985
P95 | [5 empty] | 518572.6029 | 446383.3755 | 417407.2827 | 390406.2506 | 322944.8552 | 329035.2185 | 271074.5716 | 280146.7376 | 319868.8666 | 262834.5787 | 242797.988 | 247211.0488 | 225979.2293 | 188181.9288 | 174850.2025
STARTS - Number Starts
MEAN | [5 empty] | 362.45 | 382.02 | 359.37 | 338.96 | 349.21 | 363.14 | 351.46 | 357.37 | 351.84 | 349.28 | 344.49 | 349.62 | 327.02 | 323.65 | 313.55
P5 | [5 empty] | 322 | 336 | 295 | 269 | 297 | 303.5 | 299 | 312.5 | 296.5 | 303.5 | 284 | 315 | 266.5 | 287.5 | 267.5
P95 | [5 empty] | 401 | 420 | 408 | 386 | 400.5 | 413 | 399 | 402 | 400 | 385.5 | 393 | 391 | 368.5 | 360.5 | 361
VOMCOSTS - VOM Costs
MEAN | [5 empty] | 35720.1785 | 30305.7352 | 26720.9285 | 23580.4562 | 23783.3046 | 25059.4235 | 23899.9526 | 25418.2465 | 25611.8226 | 25096.2036 | 25701.8033 | 26511.7083 | 24890.0564 | 24327.3506 | 23448.0803
P5 | [5 empty] | 24887.556 | 21207.3523 | 20013.9912 | 16936.615 | 18013.545 | 19369.4507 | 18454.8234 | 19823.76 | 19385.251 | 20075.3637 | 19673.5535 | 21299.3574 | 18926.16 | 19965.582 | 18352.298
P95 | [5 empty] | 44231.395 | 37760.9489 | 35343.5069 | 34545.5042 | 31287.5806 | 33289.1268 | 30801.1117 | 33286.8985 | 34055.2615 | 29568.068 | 31430.3107 | 33463.5799 | 31042.44 | 29804.8095 | 29021.6556
15599: New 2024JAN 18V50DF_NG_B #5
CAPACITYFACTOR - Net Generation Capacity Factor
MEAN | [5 empty] | 0.36572 | 0.30372 | 0.26616 | 0.22843 | 0.22534 | 0.23308 | 0.21988 | 0.22316 | 0.22132 | 0.21333 | 0.21282 | 0.21471 | 0.19802 | 0.19255 | 0.18143
P5 | [5 empty] | 0.25681 | 0.20678 | 0.19973 | 0.16317 | 0.16546 | 0.18009 | 0.16607 | 0.17185 | 0.16336 | 0.16686 | 0.16136 | 0.16953 | 0.14952 | 0.15549 | 0.13858
P95 | [5 empty] | 0.45363 | 0.37784 | 0.34828 | 0.32922 | 0.29571 | 0.305 | 0.2828 | 0.29279 | 0.30342 | 0.25677 | 0.26101 | 0.26802 | 0.24836 | 0.23958 | 0.22855
CO2EMISSIONS - CO2 Emissions
MEAN | [5 empty] | 26590.883 | 21963.8512 | 19238.4192 | 16501.5375 | 16293.0258 | 16867.3588 | 15903.3976 | 16313.4516 | 16012.3612 | 15556.3031 | 15505.7391 | 15625.3347 | 14437.1685 | 14005.9888 | 13177.468
P5 | [5 empty] | 18671.9801 | 14895.1357 | 14360.24 | 11806.2212 | 11985.4083 | 13018.968 | 12075.9343 | 12517.6732 | 11803.762 | 12191.536 | 11788.7468 | 12334.3928 | 10884.4395 | 11363.5992 | 10126.6822
P95 | [5 empty] | 32962.3901 | 27321.0304 | 25235.3224 | 23767.0916 | 21258.4685 | 22030.0795 | 20460.5808 | 21522.7463 | 22043.0312 | 18759.4092 | 19045.1145 | 19503.482 | 18105.5462 | 17562.5027 | 16603.799
FUELCONSUMED - Fuel Consumed
MEAN | [5 empty] | 435202.6683 | 359473.8329 | 314867.7453 | 270074.2634 | 266661.6326 | 274934.071 | 259218.8472 | 265930.4308 | 260981.4162 | 253586.8872 | 252736.1022 | 254707.3806 | 235353.7236 | 228278.429 | 214787.1516
P5 | [5 empty] | 305597.0549 | 243782.9082 | 235028.4785 | 193227.8429 | 196160.5289 | 212205.9416 | 196832.4414 | 204054.496 | 192385.886 | 198736.3986 | 192152.0031 | 201061.7103 | 177437.1888 | 185211.1045 | 165061.0509
P95 | [5 empty] | 539482.6532 | 447152.7072 | 413016.7336 | 388986.7693 | 347929.1083 | 359087.5022 | 333499.3477 | 350851.0634 | 359275.2566 | 305801.8148 | 310428.385 | 317925.2578 | 295155.8813 | 286245.881 | 270635.7215
FUELCOST - Fuel Cost
MEAN | [5 empty] | 731971.2614 | 643443.1541 | 581576.9379 | 521552.7501 | 521571.8095 | 556208.8966 | 538044.5583 | 563150.2102 | 569762.3555 | 561137.4179 | 572021.9227 | 584345.4402 | 569360.4348 | 563127.2811 | 551303.6793
P5 | [5 empty] | 365338.2127 | 312294.0019 | 341800.6278 | 265418.7607 | 301748.8664 | 325127.2978 | 303512.8526 | 345958.5188 | 306797.0091 | 335378.9368 | 325737.9153 | 367849.1949 | 329526.1273 | 362488.6898 | 312883.9663
P95 | [5 empty] | 1133593.7662 | 1010677.8754 | 1042918.6488 | 1023502.8065 | 864644.3225 | 921673.2982 | 848061.6972 | 916127.3847 | 1065050.9794 | 827316.6844 | 854625.8803 | 884531.7621 | 853317.4019 | 840027.6248 | 816118.5012
NETPOS - Net Position (MWh)
MEAN | [5 empty] | 51080.0764 | 42229.8901 | 36963.354 | 31682.6538 | 31260.7459 | 32207.8025 | 30341.7447 | 31417.442 | 30810.9406 | 29912.9268 | 29791.7803 | 30003.7721 | 27704.1702 | 26852.5253 | 25247.3866
P5 | [5 empty] | 35883.8331 | 28638.1315 | 27591.4649 | 22668.3192 | 22996.545 | 24860.115 | 23039.9 | 24107.1022 | 22713.8 | 23444.19 | 22649.1625 | 23684.97 | 20887.25 | 21786.57 | 19400.1029
P95 | [5 empty] | 63301.5291 | 52525.8429 | 48482.0628 | 45626.2298 | 40783.0244 | 42060.7148 | 39035.71 | 41445.2142 | 42412.5317 | 36071.4868 | 36588.2106 | 37448.6159 | 34741.6783 | 33667.9152 | 31809.7395
NETREVENUE - Net Revenue $
MEAN | [5 empty] | 289154.1656 | 233898.9311 | 190204.3027 | 142299.5653 | 145861.1975 | 151076.2137 | 148815.7008 | 151914.2601 | 155086.0583 | 144452.7875 | 142329.3571 | 135910.2058 | 119700.4828 | 108149.0582 | 95783.9781
P5 | [5 empty] | 87405.4693 | 45932.6459 | 61960.408 | 24164.9731 | 44673.7223 | 33457.91 | 48702.63 | 62601.3109 | 57271.6349 | 46616.6118 | 58329.3542 | 53364.1703 | 40424.0572 | 33997.4084 | 20592.7663
P95 | [5 empty] | 521478.1011 | 447838.4254 | 417380.2391 | 382409.4866 | 324854.6707 | 328391.8617 | 274521.4821 | 281857.2461 | 327336.1316 | 263412.1647 | 243541.2999 | 246269.6927 | 225638.976 | 190871.8678 | 182905.1846
STARTS - Number Starts
MEAN | [5 empty] | 362.39 | 379.71 | 361.47 | 337.88 | 346.29 | 361.94 | 350.88 | 357.55 | 351.95 | 347.29 | 342.51 | 348.95 | 326.88 | 324.64 | 311.72
P5 | [5 empty] | 318.5 | 328.5 | 296 | 273 | 290 | 302.5 | 299 | 308.5 | 293 | 304 | 283 | 313 | 270.5 | 283.5 | 258.5
P95 | [5 empty] | 405.5 | 417 | 408.5 | 386 | 393.5 | 407 | 400.5 | 403 | 404 | 386 | 390.5 | 388 | 369.5 | 364 | 363
VOMCOSTS - VOM Costs
MEAN | [5 empty] | 35756.0535 | 29983.222 | 26613.6149 | 23445.1638 | 23445.5595 | 24800.008 | 23666.5608 | 25133.9536 | 25264.9713 | 24827.7292 | 25323.0132 | 26103.2817 | 24379.6698 | 24167.2727 | 23227.5957
P5 | [5 empty] | 25118.6831 | 20333.0734 | 19865.8548 | 16774.5562 | 17247.4087 | 19142.2886 | 17971.122 | 19285.6817 | 18625.316 | 19458.6777 | 19251.7882 | 20605.9239 | 18380.78 | 19607.913 | 17848.0947
P95 | [5 empty] | 44311.0704 | 37293.3484 | 34907.0852 | 33763.4101 | 30587.2683 | 32386.7504 | 30447.8538 | 33156.1714 | 34778.276 | 29939.3341 | 31099.979 | 32580.2958 | 30572.6769 | 30301.1237 | 29264.9604
15599: New 2025JAN 18V50DF_NG_B #1
CAPACITYFACTOR - Net Generation Capacity Factor
MEAN | [6 empty] | 0.30385 | 0.26474 | 0.23118 | 0.22626 | 0.23392 | 0.21985 | 0.22392 | 0.21925 | 0.21004 | 0.21143 | 0.21311 | 0.19775 | 0.18889 | 0.17761
P5 | [6 empty] | 0.21052 | 0.20359 | 0.15923 | 0.17288 | 0.18239 | 0.17282 | 0.17511 | 0.1652 | 0.16463 | 0.15934 | 0.16882 | 0.14607 | 0.14588 | 0.13315
P95 | [6 empty] | 0.3805 | 0.34481 | 0.33211 | 0.2899 | 0.30171 | 0.27718 | 0.29046 | 0.29841 | 0.25652 | 0.26177 | 0.26835 | 0.25055 | 0.23561 | 0.22276
CO2EMISSIONS - CO2 Emissions
MEAN | [6 empty] | 21999.5596 | 19122.8402 | 16708.0289 | 16387.4069 | 16933.59 | 15890.0442 | 16347.2314 | 15860.259 | 15330.1662 | 15415.8051 | 15522.5402 | 14424.514 | 13729.0816 | 12894.5652
P5 | [6 empty] | 15151.6204 | 14683.8197 | 11461.294 | 12507.7063 | 13210.104 | 12441.0485 | 12787.4055 | 11970.4688 | 12039.933 | 11606.6055 | 12268.854 | 10688.0482 | 10589.001 | 9741.0075
P95 | [6 empty] | 27480.7085 | 24840.0452 | 24000.2681 | 20881.0802 | 21748.8865 | 20117.7405 | 21260.6555 | 21531.6607 | 18768.3347 | 19110.508 | 19608.695 | 18262.7105 | 17170.1595 | 16153.428
FUELCONSUMED - Fuel Consumed
MEAN | [6 empty] | 360058.2591 | 312976.1078 | 273453.828 | 268206.3323 | 276013.6334 | 259001.2062 | 266480.9372 | 258502.3118 | 249900.5102 | 251269.9751 | 253031.6349 | 235147.3825 | 223765.2145 | 210175.8552
P5 | [6 empty] | 247980.6933 | 240324.3818 | 187582.5536 | 204708.7778 | 215321.4109 | 202783.8801 | 208450.7149 | 195103.3001 | 196266.5034 | 189182.0523 | 199993.3697 | 174235.6356 | 172586.0694 | 158774.2181
P95 | [6 empty] | 449766.0964 | 406547.3841 | 392803.0778 | 341752.5405 | 354502.2471 | 327911.2005 | 346577.4376 | 350942.4823 | 305946.8134 | 311492.735 | 319640.6323 | 297718.0392 | 279849.9906 | 263294.1144
FUELCOST - Fuel Cost
MEAN | [6 empty] | 645119.5622 | 577301.0813 | 527039.185 | 523645.1915 | 557249.1 | 534817.9907 | 564301.8448 | 564516.062 | 553210.4872 | 568488.8999 | 581427.5088 | 569927.3083 | 551598.6118 | 539489.1506
P5 | [6 empty] | 315050.2135 | 344978.9919 | 257836.7625 | 311497.3903 | 333222.0224 | 313151.3661 | 354528.1557 | 313043.6333 | 328427.539 | 328015.058 | 362247.4863 | 325049.1615 | 339813.0991 | 300614.3518
P95 | [6 empty] | 1023203.7062 | 1022733.7499 | 1009331.5678 | 843894.1384 | 927735.8875 | 829233.3108 | 904529.2594 | 1033664.0272 | 820211.3377 | 873064.606 | 891098.4452 | 870556.1579 | 816469.5115 | 793870.2958
NETPOS - Net Position (MWh)
MEAN | [6 empty] | 42298.7513 | 36741.3671 | 32079.3475 | 31441.9174 | 32334.2116 | 30316.3199 | 31482.627 | 30518.2523 | 29478.2753 | 29619.376 | 29806.5462 | 27680.0392 | 26321.7179 | 24705.6311
P5 | [6 empty] | 29132.2473 | 28213.71 | 22006.4 | 23998.435 | 25225.095 | 23736.6285 | 24627.92 | 23033.805 | 23152.1117 | 22301.1737 | 23559.12 | 20510.375 | 20301.855 | 18663.2568
P95 | [6 empty] | 52837.1404 | 47722.4545 | 46075.5169 | 40061.4049 | 41528.188 | 38381.59 | 40941.46 | 41424.4257 | 36089.5358 | 36716.3682 | 37652.4152 | 35044.1358 | 32918.2891 | 30949.065
NETREVENUE - Net Revenue $
MEAN | [6 empty] | 236151.3875 | 192438.854 | 142651.6369 | 146843.8166 | 149114.898 | 148199.9867 | 151405.9761 | 155788.5037 | 147101.4106 | 143576.6034 | 137607.3366 | 120917.202 | 111182.1484 | 99147.1116
P5 | [6 empty] | 49803.4336 | 60532.7226 | 23753.2923 | 43960.8868 | 28208.2012 | 41579.6263 | 63017.4349 | 57840.6177 | 46618.6787 | 53428.2074 | 50492.3363 | 43280.5036 | 40011.7463 | 27986.3617
P95 | [6 empty] | 451363.2296 | 414381.9441 | 381846.6208 | 320056.2044 | 331062.5093 | 278623.1232 | 283441.9692 | 331593.6333 | 269501.55 | 247417.7826 | 253223.2036 | 224466.969 | 193246.8052 | 179275.1043
STARTS - Number Starts
MEAN | [6 empty] | 376.55 | 358.81 | 338.04 | 346.87 | 363.85 | 354.2 | 357.18 | 350.7 | 346.82 | 342.98 | 348.76 | 326.01 | 325.38 | 312.49
P5 | [6 empty] | 319 | 294.5 | 274.5 | 291.5 | 312.5 | 305.5 | 308.5 | 291 | 302.5 | 273 | 306.5 | 267 | 278.5 | 262.5
P95 | [6 empty] | 414.5 | 410.5 | 386.5 | 396.5 | 412.5 | 402 | 401 | 405 | 387 | 395 | 389 | 372.5 | 364.5 | 358.5
VOMCOSTS - VOM Costs
MEAN | [6 empty] | 30032.1134 | 26453.7843 | 23738.7171 | 23581.438 | 24897.3429 | 23646.7295 | 25186.1016 | 25024.9669 | 24466.9685 | 25176.4696 | 25931.6952 | 24358.4345 | 23689.5461 | 22729.1806
P5 | [6 empty] | 20683.8956 | 20313.8712 | 16284.736 | 17998.8263 | 19423.3232 | 18514.5702 | 19702.336 | 18887.7201 | 19216.2527 | 18955.9976 | 20496.4344 | 18049.13 | 18271.6695 | 17170.1963
P95 | [6 empty] | 37514.3697 | 34360.1673 | 34095.8825 | 30046.0537 | 31976.7047 | 29937.6402 | 32753.168 | 33968.0291 | 29954.3147 | 31208.913 | 32757.6012 | 30838.8395 | 29626.4602 | 28473.1398
15599: New 2025JAN 18V50DF_NG_B #10
CAPACITYFACTOR - Net Generation Capacity Factor
MEAN | [6 empty] | 0.26967 | 0.2338 | 0.19628 | 0.19446 | 0.20072 | 0.18248 | 0.18829 | 0.18933 | 0.18274 | 0.1832 | 0.19025 | 0.17344 | 0.18454 | 0.16798
P5 | [6 empty] | 0.17059 | 0.16506 | 0.12355 | 0.13928 | 0.15346 | 0.12738 | 0.14382 | 0.13846 | 0.13649 | 0.13566 | 0.1532 | 0.13395 | 0.15336 | 0.13403
P95 | [6 empty] | 0.36393 | 0.3262 | 0.30157 | 0.26558 | 0.27105 | 0.25064 | 0.25044 | 0.25993 | 0.2244 | 0.22491 | 0.23009 | 0.21516 | 0.21543 | 0.20044
CO2EMISSIONS - CO2 Emissions
MEAN | [6 empty] | 19501.9528 | 16884.721 | 14169.9643 | 14077.1074 | 14539.5032 | 13191.778 | 13753.7143 | 13698.4304 | 13329.8599 | 13349.9303 | 13859.2273 | 12647.3964 | 13423.2067 | 12198.4676
P5 | [6 empty] | 12352.3679 | 11921.6854 | 8940.1371 | 10128.5141 | 11098.92 | 9239.3277 | 10513.0178 | 9997.9005 | 9953.3787 | 9869.393 | 11135.2013 | 9754.0987 | 11107.7617 | 9774.4322
P95 | [6 empty] | 26310.9416 | 23436.666 | 21808.2102 | 19229.5625 | 19735.782 | 18043.6718 | 18282.3318 | 18744.8665 | 16387.9582 | 16449.2115 | 16758.1775 | 15669.006 | 15663.17 | 14479.622
FUELCONSUMED - Fuel Consumed
MEAN | [6 empty] | 319180.8976 | 276345.6786 | 231914.3086 | 230394.557 | 236990.5964 | 215020.4394 | 224203.1606 | 223266.8264 | 217292.7569 | 217596.9937 | 225918.0002 | 206176.8259 | 218779.7882 | 198829.6858
P5 | [6 empty] | 202166.4134 | 195117.601 | 146319.7555 | 165769.461 | 180909.6366 | 150597.0292 | 171375.3478 | 162952.8609 | 162251.9477 | 160866.0168 | 181513.9637 | 159010.4719 | 181041.1189 | 159319.023
P95 | [6 empty] | 430620.9752 | 383578.8209 | 356926.5169 | 314722.7912 | 321689.248 | 294105.0882 | 298026.9924 | 305517.2618 | 267144.2523 | 268113.8783 | 273174.5437 | 255435.2457 | 255288.0053 | 236011.515
FUELCOST - Fuel Cost
MEAN | [6 empty] | 580163.1845 | 516554.6137 | 454072.4974 | 455092.6505 | 482255.7295 | 449253.4423 | 475296.5087 | 487835.6312 | 480307.7046 | 491613.3137 | 515064.9248 | 494193.808 | 532580.8998 | 503914.8553
P5 | [6 empty] | 255315.2163 | 281246.5826 | 203165.8877 | 251279.8118 | 280136.9129 | 235149.6693 | 283769.4166 | 262907.5517 | 274661.0879 | 276455.6741 | 329792.7369 | 297058.6967 | 349490.5501 | 307645.1617
P95 | [6 empty] | 964621.4352 | 974354.9636 | 955388.162 | 777705.1666 | 853063.6732 | 757036.5665 | 773603.7223 | 895459.6174 | 713708.8419 | 735327.2555 | 756936.8238 | 719801.0205 | 745698.5321 | 717804.824
NETPOS - Net Position (MWh)
MEAN | [6 empty] | 37496.0256 | 32441.567 | 27206.2428 | 27009.1226 | 27762.7938 | 25168.6677 | 26488.2013 | 26359.0565 | 25632.518 | 25650.498 | 26612.839 | 24270.2083 | 25735.4737 | 23372.1426
P5 | [6 empty] | 23750.004 | 22906.426 | 17164.9103 | 19433.7 | 21193.725 | 17628.12 | 20247.56 | 19238.415 | 19139.845 | 18962.93 | 21381.845 | 18718.125 | 21296.3692 | 18727.865
P95 | [6 empty] | 50587.4722 | 45027.0769 | 41865.0052 | 36892.1191 | 37683.75 | 34423.61 | 35207.3783 | 36069.9179 | 31512.1302 | 31604.79 | 32178.4005 | 30067.4026 | 30030.35 | 27742.805
NETREVENUE - Net Revenue $
MEAN | [6 empty] | 252588.1028 | 211065.4742 | 164266.1103 | 167521.3072 | 170683.7064 | 173295.9562 | 174942.3229 | 176949.8288 | 165123.2168 | 162548.3569 | 154272.353 | 138904.3978 | 117835.341 | 109068.9737
P5 | [6 empty] | 78613.4884 | 87488.6788 | 47367.8861 | 66356.6212 | 54758.7001 | 72478.8969 | 83432.8428 | 73570.5336 | 66715.9197 | 71229.3765 | 66421.3093 | 52394.3866 | 39693.8532 | 29578.6441
P95 | [6 empty] | 461549.2732 | 424223.6697 | 395003.9587 | 343556.1092 | 347981.9355 | 300117.9307 | 303087.5164 | 363334.9418 | 293051.6396 | 274644.4656 | 279977.2217 | 251419.2013 | 207151.6766 | 196023.15
STARTS - Number Starts
MEAN | [6 empty] | 368.59 | 345.55 | 317.81 | 326.25 | 342.42 | 327.29 | 337.05 | 332.32 | 329.64 | 326.1 | 333.28 | 308.19 | 318.43 | 301.64
P5 | [6 empty] | 303 | 274 | 241.5 | 264.5 | 279.5 | 248 | 281 | 258 | 265 | 258 | 290.5 | 244 | 277 | 253.5
P95 | [6 empty] | 415 | 407 | 381 | 392 | 409 | 397 | 393 | 399.5 | 377 | 374.5 | 373.5 | 366 | 358.5 | 353
VOMCOSTS - VOM Costs
MEAN | [6 empty] | 26622.1782 | 23357.9282 | 20132.6196 | 20256.842 | 21377.3512 | 19631.5608 | 21190.561 | 21614.4264 | 21274.99 | 21802.9233 | 23153.17 | 21357.7833 | 23161.9263 | 21502.3712
P5 | [6 empty] | 16862.5028 | 16492.6267 | 12702.0336 | 14575.275 | 16319.1683 | 13749.9336 | 16198.048 | 15775.5003 | 15886.0714 | 16118.4905 | 18602.2052 | 16471.95 | 19166.7323 | 17229.6358
P95 | [6 empty] | 35917.1052 | 32419.4953 | 30980.1039 | 27669.0893 | 29016.4875 | 26850.4158 | 28165.9027 | 29577.3327 | 26155.068 | 26864.0715 | 27995.2084 | 26459.3143 | 27027.315 | 25523.3806
15599: New 2025JAN 18V50DF_NG_B #11
CAPACITYFACTOR - Net Generation Capacity Factor
MEAN | [6 empty] | 0.27066 | 0.23574 | 0.19928 | 0.19713 | 0.20003 | 0.18544 | 0.19829 | 0.19987 | 0.19309 | 0.19263 | 0.19123 | 0.17449 | 0.17585 | 0.16484
P5 | [6 empty] | 0.17109 | 0.16972 | 0.13245 | 0.14662 | 0.15309 | 0.13085 | 0.15097 | 0.14702 | 0.14523 | 0.14297 | 0.15847 | 0.13762 | 0.14313 | 0.12433
P95 | [6 empty] | 0.36252 | 0.32656 | 0.30474 | 0.26289 | 0.27291 | 0.2483 | 0.25627 | 0.25905 | 0.22872 | 0.2337 | 0.22843 | 0.21473 | 0.21579 | 0.20346
CO2EMISSIONS - CO2 Emissions
MEAN | [6 empty] | 19594.4792 | 17045.9423 | 14387.6131 | 14262.8263 | 14481.3603 | 13400.286 | 14486.3894 | 14469.105 | 14083.7131 | 14038.9409 | 13925.2708 | 12717.7612 | 12795.7337 | 11978.7031
P5 | [6 empty] | 12362.7865 | 12294.6592 | 9536.8704 | 10527.8561 | 11051.136 | 9428.2728 | 11118.1315 | 10669.7952 | 10620.552 | 10417.8803 | 11443.0657 | 10033.4107 | 10418.844 | 9029.776
P95 | [6 empty] | 26234.9196 | 23644.9042 | 22044.3922 | 18974.3863 | 19862.7303 | 17962.2925 | 18684.5895 | 18781.5177 | 16723.0507 | 17048.476 | 16640.4562 | 15624.3528 | 15706.8 | 14782.336
FUELCONSUMED - Fuel Consumed
MEAN | [6 empty] | 320695.2407 | 278984.3263 | 235476.4824 | 233434.1463 | 236042.9409 | 218419.0525 | 236146.6111 | 235827.8459 | 229581.4355 | 228827.5263 | 226994.622 | 207323.9268 | 208552.8371 | 195247.5912
P5 | [6 empty] | 202336.9321 | 201221.9184 | 156086.2581 | 172305.337 | 180130.7693 | 153676.9043 | 181240.489 | 173903.7107 | 173127.5088 | 169805.9076 | 186532.2775 | 163563.7919 | 169812.7456 | 147181.3084
P95 | [6 empty] | 429376.7528 | 386986.976 | 360792.0163 | 310546.4211 | 323758.4718 | 292778.0876 | 304583.0438 | 306114.9419 | 272605.5761 | 277881.8903 | 271254.5783 | 254707.1535 | 255999.114 | 240945.4624
FUELCOST - Fuel Cost
MEAN | [6 empty] | 582456.144 | 520307.0656 | 459667.5829 | 458655.4302 | 480689.7942 | 455331.0745 | 498360.3876 | 512641.3649 | 505181.6365 | 514742.4823 | 516685.4497 | 496557.4053 | 512116.8006 | 499178.4921
P5 | [6 empty] | 256500.363 | 284301.3887 | 217127.8014 | 265230.6473 | 277433.5689 | 239986.329 | 300106.3542 | 283699.4877 | 290051.3767 | 299798.7532 | 342418.7026 | 311607.9294 | 327655.0566 | 288102.3797
P95 | [6 empty] | 963288.1203 | 979792.3068 | 967469.1522 | 765745.7007 | 853461.0729 | 755774.1821 | 797735.8824 | 894974.2982 | 725035.8451 | 747818.666 | 751717.2795 | 738580.3471 | 763912.595 | 723651.7918
NETPOS - Net Position (MWh)
MEAN | [6 empty] | 37674.4253 | 32751.3147 | 27624.1452 | 27365.4562 | 27651.63 | 25566.4442 | 27899.3589 | 27842.1251 | 27082.1781 | 26974.3524 | 26739.5695 | 24405.122 | 24532.4989 | 22951.1143
P5 | [6 empty] | 23769.4241 | 23623.0606 | 18311.3081 | 20199.2471 | 21102.48 | 17988.23 | 21411.3404 | 20531.725 | 20423.205 | 20017.2 | 21973.41 | 19254.125 | 19975.62 | 17301.2
P95 | [6 empty] | 50440.845 | 45428.1908 | 42318.9283 | 36403.4121 | 37926.3495 | 34269.3875 | 35983.6401 | 36139.91 | 32157.85 | 32755.45 | 31953.245 | 29982.365 | 30114 | 28323.2
NETREVENUE - Net Revenue $
MEAN | [6 empty] | 252044.6612 | 209980.6919 | 162199.1811 | 164852.1126 | 171104.9484 | 170586.4529 | 169372.124 | 171186.1201 | 159423.0133 | 157973.1119 | 152636.3801 | 136671.3185 | 122815.8018 | 111909.2627
P5 | [6 empty] | 77310.2857 | 88153.9688 | 42352.2634 | 60879.7982 | 54404.2671 | 67205.0187 | 79563.4047 | 71419.4657 | 62888.6155 | 62964.7963 | 59760.923 | 50077.7661 | 47168.4004 | 35085.0878
P95 | [6 empty] | 460380.2227 | 430391.0895 | 402450.937 | 339046.9279 | 344195.0878 | 296246.2488 | 303986.3375 | 359997.5212 | 284927.729 | 272581.1211 | 274356.7458 | 250577.9658 | 210488.5331 | 195042.1392
STARTS - Number Starts
MEAN | [6 empty] | 368.34 | 347.23 | 319.89 | 329.39 | 340.75 | 330.49 | 344.36 | 339.75 | 336.4 | 330.93 | 335.36 | 312.61 | 309.28 | 297.84
P5 | [6 empty] | 301 | 278.5 | 244 | 270 | 267.5 | 247 | 290.5 | 264.5 | 273 | 270 | 296 | 254 | 265.5 | 247
P95 | [6 empty] | 412.5 | 409 | 385 | 387.5 | 404 | 396.5 | 400 | 399 | 382.5 | 382 | 378 | 366 | 351.5 | 351
VOMCOSTS - VOM Costs
MEAN | [6 empty] | 26748.842 | 23580.9466 | 20441.8674 | 20524.0921 | 21291.7551 | 19941.8265 | 22319.4871 | 22830.5426 | 22478.2078 | 22928.1995 | 23263.4255 | 21476.5074 | 22079.249 | 21115.0251
P5 | [6 empty] | 16876.2911 | 17008.6037 | 13550.368 | 15149.4354 | 16248.9096 | 14030.8194 | 17129.0723 | 16836.0145 | 16951.2601 | 17014.62 | 19116.8667 | 16943.63 | 17978.058 | 15917.104
P95 | [6 empty] | 35812.9999 | 32708.2974 | 31316.0069 | 27302.5591 | 29203.2891 | 26730.1223 | 28786.9121 | 29634.7262 | 26691.0155 | 27842.1325 | 27799.3231 | 26384.4812 | 27102.6 | 26057.344
15599: New 2025JAN 18V50DF_NG_B #2
CAPACITYFACTOR - Net Generation Capacity Factor
MEAN | [6 empty] | 0.29717 | 0.26562 | 0.22962 | 0.22606 | 0.23168 | 0.21892 | 0.22296 | 0.21873 | 0.21049 | 0.21186 | 0.21302 | 0.19668 | 0.19157 | 0.18113
P5 | [6 empty] | 0.20816 | 0.20139 | 0.1628 | 0.17163 | 0.17554 | 0.17248 | 0.173 | 0.1595 | 0.16665 | 0.16069 | 0.16681 | 0.14733 | 0.14984 | 0.13697
P95 | [6 empty] | 0.37564 | 0.34366 | 0.32307 | 0.2894 | 0.29835 | 0.28187 | 0.29153 | 0.30106 | 0.25351 | 0.26311 | 0.27349 | 0.2487 | 0.2378 | 0.2318
CO2EMISSIONS - CO2 Emissions
MEAN | [6 empty] | 21510.0015 | 19194.9406 | 16579.8461 | 16352.7817 | 16768.7235 | 15831.3156 | 16289.1365 | 15813.7153 | 15356.3106 | 15438.3172 | 15518.7571 | 14336.6052 | 13924.0357 | 13147.8412
P5 | [6 empty] | 15094.1165 | 14591.4696 | 11790.1665 | 12451.292 | 12654.072 | 12478.225 | 12634.005 | 11514.7975 | 12176.0688 | 11730.4015 | 12072.2378 | 10762.2405 | 10863.4545 | 9952.1537
P95 | [6 empty] | 27165.9545 | 24862.7105 | 23127.4017 | 20972.1485 | 21593.8625 | 20526.0088 | 21313.1518 | 21700.8632 | 18405.1432 | 19150.3253 | 19851.855 | 18042.8227 | 17283.4495 | 16832.2435
FUELCONSUMED - Fuel Consumed
MEAN | [6 empty] | 352045.8518 | 314156.148 | 271355.9096 | 267639.6348 | 273326.4035 | 258043.9551 | 265534.1888 | 257743.7383 | 250326.7802 | 251636.9344 | 252969.9844 | 233714.3374 | 226942.8176 | 214304.1964
P5 | [6 empty] | 247039.5502 | 238812.9235 | 192965.0824 | 203785.4669 | 206258.2276 | 203390.3921 | 205951.6183 | 187676.1425 | 198484.8241 | 191199.1808 | 196788.3477 | 175445.1112 | 177059.2866 | 162215.8252
P95 | [6 empty] | 444614.6392 | 406918.3393 | 378517.2122 | 343243.02 | 351975.3816 | 334566.1031 | 347434.1145 | 353699.5973 | 300027.9737 | 312141.2442 | 323603.2702 | 294133.4617 | 281696.7654 | 274358.6461
FUELCOST - Fuel Cost
MEAN | [6 empty] | 631571.7101 | 579312.9894 | 522739.1207 | 522420.321 | 553043.69 | 534313.9714 | 562937.6133 | 563131.1696 | 554465.3809 | 569634.7965 | 581349.4597 | 566147.9353 | 559889.3302 | 550936.827
P5 | [6 empty] | 298824.9931 | 342527.4204 | 262887.1613 | 308880.9539 | 317851.5667 | 294991.8997 | 345735.4202 | 299806.6177 | 322368.3771 | 327299.2889 | 361231.5855 | 326483.4226 | 347815.6195 | 308009.034
P95 | [6 empty] | 1003617.9968 | 1015331.9675 | 989758.7139 | 841754.392 | 926157.8876 | 839336.0699 | 908934.7865 | 1043324.574 | 808462.1232 | 865667.7589 | 901718.3249 | 855683.1545 | 835580.8326 | 828991.5451
NETPOS - Net Position (MWh)
MEAN | [6 empty] | 41356.9823 | 36880.1208 | 31833.1266 | 31375.4419 | 32019.4335 | 30204.2753 | 31370.3654 | 30428.5777 | 29528.529 | 29662.707 | 29799.2428 | 27511.2719 | 26695.2109 | 25190.6564
P5 | [6 empty] | 29019.7826 | 28036.0055 | 22637.7766 | 23890.0824 | 24163.335 | 23806.3595 | 24331.6197 | 22157.75 | 23413.9922 | 22538.4592 | 23181.57 | 20652.75 | 20827.973 | 19068.1969
P95 | [6 empty] | 52230.6353 | 47765.253 | 44398.3504 | 40236.1891 | 41231.589 | 39159.77 | 41040.8369 | 41751.4209 | 35388.5723 | 36793.8136 | 38119.895 | 34621.845 | 33135.4666 | 32248.6421
NETREVENUE - Net Revenue $
MEAN | [6 empty] | 237059.194 | 190446.6348 | 142292.3436 | 145568.5065 | 151365.6306 | 149282.251 | 151835.0341 | 156648.0849 | 145848.0476 | 143272.0649 | 136667.7431 | 120693.1112 | 109344.1945 | 96759.5012
P5 | [6 empty] | 51679.7265 | 60793.3688 | 19984.3937 | 41704.1203 | 38169.3419 | 45244.4116 | 65433.903 | 61019.5626 | 45796.3646 | 54626.6635 | 54626.1176 | 42908.8348 | 37146.2307 | 22506.5393
P95 | [6 empty] | 452452.7165 | 420137.5738 | 390335.0027 | 328762.0218 | 326977.9894 | 272284.486 | 282649.6046 | 327960.3373 | 267485.0124 | 248721.8717 | 250562.5678 | 227464.0343 | 193471.0631 | 175212.3418
STARTS - Number Starts
MEAN | [6 empty] | 378.4 | 360.6 | 338.3 | 348.98 | 360.86 | 351.54 | 355.51 | 349.29 | 345.49 | 342.57 | 349.53 | 325.31 | 326.97 | 311.62
P5 | [6 empty] | 330 | 306 | 273.5 | 293.5 | 300 | 294 | 310.5 | 299 | 298 | 278 | 306 | 268.5 | 283 | 262.5
P95 | [6 empty] | 415.5 | 407 | 385 | 398 | 411 | 405.5 | 398 | 402.5 | 383.5 | 394 | 389 | 368.5 | 368.5 | 361
VOMCOSTS - VOM Costs
MEAN | [6 empty] | 29363.4574 | 26553.687 | 23556.5137 | 23531.5814 | 24654.9638 | 23559.3347 | 25096.2923 | 24951.4337 | 24508.6791 | 25213.301 | 25925.3412 | 24209.9192 | 24025.6898 | 23175.4039
P5 | [6 empty] | 20604.0456 | 20185.924 | 16751.9547 | 17917.5618 | 18605.768 | 18568.9604 | 19465.2957 | 18169.355 | 19433.6136 | 19157.6903 | 20167.9659 | 18174.42 | 18745.1757 | 17542.7411
P95 | [6 empty] | 37083.7511 | 34390.9822 | 32854.7793 | 30177.1418 | 31748.3235 | 30544.6206 | 32832.6695 | 34236.1651 | 29372.515 | 31274.7416 | 33164.3086 | 30467.2236 | 29821.92 | 29668.7507
15599: New 2025JAN 18V50DF_NG_B #3
CAPACITYFACTOR - Net Generation Capacity Factor
MEAN | [6 empty] | 0.30202 | 0.25542 | 0.23219 | 0.22771 | 0.23416 | 0.22456 | 0.22708 | 0.21885 | 0.21027 | 0.21124 | 0.21403 | 0.19782 | 0.18718 | 0.17565
P5 | [6 empty] | 0.19909 | 0.18483 | 0.1547 | 0.17209 | 0.18429 | 0.17944 | 0.18466 | 0.1635 | 0.16417 | 0.16189 | 0.17208 | 0.14627 | 0.14911 | 0.13216
P95 | [6 empty] | 0.37825 | 0.33777 | 0.32769 | 0.29077 | 0.29959 | 0.27824 | 0.28765 | 0.29678 | 0.25385 | 0.2616 | 0.27019 | 0.25018 | 0.23191 | 0.22096
CO2EMISSIONS - CO2 Emissions
MEAN | [6 empty] | 21841.2633 | 18444.4721 | 16773.9493 | 16466.4228 | 16959.6532 | 16240.9865 | 16595.6575 | 15834.6357 | 15329.6126 | 15400.0451 | 15582.251 | 14439.9358 | 13606.1815 | 12757.9056
P5 | [6 empty] | 14328.0563 | 13270.4967 | 11223.4622 | 12383.6234 | 13327.392 | 12945.4742 | 13462.272 | 11847.5445 | 11932.5755 | 11785.5382 | 12528.992 | 10714.2337 | 10805.1352 | 9656.1755
P95 | [6 empty] | 27372.5545 | 24447.2832 | 23683.6605 | 20946.3065 | 21655.5 | 20148.7003 | 21109.0088 | 21361.4817 | 18392.6615 | 19059.481 | 19609.5972 | 18258.8495 | 16912.5323 | 16058.013
FUELCONSUMED - Fuel Consumed
MEAN | [6 empty] | 357467.4843 | 301873.5206 | 274532.7219 | 269499.5542 | 276438.5201 | 264721.4192 | 270530.6228 | 258084.4483 | 249891.2608 | 251012.9949 | 254004.9028 | 235398.7478 | 221762.0772 | 207948.324
P5 | [6 empty] | 234501.7391 | 217193.0713 | 183690.0527 | 202677.9606 | 217233.1762 | 211005.6073 | 219451.8835 | 193099.4835 | 194515.3198 | 192098.4589 | 204234.0082 | 174662.5094 | 176108.9138 | 157391.2296
P95 | [6 empty] | 447995.9814 | 400119.2011 | 387621.2842 | 342820.0742 | 352979.8715 | 328416.57 | 344105.1399 | 348166.4204 | 299822.347 | 310660.2023 | 319654.9007 | 297655.1513 | 275651.3582 | 261739.3443
FUELCOST - Fuel Cost
MEAN | [6 empty] | 642568.4538 | 559756.8625 | 529525.2219 | 526200.759 | 557403.8007 | 543491.3701 | 570292.984 | 561792.6061 | 551671.5742 | 567131.1155 | 582462.1377 | 569541.8314 | 545744.9889 | 533167.9702
P5 | [6 empty] | 293374.789 | 311249.3822 | 254488.5969 | 312369.8763 | 336356.0133 | 332051.4039 | 366384.9395 | 310164.507 | 327702.4589 | 327852.8143 | 368985.7799 | 322599.62 | 342621.2276 | 302079.3955
P95 | [6 empty] | 1013430.1567 | 1003357.8039 | 1013808.8041 | 830416.5448 | 909941.068 | 834983.9453 | 904852.9032 | 1025996.4595 | 802342.3523 | 854458.9168 | 900652.2321 | 872159.4474 | 823887.0283 | 782690.0915
NETPOS - Net Position (MWh)
MEAN | [6 empty] | 41994.4948 | 35438.3515 | 32206.0421 | 31593.5765 | 32383.9965 | 30986.0046 | 31961.0916 | 30469.2927 | 29477.5284 | 29589.2596 | 29921.2953 | 27709.6794 | 26086.1298 | 24443.8072
P5 | [6 empty] | 27548.9748 | 25498.13 | 21549.0006 | 23760.605 | 25449.06 | 24699.24 | 25927.68 | 22798.05 | 22946.0608 | 22644.9199 | 24058.255 | 20560.625 | 20715.85 | 18501.1687
P95 | [6 empty] | 52629.2645 | 46969.9065 | 45469.3711 | 40187.49 | 41350.285 | 38439.0976 | 40649.7346 | 41101.3198 | 35368.1 | 36619.45 | 37653.4746 | 35035.9755 | 32423.4654 | 30764.6488
NETREVENUE - Net Revenue $
MEAN | [6 empty] | 238328.9831 | 198369.5902 | 143835.6983 | 147559.6324 | 150090.2978 | 143770.9346 | 149181.2505 | 156858.5828 | 146227.8678 | 143541.7168 | 136955.1786 | 120845.9937 | 112690.1459 | 101745.3468
P5 | [6 empty] | 59429.9513 | 72663.4323 | 28851.9698 | 48813.3535 | 29268.8862 | 33482.7728 | 51575.7302 | 53630.5689 | 43109.4395 | 53798.7013 | 50777.5027 | 43608.3091 | 41261.1884 | 28085.7677
P95 | [6 empty] | 448223.1849 | 425198.2658 | 384925.0354 | 326252.4337 | 330867.5513 | 279629.2141 | 286022.3315 | 336644.3779 | 270474.4726 | 248126.6635 | 255706.086 | 229989.4964 | 199032.7374 | 181829.1286
STARTS - Number Starts
MEAN | [6 empty] | 371.46 | 355.06 | 335.14 | 344.78 | 362.38 | 360.37 | 363.71 | 351.93 | 348.91 | 343.9 | 352.01 | 328.3 | 326.15 | 311.72
P5 | [6 empty] | 311.5 | 287.5 | 275.5 | 285.5 | 298 | 305.5 | 322.5 | 293.5 | 305 | 286.5 | 315 | 271.5 | 280.5 | 264.5
P95 | [6 empty] | 411 | 411.5 | 384.5 | 396 | 408 | 406 | 409.5 | 402.5 | 387 | 392.5 | 395 | 380.5 | 366.5 | 360
VOMCOSTS - VOM Costs
MEAN | [6 empty] | 29816.0913 | 25515.6131 | 23832.4712 | 23695.1824 | 24935.6773 | 24169.0836 | 25568.8733 | 24984.82 | 24466.3486 | 25150.8707 | 26031.5269 | 24384.5179 | 23477.5168 | 22488.3027
P5 | [6 empty] | 19559.7721 | 18358.6536 | 15946.2604 | 17820.4538 | 19595.7762 | 19265.4072 | 20742.144 | 18694.401 | 19045.2304 | 19248.1819 | 20930.6819 | 18093.35 | 18644.265 | 17021.0752
P95 | [6 empty] | 37366.7778 | 33818.3327 | 33647.3346 | 30140.6175 | 31839.7195 | 29982.4961 | 32519.7877 | 33703.0822 | 29355.523 | 31126.5325 | 32758.5229 | 30831.6584 | 29181.1189 | 28303.4769
15599: New 2025JAN 18V50DF_NG_B #4
CAPACITYFACTOR - Net Generation Capacity Factor
MEAN | [6 empty] | 0.27837 | 0.25926 | 0.22226 | 0.22186 | 0.2249 | 0.22305 | 0.23297 | 0.22789 | 0.22025 | 0.21809 | 0.21463 | 0.19813 | 0.18999 | 0.17445
P5 | [6 empty] | 0.18987 | 0.18179 | 0.146 | 0.16653 | 0.16857 | 0.17614 | 0.19579 | 0.17855 | 0.18696 | 0.17973 | 0.17892 | 0.15596 | 0.15413 | 0.13224
P95 | [6 empty] | 0.36571 | 0.34529 | 0.31849 | 0.28805 | 0.29083 | 0.27342 | 0.27638 | 0.28686 | 0.24717 | 0.25553 | 0.26164 | 0.24291 | 0.22975 | 0.21816
CO2EMISSIONS - CO2 Emissions
MEAN | [6 empty] | 20135.9161 | 18727.2843 | 16054.7504 | 16049.3783 | 16276.9717 | 16136.4633 | 17013.1539 | 16483.5463 | 16061.306 | 15883.7552 | 15648.9824 | 14445.2904 | 13810.6077 | 12673.8933
P5 | [6 empty] | 13701.5077 | 13131.7135 | 10475.6682 | 11963.7662 | 12184.92 | 12772.216 | 14255.4592 | 12950.1827 | 13615.8165 | 13058.5335 | 13005.77 | 11338.3215 | 11199.415 | 9605.032
P95 | [6 empty] | 26515.6797 | 24884.761 | 22964.9547 | 20844.0057 | 21016.932 | 19841.4058 | 20200.8245 | 20672.9487 | 18172.7712 | 18611.1637 | 19129.0537 | 17807.1532 | 16758.283 | 15909.7815
FUELCONSUMED - Fuel Consumed
MEAN | [6 empty] | 329556.7282 | 306502.198 | 262761.8726 | 262673.9494 | 265310.8807 | 263017.7177 | 277336.3041 | 268660.7655 | 261818.7306 | 258897.2516 | 255092.7171 | 235486.0659 | 225093.9983 | 206578.928
P5 | [6 empty] | 224247.2624 | 214921.6619 | 171451.198 | 195806.3206 | 198611.1666 | 208181.8806 | 232381.8285 | 211071.5411 | 221954.2295 | 212848.109 | 212006.2547 | 184836.3337 | 182534.9972 | 156557.7238
P95 | [6 empty] | 433971.8444 | 407279.231 | 375858.5065 | 341145.7557 | 342571.3718 | 323407.7912 | 329299.4886 | 336943.8675 | 296238.7918 | 303354.1461 | 311820.9038 | 290291.5979 | 273136.8325 | 259322.3485
FUELCOST - Fuel Cost
MEAN | [6 empty] | 595480.2479 | 569833.7427 | 510042.5982 | 514859.5474 | 537562.7448 | 540936.5462 | 579822.2817 | 578239.1032 | 571158.7032 | 579244.458 | 581976.0924 | 565737.2614 | 552283.3593 | 528986.8259
P5 | [6 empty] | 283058.2399 | 308111.2527 | 238047.4476 | 299433.5991 | 307555.4489 | 314993.3623 | 385034.5612 | 341591.5487 | 377622.1651 | 375450.4042 | 388704.4645 | 341767.7125 | 359953.313 | 297932.9676
P95 | [6 empty] | 969369.3982 | 1004884.4326 | 979098.881 | 830044.9568 | 892292.1912 | 803004.5452 | 874841.8096 | 992194.6387 | 787747.6797 | 829008.4247 | 870423.7628 | 842578.5701 | 811666.8455 | 776772.475
NETPOS - Net Position (MWh)
MEAN | [6 empty] | 38715.3562 | 35981.8362 | 30825.176 | 30793.6073 | 31080.6682 | 30786.5255 | 32765.2118 | 31718.043 | 30884.589 | 30518.5416 | 30049.4803 | 27719.9945 | 26477.9448 | 24283.0261
P5 | [6 empty] | 26343.1354 | 25231.4296 | 20113.53 | 22955.02 | 23267.475 | 24367.9 | 27455.32 | 24919.7075 | 26182.6198 | 25090.1977 | 24973.8849 | 21758.25 | 21472.0982 | 18403.4
P95 | [6 empty] | 50981.3355 | 47809.5375 | 44090.4041 | 39991.5439 | 40130.92 | 37852.12 | 38903.83 | 39775.3121 | 34943.339 | 35754.1826 | 36731.5799 | 34169.595 | 32129.965 | 30483.1572
NETREVENUE - Net Revenue $
MEAN | [6 empty] | 247682.2668 | 200583.2419 | 151764.2173 | 153236.7229 | 157798.9631 | 148863.9564 | 145791.3335 | 148968.002 | 138706.0409 | 138086.3082 | 135329.3158 | 118696.3535 | 111343.5535 | 102717.9771
P5 | [6 empty] | 65342.5123 | 77688.4095 | 36867.3857 | 55308.7183 | 43064.1851 | 43645.4377 | 46795.411 | 43410.5726 | 33347.9879 | 40313.8789 | 45595.7292 | 36159.7516 | 38888.7646 | 29964.5211
P95 | [6 empty] | 460209.5068 | 419419.2241 | 393917.2252 | 324718.2171 | 339308.8673 | 284202.9804 | 297884.7625 | 335186.5298 | 273554.1081 | 251926.7309 | 255194.7368 | 232969.7164 | 197977.4176 | 188596.8812
STARTS - Number Starts
MEAN | [6 empty] | 373 | 348.77 | 329.78 | 340.27 | 354.71 | 353.12 | 363.2 | 361.01 | 358.06 | 349.56 | 353.28 | 332.09 | 329.37 | 312.61
P5 | [6 empty] | 308 | 278 | 258.5 | 275.5 | 289 | 300.5 | 313.5 | 300.5 | 321.5 | 298 | 318 | 277 | 286 | 261.5
P95 | [6 empty] | 416.5 | 406.5 | 387 | 401.5 | 413 | 403 | 403.5 | 409.5 | 387.5 | 388.5 | 392 | 373 | 367 | 358.5
VOMCOSTS - VOM Costs
MEAN | [6 empty] | 27487.9029 | 25906.9221 | 22810.6303 | 23095.2055 | 23932.1145 | 24013.4899 | 26212.1694 | 26008.7953 | 25634.2089 | 25940.7604 | 26143.0479 | 24393.5952 | 23830.1503 | 22340.384
P5 | [6 empty] | 18703.6262 | 18166.6293 | 14884.0122 | 17216.265 | 17915.9558 | 19006.962 | 21964.256 | 20434.1601 | 21731.5745 | 21326.6681 | 21727.2799 | 19147.26 | 19324.8884 | 16931.128
P95 | [6 empty] | 36196.7482 | 34422.867 | 32626.8991 | 29993.6579 | 30900.8084 | 29524.6536 | 31123.064 | 32615.7559 | 29002.9713 | 30391.0552 | 31956.4745 | 30069.2436 | 28916.9685 | 28044.5046
15599: New 2025JAN 18V50DF_NG_B #5
CAPACITYFACTOR - Net Generation Capacity Factor
MEAN | [6 empty] | 0.28495 | 0.24658 | 0.20763 | 0.21466 | 0.23072 | 0.20902 | 0.21924 | 0.22655 | 0.21874 | 0.21746 | 0.22003 | 0.20224 | 0.19546 | 0.17696
P5 | [6 empty] | 0.19567 | 0.16966 | 0.12897 | 0.14674 | 0.17156 | 0.16121 | 0.17351 | 0.17946 | 0.1779 | 0.17731 | 0.1895 | 0.16643 | 0.16482 | 0.13841
P95 | [6 empty] | 0.36516 | 0.33331 | 0.30681 | 0.28233 | 0.28625 | 0.26354 | 0.26957 | 0.28208 | 0.25 | 0.25624 | 0.25863 | 0.24381 | 0.23013 | 0.21501
CO2EMISSIONS - CO2 Emissions
MEAN | [6 empty] | 20596.0207 | 17825.9918 | 14996.8266 | 15535.0394 | 16701.65 | 15119.2575 | 16023.5265 | 16397.889 | 15939.7696 | 15858.5418 | 16024.2524 | 14752.1086 | 14219.84 | 12853.358
P5 | [6 empty] | 14101.3148 | 12284.3807 | 9330.3785 | 10607.4915 | 12497.688 | 11626.936 | 12686.6138 | 12950.8635 | 12948.584 | 12858.1123 | 13802.4608 | 12110.208 | 11993.6262 | 10061.3645
P95 | [6 empty] | 26325.8821 | 24253.3188 | 22159.9086 | 20396.3415 | 20831.995 | 19037.1427 | 19810.2003 | 20376.3525 | 18255.9847 | 18664.5965 | 18898.778 | 17714.8285 | 16808.6233 | 15672.036
FUELCONSUMED - Fuel Consumed
MEAN | [6 empty] | 337087.0812 | 291751.0937 | 245447.2433 | 254255.9633 | 272233.016 | 246437.5968 | 261204.0189 | 267264.581 | 259837.5226 | 258486.289 | 261209.9847 | 240487.7697 | 231763.8846 | 209504.2066
P5 | [6 empty] | 230790.7503 | 201053.6947 | 152706.6853 | 173608.6981 | 203709.2072 | 189514.1187 | 206807.6832 | 211082.1405 | 211077.1728 | 209581.4607 | 224992.5409 | 197419.6579 | 195479.9226 | 163995.9488
P95 | [6 empty] | 430865.5014 | 396944.6606 | 362682.6284 | 333819.0106 | 339556.8271 | 310297.9266 | 322932.9094 | 332109.9301 | 297595.3971 | 304224.2238 | 308068.4507 | 288785.9078 | 273957.464 | 255447.7956
FUELCOST - Fuel Cost
MEAN | [6 empty] | 605764.9902 | 544517.7714 | 480165.6502 | 501077.3221 | 550065.8886 | 509599.8744 | 549087.2224 | 576020.0502 | 567604.3107 | 577994.8348 | 593018.8518 | 574939.117 | 566656.4503 | 534720.9707
P5 | [6 empty] | 300259.4219 | 291198.4239 | 213585.6441 | 268491.4269 | 313980.6633 | 280426.1663 | 338094.0019 | 345727.0978 | 352651.9465 | 364461.4587 | 423468.2949 | 365317.3561 | 380492.6371 | 308934.8571
P95 | [6 empty] | 971077.2544 | 995878.6247 | 958631.9825 | 819146.7739 | 905824.1372 | 797005.704 | 853982.8661 | 975254.3712 | 780160.6358 | 827621.343 | 864681.1486 | 811711.6945 | 822725.3058 | 769394.9274
NETPOS - Net Position (MWh)
MEAN | [6 empty] | 39599.94 | 34250.2605 | 28794.0121 | 29806.4463 | 31891.5221 | 28845.9776 | 30859.5746 | 31553.2953 | 30650.9496 | 30470.3101 | 30770.0616 | 28308.8152 | 27262.6809 | 24626.6811
P5 | [6 empty] | 27112.76 | 23602.985 | 17914.26 | 20352.4188 | 23864.715 | 22182.85 | 24433.8 | 24921.15 | 24899.985 | 24705.235 | 26504.01 | 23239.387 | 22993.9899 | 19277.4968
P95 | [6 empty] | 50614.0221 | 46596.5376 | 42545.7535 | 39132.1821 | 39777.2969 | 36319.87 | 38149.6781 | 39204.795 | 35102.52 | 35861.2791 | 36287.9499 | 33993.99 | 32226.09 | 30026.32
NETREVENUE - Net Revenue $
MEAN | [6 empty] | 243823.5241 | 206340.5646 | 159510.2146 | 158020.391 | 154789.035 | 157209.3621 | 157936.7357 | 153206.2639 | 142715.1025 | 141252.3413 | 132016.5426 | 116206.5613 | 105866.4968 | 100886.0078
P5 | [6 empty] | 53462.0424 | 83763.562 | 45329.7941 | 63027.0319 | 41706.0081 | 51216.163 | 64616.1645 | 47837.1919 | 40327.8072 | 44795.4325 | 35168.4415 | 30225.7959 | 27133.1962 | 24420.3404
P95 | [6 empty] | 458948.9782 | 429288.3682 | 399835.15 | 327632.7219 | 339806.5927 | 287761.5318 | 302355.78 | 343570.2576 | 273937.264 | 258089.1419 | 261270.2375 | 234404.913 | 198166.5725 | 188781.7932
STARTS - Number Starts
MEAN | [6 empty] | 374.67 | 346.36 | 322.21 | 333.88 | 356.11 | 343.22 | 352.68 | 357.1 | 354.18 | 347.97 | 356.34 | 333.37 | 334.12 | 315.54
P5 | [6 empty] | 314.5 | 268 | 240.5 | 267 | 293 | 285 | 297.5 | 297 | 309.5 | 294.5 | 325 | 286 | 298 | 265
P95 | [6 empty] | 414.5 | 406.5 | 385 | 396.5 | 408 | 400.5 | 402.5 | 406.5 | 393 | 390.5 | 392.5 | 377.5 | 369.5 | 360
VOMCOSTS - VOM Costs
MEAN | [6 empty] | 28115.9574 | 24660.1876 | 21307.5689 | 22354.8347 | 24556.472 | 22499.8625 | 24687.6596 | 25873.7022 | 25440.2881 | 25899.7635 | 26769.9536 | 24911.7574 | 24536.4128 | 22656.5466
P5 | [6 empty] | 19250.0596 | 16994.1492 | 13256.5524 | 15264.3141 | 18375.8305 | 17302.623 | 19547.04 | 20435.343 | 20666.9876 | 20999.4498 | 23058.4887 | 20450.6605 | 20694.5909 | 17735.297
P95 | [6 empty] | 35935.9557 | 33549.5071 | 31483.8576 | 29349.1366 | 30628.5186 | 28329.4986 | 30519.7425 | 32147.9319 | 29135.0916 | 30482.0873 | 31570.5164 | 29914.7112 | 29003.481 | 27624.2144
15599: New 2025JAN 18V50DF_NG_B #6
CAPACITYFACTOR - Net Generation Capacity Factor
MEAN | [6 empty] | 0.28095 | 0.23009 | 0.19188 | 0.197 | 0.21671 | 0.21288 | 0.20856 | 0.21068 | 0.20235 | 0.20084 | 0.22026 | 0.20206 | 0.19881 | 0.18206
P5 | [6 empty] | 0.18832 | 0.15834 | 0.12049 | 0.13224 | 0.15429 | 0.16759 | 0.16791 | 0.15182 | 0.15532 | 0.15073 | 0.18743 | 0.16609 | 0.17036 | 0.14692
P95 | [6 empty] | 0.3634 | 0.33057 | 0.30325 | 0.27165 | 0.28509 | 0.2645 | 0.25793 | 0.27607 | 0.23683 | 0.24605 | 0.2577 | 0.24154 | 0.23437 | 0.21687
CO2EMISSIONS - CO2 Emissions
MEAN | [6 empty] | 20323.3544 | 16601.5241 | 13851.3515 | 14245.2129 | 15706.1919 | 15396.2584 | 15228.0423 | 15248.6483 | 14763.5419 | 14653.69 | 16034.7933 | 14729.6491 | 14441.129 | 13222.2521
P5 | [6 empty] | 13606.1956 | 11412.015 | 8688.0509 | 9548.5051 | 11168.424 | 12064.505 | 12248.3888 | 11011.2987 | 11268.2 | 10990.5795 | 13682.474 | 12058.4227 | 12342.927 | 10624.804
P95 | [6 empty] | 26297.7535 | 23887.8748 | 21891.7865 | 19577.8184 | 20704.164 | 19177.9613 | 18794.179 | 20026.782 | 17281.4727 | 17904.9742 | 18727.6113 | 17522.4637 | 17060.6467 | 15794.0595
FUELCONSUMED - Fuel Consumed
MEAN | [6 empty] | 332624.4576 | 271710.7046 | 226699.6965 | 233145.8742 | 256007.3429 | 250952.5981 | 248236.5953 | 248533.3948 | 240663.4426 | 238847.659 | 261381.7666 | 240121.6039 | 235370.5042 | 215516.9067
P5 | [6 empty] | 222687.3264 | 186776.0231 | 142193.9584 | 156276.6799 | 182042.5345 | 196646.1912 | 199664.0672 | 179469.7712 | 183684.9341 | 179140.6008 | 223036.8036 | 196575.3619 | 201172.6371 | 173179.5511
P95 | [6 empty] | 430405.1309 | 390963.5806 | 358294.3785 | 320422.5596 | 337473.3312 | 312593.3047 | 306371.1836 | 326410.9837 | 281709.4147 | 291843.8664 | 305277.8587 | 285649.6844 | 278065.7089 | 257435.9912
FUELCOST - Fuel Cost
MEAN | [6 empty] | 599795.1096 | 509736.4207 | 445431.9789 | 462225.5815 | 521552.2328 | 517256.7472 | 522569.3978 | 539781.628 | 529116.489 | 538077.8377 | 593007.4176 | 572868.9979 | 573893.0056 | 546705.0736
P5 | [6 empty] | 284153.2112 | 267430.1459 | 196201.7749 | 240814.4769 | 274634.7157 | 293903.9287 | 335602.0017 | 288794.859 | 304372.1947 | 304873.2474 | 411604.0731 | 368379.3424 | 396663.2264 | 335346.8881
P95 | [6 empty] | 974354.838 | 992330.7734 | 943940.5248 | 770887.2416 | 883908.6067 | 801130.0908 | 793238.6039 | 959016.1284 | 744424.9401 | 798788.2727 | 846359.2705 | 804963.1132 | 826540.8661 | 777030.7689
NETPOS - Net Position (MWh)
MEAN | [6 empty] | 39075.6384 | 31897.5338 | 26594.7938 | 27331.8435 | 29990.6504 | 29374.4704 | 29327.5584 | 29342.0598 | 28389.476 | 28155.411 | 30790.2964 | 28265.812 | 27687.1347 | 25333.7144
P5 | [6 empty] | 26161.575 | 21926.6459 | 16681.6 | 18320.83 | 21326.445 | 23018.4 | 23589.8 | 21188.875 | 21668.625 | 21117.6 | 26273.215 | 23140.125 | 23664.585 | 20357.3
P95 | [6 empty] | 50559.4698 | 45893.225 | 42029.2622 | 37563.38 | 39533.68 | 36588.9192 | 36192.1448 | 38535.66 | 33230.5068 | 34400.2299 | 35959.12 | 33625.625 | 32707.3948 | 30260.9639
NETREVENUE - Net Revenue $
MEAN | [6 empty] | 245818.6654 | 212997.042 | 166432.0608 | 167192.541 | 164863.9979 | 154128.3299 | 163391.995 | 165126.7087 | 154729.2131 | 153570.7016 | 133665.9258 | 118320.3826 | 104350.0652 | 95462.2566
P5 | [6 empty] | 63338.9582 | 94297.6744 | 52101.47 | 71108.9296 | 57734.3345 | 46542.4927 | 70113.6164 | 67090.0719 | 57234.9865 | 65568.0702 | 43517.3974 | 31116.4563 | 24725.7079 | 15143.3135
P95 | [6 empty] | 460100.6202 | 431857.7419 | 399836.8625 | 329581.8538 | 334938.5147 | 286344.5556 | 296895.0352 | 351909.0811 | 278139.2831 | 264082.8051 | 266534.217 | 233901.2186 | 200220.1391 | 183650.5353
STARTS - Number Starts
MEAN | [6 empty] | 372.79 | 344.18 | 315.56 | 326.18 | 347.19 | 349.19 | 349.7 | 345.08 | 340.29 | 333.41 | 352.61 | 331.5 | 333.89 | 318.87
P5 | [6 empty] | 310 | 266.5 | 234.5 | 253.5 | 276.5 | 294 | 298 | 274.5 | 288.5 | 259.5 | 316.5 | 280.5 | 298 | 273
P95 | [6 empty] | 415.5 | 404 | 381 | 394.5 | 414 | 404 | 401 | 408 | 384.5 | 381 | 391 | 378 | 368 | 363
VOMCOSTS - VOM Costs
MEAN | [6 empty] | 27743.7033 | 22966.2243 | 19680.1474 | 20498.8827 | 23092.8008 | 22912.0869 | 23462.0467 | 24060.4891 | 23563.2651 | 23932.0994 | 26787.5578 | 24873.9145 | 24918.4212 | 23307.0172
P5 | [6 empty] | 18574.7183 | 15787.185 | 12344.384 | 13740.6225 | 16421.3626 | 17954.352 | 18871.84 | 17374.8775 | 17984.9588 | 17949.96 | 22857.697 | 20363.31 | 21298.1265 | 18728.716
P95 | [6 empty] | 35897.2236 | 33043.122 | 31101.654 | 28172.535 | 30440.9336 | 28539.357 | 28953.7158 | 31599.2412 | 27581.3206 | 29240.1954 | 31284.4344 | 29590.55 | 29436.6553 | 27840.0868
15599: New 2025JAN 18V50DF_NG_B #7
CAPACITYFACTOR - Net Generation Capacity Factor
MEAN | [6 empty] | 0.27978 | 0.23572 | 0.19874 | 0.18886 | 0.19889 | 0.21763 | 0.20714 | 0.2004 | 0.19305 | 0.1925 | 0.20973 | 0.19297 | 0.19993 | 0.18512
P5 | [6 empty] | 0.18326 | 0.16674 | 0.13359 | 0.12649 | 0.13577 | 0.16551 | 0.17314 | 0.14946 | 0.15312 | 0.14862 | 0.1749 | 0.15027 | 0.1679 | 0.15295
P95 | [6 empty] | 0.36747 | 0.32825 | 0.30197 | 0.26704 | 0.27629 | 0.26877 | 0.25767 | 0.26761 | 0.23111 | 0.2388 | 0.24211 | 0.22962 | 0.23396 | 0.2167
CO2EMISSIONS - CO2 Emissions
MEAN | [6 empty] | 20248.1857 | 17009.2348 | 14358.0891 | 13670.6295 | 14394.9542 | 15748.9827 | 15123.6626 | 14513.9316 | 14097.4883 | 14012.3225 | 15273.7011 | 14083.6208 | 14530.1172 | 13438.9141
P5 | [6 empty] | 13236.0279 | 12069.6056 | 9641.3532 | 9133.9074 | 9839.16 | 11960.351 | 12598.9688 | 10792.0338 | 11185.056 | 10761.5092 | 12725.6082 | 11006.6385 | 12220.763 | 11104.184
P95 | [6 empty] | 26632.5609 | 23623.0604 | 21867.1392 | 19310.5149 | 19934.946 | 19510.1755 | 18838.282 | 19386.7175 | 16936.7107 | 17321.543 | 17607.046 | 16867.8262 | 17011.337 | 15729.6962
FUELCONSUMED - Fuel Consumed
MEAN | [6 empty] | 331394.201 | 278383.5483 | 234993.2746 | 223741.8896 | 234634.4015 | 256701.8429 | 246534.9104 | 236558.5519 | 229805.9872 | 228393.695 | 248975.2522 | 229590.0548 | 236820.9092 | 219048.4464
P5 | [6 empty] | 216628.9342 | 197538.553 | 157796.288 | 149491.1192 | 160375.8618 | 194948.5262 | 205378.96 | 175896.6722 | 182329.589 | 175407.2559 | 207439.0301 | 179429.2662 | 199181.5329 | 180993.2306
P95 | [6 empty] | 435884.7938 | 386629.4662 | 357890.985 | 316047.7071 | 324934.9663 | 318008.1549 | 307088.6465 | 315981.022 | 276088.7666 | 282332.5775 | 287011.2871 | 274977.8406 | 277261.2626 | 256387.6986
FUELCOST - Fuel Cost
MEAN | [6 empty] | 598967.1688 | 519280.0565 | 458152.5587 | 444179.6776 | 480854.2054 | 528136.1873 | 517351.3449 | 514439.4335 | 504976.982 | 514579.9886 | 565927.5268 | 548906.4521 | 576870.9361 | 554290.3587
P5 | [6 empty] | 273813.9341 | 278709.2198 | 217121.6313 | 226023.8896 | 242908.8437 | 300125.7555 | 341207.0848 | 283422.2846 | 306447.7007 | 302782.8169 | 377421.8757 | 330945.8553 | 392997.72 | 347438.7008
P95 | [6 empty] | 980548.4999 | 976112.1062 | 957794.2072 | 780208.2019 | 855250.3026 | 808667.1151 | 811343.5895 | 931203.183 | 736142.3534 | 766133.7413 | 814016.0753 | 776633.2346 | 817485.2169 | 783601.3644
NETPOS - Net Position (MWh)
MEAN | [6 empty] | 38931.298 | 32680.9737 | 27567.5182 | 26229.4143 | 27486.9781 | 30047.5135 | 29126.7688 | 27928.2467 | 27108.7253 | 26923.1318 | 29328.892 | 27026.2126 | 27857.6941 | 25748.7881
P5 | [6 empty] | 25444.2722 | 23190.72 | 18512 | 17524.6433 | 18788.175 | 22819.68 | 24265 | 20766.8783 | 21508.74 | 20677.1208 | 24435.805 | 21121.75 | 23430.365 | 21275.8
P95 | [6 empty] | 51204.195 | 45387.9287 | 41981.3066 | 37048.065 | 38065.61 | 37222.39 | 36278.85 | 37300.426 | 32568.5674 | 33280.52 | 33808.67 | 32369.375 | 32615.135 | 30136.993
NETREVENUE - Net Revenue $
MEAN | [6 empty] | 247658.0276 | 208692.1389 | 162475.472 | 170368.5972 | 173484.126 | 153893.7043 | 163213.9725 | 170065.3748 | 159426.3051 | 156837.8716 | 141039.9987 | 125425.4267 | 106145.0212 | 95347.1542
P5 | [6 empty] | 65816.8832 | 84692.1509 | 41542.1828 | 70577.3661 | 65772.8049 | 48962.1941 | 68379.7597 | 70946.6841 | 61390.52 | 64797.9449 | 50669.5669 | 42856.1956 | 27465.4657 | 11799.5802
P95 | [6 empty] | 449099.9055 | 423041.3691 | 399419.8778 | 337585.4179 | 346963.2291 | 290942.7976 | 309431.5113 | 355729.9985 | 290198.3719 | 267834.1967 | 272578.0514 | 241469.6006 | 197746.5416 | 187030.329
STARTS - Number Starts
MEAN | [6 empty] | 371.77 | 347.22 | 322.28 | 324.25 | 339.37 | 349.38 | 352.43 | 341.79 | 339.08 | 332.11 | 346.8 | 323.94 | 332.78 | 319.61
P5 | [6 empty] | 310 | 279 | 246 | 257 | 264 | 279 | 302 | 273.5 | 284.5 | 272 | 310 | 268.5 | 291.5 | 276
P95 | [6 empty] | 412 | 402.5 | 384.5 | 395.5 | 411.5 | 406 | 399 | 399.5 | 382 | 381 | 384 | 374 | 368.5 | 359
VOMCOSTS - VOM Costs
MEAN | [6 empty] | 27641.2216 | 23530.3011 | 20399.9635 | 19672.0607 | 21164.9731 | 23437.0605 | 23301.415 | 22901.1623 | 22500.242 | 22884.662 | 25516.1361 | 23783.0671 | 25071.9247 | 23688.8851
P5 | [6 empty] | 18065.4332 | 16697.3184 | 13698.88 | 13143.4825 | 14466.8947 | 17799.3504 | 19412 | 17028.8402 | 17852.2542 | 17575.5527 | 21259.1503 | 18587.14 | 21087.3285 | 19573.736
P95 | [6 empty] | 36354.9785 | 32679.3087 | 31066.1669 | 27786.0488 | 29310.5197 | 29033.4642 | 29023.08 | 30586.3493 | 27031.9109 | 28288.442 | 29413.5429 | 28485.05 | 29353.6215 | 27726.0335
15599: New 2025JAN 18V50DF_NG_B #8
CAPACITYFACTOR - Net Generation Capacity Factor
MEAN | [6 empty] | 0.28427 | 0.25055 | 0.22423 | 0.22186 | 0.23045 | 0.2271 | 0.23207 | 0.22305 | 0.21466 | 0.21476 | 0.21474 | 0.19751 | 0.18768 | 0.17377
P5 | [6 empty] | 0.17881 | 0.17791 | 0.15231 | 0.16643 | 0.1736 | 0.18827 | 0.19908 | 0.17219 | 0.17251 | 0.17068 | 0.17264 | 0.15191 | 0.14695 | 0.12799
P95 | [6 empty] | 0.36774 | 0.33578 | 0.32093 | 0.28748 | 0.29498 | 0.27104 | 0.28008 | 0.29289 | 0.25026 | 0.25673 | 0.26643 | 0.24465 | 0.23109 | 0.22063
CO2EMISSIONS - CO2 Emissions
MEAN | [6 empty] | 20558.12 | 18107.8262 | 16202.7221 | 16045.3967 | 16691.5446 | 16424.5168 | 16950.9 | 16134.1538 | 15652.9672 | 15640.861 | 15624.4149 | 14411.6522 | 13641.0838 | 12612.9826
P5 | [6 empty] | 12896.7644 | 12884.6508 | 10973.9853 | 11959.4378 | 12571.536 | 13534.422 | 14496.8203 | 12438.6082 | 12581 | 12394.3612 | 12592.1785 | 11107.0163 | 10702.439 | 9343.552
P95 | [6 empty] | 26652.555 | 24205.2943 | 23233.4746 | 20794.9904 | 21344.6265 | 19656.2637 | 20487.3992 | 21344.242 | 18263.4027 | 18719.9698 | 19375.7562 | 17831.2265 | 16810.6235 | 16044.7345
FUELCONSUMED - Fuel Consumed
MEAN | [6 empty] | 336466.7766 | 296363.7672 | 265183.6671 | 262608.7834 | 272068.3661 | 267712.8691 | 276321.5082 | 262966.1797 | 255162.3269 | 254938.1903 | 254692.2663 | 234937.6571 | 222330.9271 | 205586.1211
P5 | [6 empty] | 211076.3412 | 210878.0817 | 179606.9612 | 195735.4789 | 204912.9113 | 220605.4657 | 236316.6209 | 202733.0498 | 205085.1206 | 202021.8896 | 205263.8502 | 181065.6156 | 174434.9518 | 152295.7168
P95 | [6 empty] | 436212.0296 | 396158.6632 | 380253.2662 | 340343.5414 | 347913.7401 | 320390.2388 | 333973.6667 | 347885.0445 | 297715.1283 | 305127.4329 | 315843.3719 | 290683.8639 | 273989.8867 | 261522.4992
FUELCOST - Fuel Cost
MEAN | [6 empty] | 608501.2191 | 551400.2688 | 512212.4532 | 514232.7597 | 550868.6603 | 548488.4452 | 578533.2136 | 569653.9641 | 560276.835 | 573063.7939 | 583030.4925 | 566308.8155 | 546603.0817 | 526900.4639
P5 | [6 empty] | 265699.6214 | 304672.5276 | 252691.3654 | 303161.4941 | 317428.8103 | 337348.6973 | 399169.6053 | 326741.1064 | 348347.5645 | 352371.9729 | 375647.2608 | 338844.4794 | 337416.6342 | 293834.525
P95 | [6 empty] | 985003.313 | 1003282.0607 | 982242.4986 | 817045.7804 | 900001.7781 | 824600.7673 | 879497.4523 | 1024086.9681 | 796279.6757 | 845387.8093 | 878915.0658 | 840213.4284 | 800122.9087 | 786361.8237
NETPOS - Net Position (MWh)
MEAN | [6 empty] | 39527.2811 | 34791.5279 | 31109.2812 | 30785.8634 | 31872.153 | 31336.045 | 32645.2233 | 31045.6767 | 30099.5 | 30051.9568 | 30002.2006 | 27655.5552 | 26153.1645 | 24166.2892
P5 | [6 empty] | 24797.095 | 24756.76 | 21070.33 | 22946.715 | 24005.73 | 25821.84 | 27919.38 | 23935.425 | 24193.125 | 23814.1036 | 24179.98 | 21314.375 | 20519.345 | 17902.4
P95 | [6 empty] | 51243.227 | 46505.97 | 44605.0539 | 39898.1281 | 40753.6728 | 37499.1624 | 39450.9643 | 41069.0498 | 35119.93 | 35963.9994 | 37204.8518 | 34216.2294 | 32230.3125 | 30740.8564
NETREVENUE - Net Revenue $
MEAN | [6 empty] | 246142.8972 | 201612.6859 | 147477.0535 | 151491.9767 | 154631.6111 | 143702.6016 | 144585.9906 | 153044.8042 | 142562.3183 | 140473.5183 | 136049.3563 | 120870.4463 | 112688.8445 | 102982.4067
P5 | [6 empty] | 70980.6974 | 78394.945 | 30454.8858 | 51858.0119 | 38777.5432 | 29507.2414 | 42485.5257 | 45172.2643 | 39731.0857 | 46758.3047 | 50912.9127 | 38631.0355 | 40877.1106 | 28168.7675
P95 | [6 empty] | 447172.5965 | 426639.2477 | 394399.0033 | 331238.4045 | 333174.4786 | 279369.1701 | 291313.3692 | 344701.0229 | 276737.21 | 250408.7711 | 255299.463 | 233652.6578 | 194504.6018 | 181926.2404
STARTS - Number Starts
MEAN | [6 empty] | 371.22 | 352.89 | 334.47 | 340.48 | 358.49 | 360.59 | 367.68 | 356.72 | 353.05 | 347.3 | 352.65 | 330.44 | 326.35 | 311.11
P5 | [6 empty] | 308.5 | 287 | 269.5 | 282 | 299 | 310 | 329.5 | 301 | 315 | 301 | 317 | 277.5 | 280 | 258
P95 | [6 empty] | 416.5 | 409.5 | 389.5 | 400 | 410 | 403.5 | 404 | 400 | 389 | 395.5 | 392 | 372 | 370.5 | 360
VOMCOSTS - VOM Costs
MEAN | [6 empty] | 28064.3696 | 25049.9001 | 23020.8681 | 23089.3976 | 24541.5578 | 24442.1151 | 26116.1786 | 25457.4549 | 24982.585 | 25544.1633 | 26101.9145 | 24336.8886 | 23537.8481 | 22232.986
P5 | [6 empty] | 17605.9375 | 17824.8672 | 15592.0442 | 17210.0363 | 18484.4121 | 20141.0352 | 22335.504 | 19627.0485 | 20080.2938 | 20241.9881 | 21036.5826 | 18756.65 | 18467.4105 | 16470.208
P95 | [6 empty] | 36382.6911 | 33484.2984 | 33007.7399 | 29923.5961 | 31380.3281 | 29249.3467 | 31560.7714 | 33676.6208 | 29149.5419 | 30569.3995 | 32368.2211 | 30110.2819 | 29007.2813 | 28281.5879
15599: New 2025JAN 18V50DF_NG_B #9
CAPACITYFACTOR - Net Generation Capacity Factor
MEAN | [6 empty] | 0.27639 | 0.24064 | 0.20203 | 0.19636 | 0.19512 | 0.20131 | 0.20378 | 0.20392 | 0.1965 | 0.19432 | 0.19403 | 0.1783 | 0.18444 | 0.1811
P5 | [6 empty] | 0.18077 | 0.17956 | 0.14067 | 0.14257 | 0.13552 | 0.14179 | 0.16015 | 0.15796 | 0.15574 | 0.15454 | 0.15209 | 0.13277 | 0.14924 | 0.14204
P95 | [6 empty] | 0.36156 | 0.32432 | 0.29748 | 0.26349 | 0.27347 | 0.25927 | 0.25951 | 0.266 | 0.23226 | 0.23065 | 0.23724 | 0.22325 | 0.21927 | 0.21068
CO2EMISSIONS - CO2 Emissions
MEAN | [6 empty] | 20009.4244 | 17385.8843 | 14577.3745 | 14203.575 | 14138.6217 | 14550.8146 | 14877.9993 | 14749.3936 | 14335.7826 | 14175.9276 | 14133.4732 | 12994.5405 | 13405.5703 | 13151.0187
P5 | [6 empty] | 13102.7447 | 12871.3377 | 10131.0039 | 10318.9648 | 9800.064 | 10289.133 | 11641.6158 | 11453.502 | 11402.3093 | 11314.089 | 11058.5717 | 9653.721 | 10876.959 | 10389.472
P95 | [6 empty] | 26174.1403 | 23390.0945 | 21560.3807 | 19041.4467 | 19816.4012 | 18718.0052 | 18805.2418 | 19349.1355 | 16947.7275 | 16851.4125 | 17377.9938 | 16237.6987 | 15991.5982 | 15410.222
FUELCONSUMED - Fuel Consumed
MEAN | [6 empty] | 327486.4875 | 284548.0251 | 238582.2342 | 232464.4022 | 230456.284 | 237172.2429 | 242530.3971 | 240396.1553 | 233690.5097 | 231060.4054 | 230388.4978 | 211836.0103 | 218492.3788 | 214355.8264
P5 | [6 empty] | 214447.5402 | 210660.1919 | 165810.2118 | 168886.4936 | 159738.6067 | 167708.4002 | 189773.0609 | 186677.106 | 185871.404 | 184413.6336 | 180264.679 | 157374.1225 | 177279.3864 | 169343.7448
P95 | [6 empty] | 428382.0022 | 382816.6031 | 352870.3872 | 311643.9716 | 323004.2518 | 305095.9702 | 306550.8479 | 315367.0066 | 276269.1413 | 274669.5407 | 283277.9405 | 264706.0218 | 260641.9605 | 251180.0339
FUELCOST - Fuel Cost
MEAN | [6 empty] | 592852.4439 | 528181.728 | 463756.4208 | 457126.9134 | 471742.6592 | 491440.7441 | 510053.0991 | 521102.6389 | 511916.885 | 518726.956 | 527461.5894 | 509803.5524 | 535152.2014 | 542267.4913
P5 | [6 empty] | 271320.1677 | 300082.4902 | 226768.5121 | 256916.4204 | 246937.8071 | 265000.2641 | 322800.7187 | 303606.5478 | 312803.3002 | 314839.2775 | 325951.0377 | 292245.2213 | 347460.1226 | 329514.1907
P95 | [6 empty] | 977012.0004 | 971090.4485 | 944861.2075 | 764119.6636 | 852708.8275 | 783643.2373 | 813706.3986 | 927462.9571 | 737098.1558 | 754656.1061 | 789268.5117 | 744927.2693 | 765562.467 | 742994.469
NETPOS - Net Position (MWh)
MEAN | [6 empty] | 38471.2856 | 33404.4411 | 27988.5698 | 27252.0574 | 26997.4796 | 27761.3658 | 28653.5487 | 28381.3768 | 27566.9071 | 27237.4899 | 27139.3945 | 24936.1597 | 25701.6245 | 25197.2591
P5 | [6 empty] | 25185.83 | 24731.0977 | 19452.16 | 19799.12 | 18713.52 | 19631.01 | 22420.79 | 22039.8 | 21926.215 | 21739.2 | 21235.09 | 18525.5 | 20853.945 | 19906.4
P95 | [6 empty] | 50323.9805 | 44938.7401 | 41392.5555 | 36533.425 | 37834.8083 | 35711.36 | 36212.189 | 37230.1637 | 32588.4911 | 32377.59 | 33369.3237 | 31158.985 | 30656.8857 | 29525.46
NETREVENUE - Net Revenue $
MEAN | [6 empty] | 249920.3189 | 205386.4413 | 159683.074 | 165802.0878 | 175534.3886 | 162825.326 | 166446.4241 | 166780.6762 | 156275.8768 | 155485.7236 | 152110.7959 | 135486.6814 | 118334.7856 | 100563.4591
P5 | [6 empty] | 73868.2197 | 77285.8693 | 35844.3559 | 64619.2575 | 64661.2836 | 63683.5463 | 76553.9804 | 62190.8665 | 54208.0535 | 58390.5133 | 67536.1192 | 58249.8017 | 42831.3452 | 24921.3009
P95 | [6 empty] | 466437.2552 | 431888.378 | 398039.494 | 338002.5282 | 352362.5908 | 293630.8566 | 303889.5947 | 354280.9862 | 285114.8208 | 269816.9585 | 270840.0441 | 243445.6263 | 206969.1729 | 186573.0085
STARTS - Number Starts
MEAN | [6 empty] | 371.63 | 351.13 | 323.42 | 329.88 | 337.55 | 338.95 | 348.25 | 345.65 | 342.67 | 337.19 | 332.56 | 309.69 | 316.61 | 312.93
P5 | [6 empty] | 310.5 | 283 | 250 | 268.5 | 263 | 254 | 293.5 | 279.5 | 290.5 | 273 | 290 | 246 | 271.5 | 265.5
P95 | [6 empty] | 415.5 | 411.5 | 379 | 390.5 | 406.5 | 402 | 395 | 398.5 | 381.5 | 388.5 | 386.5 | 369.5 | 362.5 | 360
VOMCOSTS - VOM Costs
MEAN | [6 empty] | 27314.6128 | 24051.1976 | 20711.5417 | 20439.0431 | 20788.0593 | 21653.8653 | 22922.8389 | 23272.729 | 22880.5329 | 23151.8664 | 23611.2732 | 21943.8205 | 23131.462 | 23181.4784
P5 | [6 empty] | 17881.9393 | 17806.3904 | 14394.5984 | 14849.34 | 14409.4104 | 15312.1878 | 17936.632 | 18072.636 | 18198.7585 | 18478.32 | 18474.5283 | 16302.44 | 18768.5505 | 18313.888
P95 | [6 empty] | 35730.0262 | 32355.8929 | 30630.4911 | 27400.0687 | 29132.8024 | 27854.8608 | 28969.7512 | 30528.7343 | 27048.4476 | 27520.9515 | 29031.3116 | 27419.9068 | 27591.1971 | 27163.4232
15599: New 2026JAN 18V50DF_NG_B #1
CAPACITYFACTOR - Net Generation Capacity Factor
MEAN | [7 empty] | 0.23074 | 0.19238 | 0.19223 | 0.19853 | 0.18296 | 0.18503 | 0.18395 | 0.17687 | 0.17736 | 0.17949 | 0.16408 | 0.17064 | 0.16744
P5 | [7 empty] | 0.15966 | 0.12089 | 0.13765 | 0.14313 | 0.12987 | 0.13732 | 0.13529 | 0.13092 | 0.13093 | 0.1435 | 0.12521 | 0.14024 | 0.13095
P95 | [7 empty] | 0.32605 | 0.30623 | 0.26735 | 0.27063 | 0.24938 | 0.24885 | 0.25655 | 0.22053 | 0.22197 | 0.22412 | 0.2071 | 0.20302 | 0.20007
CO2EMISSIONS - CO2 Emissions
MEAN | [7 empty] | 16663.6741 | 13890.5757 | 13904.8828 | 14366.4431 | 13236.5765 | 13525.6453 | 13303.5226 | 12891.9496 | 12916.4972 | 13071.7653 | 11980.8969 | 12399.9799 | 12172.1229
P5 | [7 empty] | 11546.4435 | 8675.0513 | 9910.1051 | 10308.312 | 9386.8792 | 10116.5927 | 9759.1192 | 9539.68 | 9508.5562 | 10508.0462 | 9138.7395 | 10178.879 | 9526.588
P95 | [7 empty] | 23632.0467 | 22155.9035 | 19391.6961 | 19667.4853 | 18072.9605 | 18041.674 | 18493.1037 | 16136.0047 | 16171.438 | 16389.0567 | 15013.02 | 14620.7445 | 14552.7072
FUELCONSUMED - Fuel Consumed
MEAN | [7 empty] | 272727.8898 | 227341.665 | 227575.8226 | 234169.7561 | 215750.696 | 220485.3051 | 216830.3696 | 210154.2733 | 210532.2676 | 213081.6722 | 195311.6032 | 202102.5856 | 198400.2719
P5 | [7 empty] | 188976.1621 | 141981.1994 | 162194.846 | 168022.9228 | 153002.0545 | 164913.2772 | 159060.8827 | 155508.0219 | 154984.41 | 171290.6175 | 148978.9388 | 165901.648 | 155279.1217
P95 | [7 empty] | 386776.5424 | 362617.0781 | 317376.3686 | 320575.3792 | 294581.6463 | 294103.1966 | 301414.5192 | 263036.5853 | 263586.1584 | 267156.3852 | 244740.95 | 238298.2219 | 237203.1025
FUELCOST - Fuel Cost
MEAN | [7 empty] | 511367.8224 | 446654.1515 | 449846.6611 | 478029.2851 | 450647.5326 | 468614.5076 | 475141.3413 | 465892.8102 | 476376.3347 | 487514.7436 | 470223.2866 | 493113.0184 | 501385.9933
P5 | [7 empty] | 266664.2937 | 196679.7585 | 245400.8972 | 261896.5744 | 240157.0485 | 273888.0798 | 256472.4221 | 262781.639 | 264516.0192 | 316414.7066 | 275011.4635 | 327358.0265 | 298134.0263
P95 | [7 empty] | 976540.4467 | 968732.8551 | 780872.7144 | 849147.6226 | 758017.2245 | 765357.0641 | 886595.0416 | 696073.2802 | 711454.3158 | 735123.9615 | 709933.2651 | 721637.5141 | 698685.1078
NETPOS - Net Position (MWh)
MEAN | [7 empty] | 32016.7189 | 26669.8348 | 26678.7962 | 27432.4149 | 25253.9924 | 26049.0165 | 25599.1435 | 24790.463 | 24817.7353 | 25100.7685 | 22991.1289 | 23773.7982 | 23321.6613
P5 | [7 empty] | 22184.9372 | 16656.64 | 19014.23 | 19684.035 | 17909.64 | 19483.67 | 18779.325 | 18344.7 | 18270 | 20177.95 | 17537.25 | 19515.545 | 18253.1
P95 | [7 empty] | 45399.9251 | 42537.2925 | 37206.265 | 37555.2461 | 34480.9553 | 34743.0987 | 35584.1756 | 31027.9873 | 31071.46 | 31470.89 | 28810 | 28030.97 | 27881.7991
NETREVENUE - Net Revenue $
MEAN | [7 empty] | 212772.366 | 166476.4348 | 168356.9775 | 173356.8743 | 171800.3657 | 177792.9399 | 179606.1292 | 168572.5135 | 166130.5531 | 159895.3093 | 144425.9246 | 126089.4689 | 110856.2196
P5 | [7 empty] | 92659.5714 | 49857.597 | 70184.6952 | 58204.9171 | 67575.8878 | 88606.5646 | 81001.4857 | 71585.0364 | 75200.2368 | 75191.5365 | 57462.3001 | 49079.398 | 30978.514
P95 | [7 empty] | 431586.6036 | 396086.2152 | 340265.1279 | 348144.6328 | 301012.8334 | 308288.4507 | 356685.8757 | 289790.544 | 269676.464 | 280407.0991 | 251180.7681 | 215499.6618 | 198735.5874
STARTS - Number Starts
MEAN | [7 empty] | 343.09 | 314.59 | 326.28 | 338.64 | 326.48 | 331.7 | 329.29 | 324.01 | 322.45 | 324.7 | 300.64 | 307.94 | 303.25
P5 | [7 empty] | 266 | 239.5 | 262.5 | 264 | 250.5 | 278 | 254 | 257.5 | 252.5 | 282.5 | 239 | 263 | 254
P95 | [7 empty] | 403.5 | 374 | 394 | 403 | 397 | 389.5 | 401 | 373.5 | 372.5 | 369.5 | 356 | 348 | 352
VOMCOSTS - VOM Costs
MEAN | [7 empty] | 23052.0376 | 19735.6778 | 20009.0972 | 21122.9595 | 19698.1141 | 20839.2132 | 20991.2977 | 20576.0843 | 21095.075 | 21837.6686 | 20232.1934 | 21396.4184 | 21455.9284
P5 | [7 empty] | 15973.1548 | 12325.9136 | 14260.6725 | 15156.7069 | 13969.5192 | 15586.936 | 15399.0465 | 15226.101 | 15529.5 | 17554.8165 | 15432.78 | 17563.9905 | 16792.852
P95 | [7 empty] | 32687.9461 | 31477.5965 | 27904.6987 | 28917.5395 | 26895.1451 | 27794.479 | 29179.024 | 25753.2294 | 26410.741 | 27379.6743 | 25352.8 | 25227.873 | 25651.2552
15599: New 2026JAN 18V50DF_NG_B #2
CAPACITYFACTOR - Net Generation Capacity Factor
MEAN | [7 empty] | 0.22608 | 0.18624 | 0.18836 | 0.19657 | 0.18378 | 0.18452 | 0.18142 | 0.17425 | 0.17519 | 0.17628 | 0.16043 | 0.15761 | 0.15256
P5 | [7 empty] | 0.15365 | 0.10925 | 0.13005 | 0.14128 | 0.13405 | 0.14037 | 0.12784 | 0.12837 | 0.12619 | 0.13827 | 0.11965 | 0.12723 | 0.11637
P95 | [7 empty] | 0.32387 | 0.2992 | 0.26589 | 0.2736 | 0.24737 | 0.24988 | 0.26056 | 0.22023 | 0.2198 | 0.2231 | 0.20573 | 0.19237 | 0.18529
CO2EMISSIONS - CO2 Emissions
MEAN | [7 empty] | 16347.5939 | 13458.1048 | 13627.8186 | 14237.342 | 13283.2344 | 13482.1757 | 13123.0911 | 12703.0219 | 12772.2914 | 12835.7493 | 11699.9991 | 11461.4665 | 11081.3755
P5 | [7 empty] | 11102.8232 | 7895.0766 | 9418.6524 | 10195.368 | 9679.9783 | 10310.5847 | 9236.852 | 9347.136 | 9182.8765 | 10060.3658 | 8719.7715 | 9245.197 | 8485.026
P95 | [7 empty] | 23453.2966 | 21531.6936 | 19116.2956 | 19753.3635 | 17757.7863 | 18146.436 | 18766.34 | 15971.3792 | 16047.7028 | 16218.656 | 15028.8015 | 13972.6732 | 13472.924
FUELCONSUMED - Fuel Consumed
MEAN | [7 empty] | 267554.7278 | 220263.5809 | 223041.2205 | 232065.4469 | 216511.2062 | 219776.6767 | 213889.6092 | 207074.4908 | 208181.8232 | 209234.3792 | 190732.4203 | 186806.0927 | 180621.545
P5 | [7 empty] | 181715.6013 | 129215.657 | 154151.4304 | 166181.9636 | 157779.5946 | 168076.0281 | 150548.6936 | 152369.3279 | 149676.5766 | 163993.177 | 142148.9587 | 150683.9229 | 138302.1271
P95 | [7 empty] | 383851.0083 | 352400.8775 | 312868.9954 | 321975.7063 | 289444.7366 | 295810.0258 | 305869.7589 | 260353.3384 | 261569.7235 | 264378.6995 | 244998.6836 | 227735.4018 | 219602.788
FUELCOST - Fuel Cost
MEAN | [7 empty] | 503075.3707 | 434752.1991 | 442420.6538 | 474754.3172 | 451920.6936 | 466950.8218 | 470028.9829 | 460302.2825 | 472115.5788 | 479660.2025 | 460568.7669 | 457164.206 | 458028.9567
P5 | [7 empty] | 256919.4369 | 178645.6458 | 229968.7798 | 255293.482 | 239624.8006 | 279548.6296 | 243242.2244 | 255088.6723 | 256813.9737 | 306779.7922 | 263798.129 | 299005.4303 | 263626.0371
P95 | [7 empty] | 973771.5239 | 943531.439 | 765385.8203 | 847469.7329 | 747292.4229 | 780003.5873 | 897857.8007 | 699674.2291 | 711323.6792 | 737153.5143 | 710760.6304 | 683043.1907 | 660963.6591
NETPOS - Net Position (MWh)
MEAN | [7 empty] | 31409.4935 | 25839.4981 | 26147.2832 | 27185.8092 | 25342.9892 | 25965.331 | 25251.8306 | 24427.2819 | 24540.5814 | 24647.4958 | 22452.1509 | 21974.4359 | 21231.9012
P5 | [7 empty] | 21333.13 | 15159.04 | 18071.68 | 19468.365 | 18468.47 | 19857.5185 | 17774.09 | 17974.44 | 17643.8095 | 19317.905 | 16733.25 | 17725.435 | 16257.45
P95 | [7 empty] | 45058.8694 | 41337.7821 | 36678.1757 | 37717.362 | 33879.0973 | 34947.3514 | 36105.05 | 30710.035 | 30833.4545 | 31143.68 | 28839.11 | 26788.84 | 25813.955
NETREVENUE - Net Revenue $
MEAN | [7 empty] | 215792.2725 | 169767.932 | 171772.8043 | 175258.5689 | 171791.2905 | 178634.4083 | 182078.7251 | 170756.1129 | 167996.7943 | 161999.7746 | 145873.1272 | 134463.7698 | 119674.6666
P5 | [7 empty] | 97584.2112 | 56608.4786 | 75565.6948 | 61013.6878 | 68809.6774 | 90348.7114 | 80505.9043 | 81565.4237 | 82620.3762 | 75291.73 | 63118.836 | 56461.1584 | 37783.0948
P95 | [7 empty] | 430310.9052 | 388370.7381 | 342679.8877 | 346075.73 | 299693.4529 | 312879.5222 | 358832.1001 | 281772.5029 | 276222.7496 | 283826.8138 | 252164.8075 | 224002.5448 | 207389.3609
STARTS - Number Starts
MEAN | [7 empty] | 340.71 | 310.1 | 322.79 | 338.23 | 325.87 | 331.34 | 324.13 | 320.09 | 318.94 | 323.56 | 298.21 | 296.35 | 287.62
P5 | [7 empty] | 265.5 | 228.5 | 250 | 266 | 247.5 | 272 | 255.5 | 253.5 | 243.5 | 276 | 235.5 | 251 | 234
P95 | [7 empty] | 407 | 377.5 | 390 | 411 | 392 | 392.5 | 400 | 374.5 | 365 | 368 | 357.5 | 342 | 337.5
VOMCOSTS - VOM Costs
MEAN | [7 empty] | 22614.8353 | 19121.2286 | 19610.4624 | 20933.073 | 19767.5316 | 20772.2648 | 20706.5011 | 20274.644 | 20859.4942 | 21443.3213 | 19757.8928 | 19776.9923 | 19533.3491
P5 | [7 empty] | 15359.8536 | 11217.6896 | 13553.76 | 14990.6411 | 14405.4066 | 15886.0148 | 14574.7538 | 14918.7852 | 14997.2381 | 16806.5773 | 14725.26 | 15952.8915 | 14956.854
P95 | [7 empty] | 32442.386 | 30589.9588 | 27508.6317 | 29042.3687 | 26425.6959 | 27957.8811 | 29606.141 | 25489.3291 | 26208.4363 | 27095.0016 | 25378.4168 | 24109.956 | 23748.8386
15599: New 2026JAN 18V50DF_NG_B #3
CAPACITYFACTOR - Net Generation Capacity Factor
MEAN | [7 empty] | 0.22528 | 0.18612 | 0.18317 | 0.19241 | 0.18443 | 0.18438 | 0.18012 | 0.17389 | 0.17487 | 0.17358 | 0.15854 | 0.15249 | 0.14487
P5 | [7 empty] | 0.15451 | 0.11138 | 0.12206 | 0.13558 | 0.13376 | 0.13964 | 0.12612 | 0.12636 | 0.12526 | 0.13336 | 0.11627 | 0.12269 | 0.11194
P95 | [7 empty] | 0.32441 | 0.29833 | 0.25927 | 0.27181 | 0.24826 | 0.24583 | 0.25528 | 0.2229 | 0.22113 | 0.22151 | 0.20755 | 0.18995 | 0.1844
CO2EMISSIONS - CO2 Emissions
MEAN | [7 empty] | 16274.9806 | 13446.701 | 13252.8221 | 13926.8321 | 13327.2913 | 13467.4164 | 13026.722 | 12692.1994 | 12735.2795 | 12645.117 | 11557.3428 | 11082.698 | 10518.9075
P5 | [7 empty] | 11152.8331 | 8042.4052 | 8799.4598 | 9839.16 | 9655.9437 | 10201.879 | 9102.3817 | 9224.608 | 9093.1557 | 9733.4492 | 8492.8305 | 8891.794 | 8145.102
P95 | [7 empty] | 23314.4077 | 21591.6547 | 18748.2785 | 19634.1378 | 17948.4592 | 17896.719 | 18478.7857 | 16318.4375 | 16090.3932 | 16068.8195 | 15059.0135 | 13752.5075 | 13431.69
FUELCONSUMED - Fuel Consumed
MEAN | [7 empty] | 266366.2948 | 220076.9402 | 216903.7993 | 227004.1808 | 217229.2878 | 219536.1819 | 212318.7985 | 206898.1293 | 207578.6196 | 206126.966 | 188406.8642 | 180632.7028 | 171453.5859
P5 | [7 empty] | 182534.094 | 131626.9261 | 144017.3453 | 160375.8618 | 157387.689 | 166305.3861 | 148356.9202 | 150371.9771 | 148214.128 | 158664.0977 | 138449.3863 | 144923.9429 | 132761.5181
P95 | [7 empty] | 381577.8672 | 353382.2374 | 306845.8024 | 320031.9211 | 292552.52 | 291740.5153 | 301181.8683 | 266010.0524 | 262265.0124 | 261936.6607 | 245490.887 | 224147.1597 | 218930.8476
FUELCOST - Fuel Cost
MEAN | [7 empty] | 500374.4178 | 434175.9587 | 431826.2586 | 465916.998 | 452961.4299 | 465470.4 | 466206.9183 | 459536.2824 | 471010.54 | 473838.8914 | 455903.5759 | 443388.8413 | 436836.0764
P5 | [7 empty] | 258557.2874 | 180822.5641 | 223049.6953 | 245083.7792 | 241646.3191 | 278227.0387 | 240733.7646 | 250580.2223 | 256051.8901 | 294967.2866 | 259502.4905 | 280869.343 | 251186.7104
P95 | [7 empty] | 958365.1107 | 946052.0331 | 761064.1612 | 835063.4145 | 750687.6093 | 773184.3209 | 895848.236 | 699275.8538 | 722443.6411 | 736376.4877 | 705734.2991 | 673663.2339 | 641702.4175
NETPOS - Net Position (MWh)
MEAN | [7 empty] | 31270.0022 | 25817.5074 | 25427.7066 | 26592.8975 | 25427.0405 | 25936.6931 | 25066.584 | 24406.3059 | 24469.3927 | 24281.3766 | 22178.3358 | 21248.2609 | 20154.1139
P5 | [7 empty] | 21428.7718 | 15441.92 | 16883.5888 | 18788.175 | 18423 | 19643.19 | 17515.575 | 17738.82 | 17471.822 | 18690.2985 | 16297.75 | 17047.87 | 15606.15
P95 | [7 empty] | 44794.6862 | 41454.6169 | 35970.261 | 37490.1616 | 34242.8373 | 34463.8561 | 35554.6913 | 31379.39 | 30916.13 | 30854.86 | 28897.87 | 26366.335 | 25734.56
NETREVENUE - Net Revenue $
MEAN | [7 empty] | 215859.5307 | 170561.9461 | 174171.8537 | 176704.8425 | 171546.094 | 178064.0738 | 182257.2822 | 171294.2974 | 168687.2535 | 164648.2295 | 148470.6945 | 137101.229 | 123731.2678
P5 | [7 empty] | 97586.2701 | 56076.1901 | 79341.2186 | 62046.0708 | 69318.4823 | 88491.063 | 79595.8791 | 75881.6437 | 81336.5911 | 80100.8316 | 67054.4083 | 60720.4981 | 44889.1562
P95 | [7 empty] | 429370.7329 | 396853.5648 | 343986.1151 | 349482.8912 | 295205.5958 | 306893.5188 | 361358.1706 | 291558.6238 | 273253.917 | 276283.7719 | 253287.4509 | 227305.6839 | 210273.1696
STARTS - Number Starts
MEAN | [7 empty] | 341.45 | 310.91 | 317.75 | 335.42 | 326.5 | 329.61 | 323.12 | 319.57 | 318.28 | 317.3 | 293.98 | 292.13 | 281.05
P5 | [7 empty] | 269.5 | 233.5 | 246 | 267 | 247.5 | 271.5 | 258 | 253 | 248.5 | 270 | 229.5 | 249.5 | 233
P95 | [7 empty] | 409.5 | 382 | 387.5 | 409.5 | 393 | 391.5 | 398.5 | 376.5 | 372.5 | 363 | 358 | 337.5 | 333
VOMCOSTS - VOM Costs
MEAN | [7 empty] | 22514.4016 | 19104.9554 | 19070.7799 | 20476.5311 | 19833.0916 | 20749.3545 | 20554.5988 | 20257.2339 | 20798.9838 | 21124.7976 | 19516.9355 | 19123.4348 | 18541.7848
P5 | [7 empty] | 15428.7157 | 11427.0208 | 12662.6916 | 14466.8947 | 14369.94 | 15714.552 | 14362.7715 | 14723.2206 | 14851.0487 | 16260.5597 | 14342.02 | 15343.083 | 14357.658
P95 | [7 empty] | 32252.174 | 30676.4165 | 26977.6958 | 28867.4244 | 26709.4131 | 27571.0849 | 29154.8469 | 26044.8937 | 26278.7105 | 26843.7282 | 25430.1256 | 23729.7015 | 23675.7952
15599: New 2028JAN 18V50DF_NG_B #1
CAPACITYFACTOR - Net Generation Capacity Factor
MEAN | [9 empty] | 0.18232 | 0.19365 | 0.17986 | 0.17972 | 0.17982 | 0.17248 | 0.17352 | 0.17353 | 0.15801 | 0.1482 | 0.13713
P5 | [9 empty] | 0.12177 | 0.142 | 0.12435 | 0.13447 | 0.1287 | 0.1274 | 0.12626 | 0.13543 | 0.11623 | 0.1119 | 0.098917
P95 | [9 empty] | 0.2561 | 0.27057 | 0.24523 | 0.24593 | 0.25536 | 0.21722 | 0.21613 | 0.22371 | 0.20687 | 0.19113 | 0.17682
CO2EMISSIONS - CO2 Emissions
MEAN | [9 empty] | 13189.784 | 14026.3042 | 13017.7573 | 13126.4753 | 13006.7222 | 12579.7227 | 12650.2316 | 12642.2648 | 11531.127 | 10777.1541 | 9967.3487
P5 | [9 empty] | 8795.3592 | 10301.961 | 8991.962 | 9780.1712 | 9319.3412 | 9329.632 | 9228.7643 | 9931.3052 | 8523.3803 | 8123.906 | 7203.774
P95 | [9 empty] | 18458.942 | 19582.5695 | 17726.6213 | 17926.8658 | 18372.683 | 15863.667 | 15771.5902 | 16366.1955 | 15155.3648 | 13845.663 | 12860.458
FUELCONSUMED - Fuel Consumed
MEAN | [9 empty] | 215872.0792 | 228625.6985 | 212184.0673 | 213978.3357 | 211992.9681 | 205064.6015 | 206192.2789 | 206080.4584 | 187979.5266 | 175652.7333 | 162463.398
P5 | [9 empty] | 143950.2328 | 167919.5544 | 146565.0749 | 159430.1038 | 151892.799 | 152083.9921 | 150423.9492 | 161889.2198 | 138947.4056 | 132408.4306 | 117418.2928
P95 | [9 empty] | 302110.3435 | 319192.8952 | 288937.0695 | 292232.9769 | 299452.2882 | 258597.0552 | 257069.0123 | 266784.7021 | 247061.9068 | 225665.1907 | 209619.711
FUELCOST - Fuel Cost
MEAN | [9 empty] | 429853.2396 | 467551.7177 | 444830.8091 | 455265.854 | 464998.3005 | 455183.2728 | 467473.7013 | 472806.7694 | 454030.6179 | 432976.3247 | 417515.6228
P5 | [9 empty] | 223892.254 | 257944.7777 | 229662.3832 | 264799.5026 | 247435.1678 | 255802.5295 | 254000.4789 | 293211.2258 | 256871.9371 | 261515.3533 | 223176.2586
P95 | [9 empty] | 746149.9975 | 846329.4203 | 738731.8731 | 756599.8506 | 876647.0388 | 685175.2488 | 709387.2405 | 743177.1205 | 710924.243 | 651251.7542 | 628303.5725
NETPOS - Net Position (MWh)
MEAN | [9 empty] | 25306.7836 | 26782.5396 | 24836.3955 | 25280.1596 | 25028.0408 | 24190.063 | 24306.0692 | 24275.9397 | 22127.971 | 20662.479 | 19097.4344
P5 | [9 empty] | 16875.76 | 19671.52 | 17156.16 | 18833.37 | 17932.6871 | 17940.78 | 17732.4 | 19070.47 | 16356.375 | 15575.63 | 13802.55
P95 | [9 empty] | 35415.2819 | 37388.4431 | 33819.4848 | 34522.6704 | 35352.8741 | 30504.085 | 30302.79 | 31425.9441 | 29081.985 | 26545.235 | 24640.85
NETREVENUE - Net Revenue $
MEAN | [9 empty] | 174354.0911 | 173737.8147 | 174645.2391 | 181534.3332 | 183344.3319 | 172235.1717 | 169235.1835 | 165005.1147 | 149350.0687 | 140617.3676 | 129184.4463
P5 | [9 empty] | 81744.9829 | 56657.7428 | 76986.8957 | 92240.0806 | 84720.2952 | 76278.8281 | 81007.5998 | 77792.9516 | 64631.3023 | 64226.7649 | 54115.7866
P95 | [9 empty] | 342483.8937 | 351473.8788 | 298785.2399 | 312341.1626 | 357823.3188 | 290078.5703 | 271269.8962 | 288544.1758 | 254170.7501 | 226994.7025 | 211176.8291
STARTS - Number Starts
MEAN | [9 empty] | 317.8 | 345.34 | 323.54 | 326.51 | 323.05 | 318.06 | 315.14 | 316.93 | 292.1 | 285.75 | 271.22
P5 | [9 empty] | 245 | 284.5 | 241.5 | 264 | 253.5 | 254 | 234.5 | 272 | 223.5 | 235.5 | 213
P95 | [9 empty] | 387.5 | 419 | 394 | 393.5 | 393 | 373.5 | 367.5 | 366 | 353.5 | 338 | 335.5
VOMCOSTS - VOM Costs
MEAN | [9 empty] | 18980.0877 | 20622.5555 | 19372.3885 | 20224.1277 | 20522.9935 | 20077.7523 | 20660.1588 | 21120.0675 | 19472.6145 | 18596.2311 | 17569.6397
P5 | [9 empty] | 12656.82 | 15147.0704 | 13381.8048 | 15066.696 | 14704.8034 | 14890.8474 | 15072.54 | 16591.3089 | 14393.61 | 14018.067 | 12698.346
P95 | [9 empty] | 26561.4614 | 28789.1012 | 26379.1982 | 27618.1363 | 28989.3568 | 25318.3906 | 25757.3715 | 27340.5713 | 25592.1468 | 23890.7115 | 22669.582
15599: New 2029JAN 18V50DF_NG_B #1
CAPACITYFACTOR - Net Generation Capacity Factor
MEAN | [10 empty] | 0.19004 | 0.18311 | 0.18285 | 0.181 | 0.17427 | 0.17511 | 0.17353 | 0.15836 | 0.14843 | 0.14038
P5 | [10 empty] | 0.13034 | 0.12861 | 0.13854 | 0.1303 | 0.12947 | 0.12673 | 0.1334 | 0.11381 | 0.11264 | 0.10343
P95 | [10 empty] | 0.27215 | 0.24703 | 0.24705 | 0.2569 | 0.22091 | 0.22015 | 0.22222 | 0.20678 | 0.19122 | 0.1798
CO2EMISSIONS - CO2 Emissions
MEAN | [10 empty] | 13762.0981 | 13237.9049 | 13359.5911 | 13096.2538 | 12712.941 | 12752.5884 | 12637.2947 | 11553.6911 | 10789.1287 | 10200.1804
P5 | [10 empty] | 9417.792 | 9272.0418 | 10092.3217 | 9470.1547 | 9447.784 | 9235.4893 | 9726.2857 | 8323.3003 | 8206.803 | 7526.266
P95 | [10 empty] | 19747.8717 | 17882.0628 | 18066.4025 | 18478.9032 | 16202.6402 | 16066.516 | 16266.7177 | 15104.58 | 13804.532 | 12971.754
FUELCONSUMED - Fuel Consumed
MEAN | [10 empty] | 224319.1909 | 215772.3586 | 217778.3912 | 213452.1142 | 207236.2122 | 207860.6384 | 205999.4777 | 188347.3658 | 175847.9192 | 166258.4461
P5 | [10 empty] | 153507.6682 | 151130.4069 | 164517.4765 | 154351.1393 | 154010.0088 | 150533.7228 | 158547.527 | 135686.3388 | 133759.5371 | 122674.7682
P95 | [10 empty] | 321887.4537 | 291470.4849 | 294506.7008 | 301182.4281 | 264122.5697 | 261875.9856 | 265162.1493 | 246233.8399 | 224994.7769 | 211433.9413
FUELCOST - Fuel Cost
MEAN | [10 empty] | 461348.7873 | 450378.4968 | 462234.877 | 468042.3867 | 459793.9569 | 470945.2011 | 473444.1513 | 456043.0141 | 433579.8407 | 424569.1696
P5 | [10 empty] | 236285.6371 | 229511.6142 | 270292.127 | 250340.9043 | 251342.0182 | 256620.7273 | 291144.8853 | 253587.1325 | 263113.7341 | 231684.0217
P95 | [10 empty] | 855434.9305 | 746935.6572 | 776018.4769 | 884398.9388 | 705895.4523 | 717296.8265 | 736767.6518 | 716728.2596 | 644709.9275 | 630042.4679
NETPOS - Net Position (MWh)
MEAN | [10 empty] | 26278.046 | 25256.5322 | 25729.1937 | 25200.4181 | 24446.2937 | 24502.7856 | 24266.3471 | 22171.2121 | 20685.4073 | 19543.4984
P5 | [10 empty] | 17983.56 | 17690.15 | 19437.32 | 18223.275 | 18167.985 | 17744.93 | 18676 | 15970.855 | 15734.565 | 14420.45
P95 | [10 empty] | 37702.4594 | 34115.906 | 34792.13 | 35557.4936 | 31156.32 | 30869.86 | 31235.97 | 28984.8376 | 26466.86 | 24853.705
NETREVENUE - Net Revenue $
MEAN | [10 empty] | 177751.102 | 173039.4182 | 179507.097 | 183027.6523 | 171479.107 | 167720.6213 | 164706.8171 | 148711.3217 | 139299.3918 | 126868.9385
P5 | [10 empty] | 70624.2743 | 70525.6813 | 89924.6375 | 81061.3164 | 76049.3949 | 75397.3804 | 78486.7147 | 64580.2845 | 63426.5936 | 46810.759
P95 | [10 empty] | 348463.8112 | 303031.9774 | 309779.0505 | 363598.9733 | 287658.1121 | 265015.2542 | 285825.8058 | 254337.6428 | 226624.4326 | 212497.8441
STARTS - Number Starts
MEAN | [10 empty] | 334.43 | 326.04 | 329.34 | 323.15 | 318.99 | 317.31 | 317.91 | 293.39 | 286 | 277.41
P5 | [10 empty] | 255.5 | 245.5 | 272.5 | 255.5 | 249.5 | 244 | 269 | 227 | 239 | 224
P95 | [10 empty] | 409 | 394.5 | 387 | 399.5 | 376.5 | 365.5 | 366 | 361.5 | 338 | 331.5
VOMCOSTS - VOM Costs
MEAN | [10 empty] | 20234.0954 | 19700.0951 | 20583.3549 | 20664.3428 | 20290.4238 | 20827.3677 | 21111.722 | 19510.6667 | 18616.8666 | 17980.0186
P5 | [10 empty] | 13847.3412 | 13798.317 | 15549.856 | 14943.0855 | 15079.4276 | 15083.1905 | 16248.12 | 14054.3524 | 14161.1085 | 13266.814
P95 | [10 empty] | 29030.8937 | 26610.4067 | 27833.704 | 29157.1447 | 25859.7456 | 26239.381 | 27175.2939 | 25506.6571 | 23820.174 | 22865.4086
15599: New 2030JAN 18V50DF_NG_B #1
CAPACITYFACTOR - Net Generation Capacity Factor
MEAN | [11 empty] | 0.17816 | 0.17537 | 0.17729 | 0.17024 | 0.17193 | 0.17172 | 0.15739 | 0.14982 | 0.1373
P5 | [11 empty] | 0.12103 | 0.12977 | 0.12361 | 0.12544 | 0.12186 | 0.13623 | 0.11491 | 0.11778 | 0.096552
P95 | [11 empty] | 0.24962 | 0.23833 | 0.25741 | 0.21915 | 0.22113 | 0.22109 | 0.202 | 0.1917 | 0.17727
CO2EMISSIONS - CO2 Emissions
MEAN | [11 empty] | 12885.5051 | 12804.6811 | 12825.4508 | 12414.2478 | 12526.0038 | 12503.4793 | 11487.9368 | 10892.6892 | 9968.5085
P5 | [11 empty] | 8703.5345 | 9465.66 | 8940.3865 | 9141.279 | 8896.5112 | 9878.8743 | 8357.5387 | 8595.11 | 7023.084
P95 | [11 empty] | 17993.5988 | 17371.2697 | 18567.5437 | 15943.1732 | 16222.8145 | 16153.1172 | 14760.2313 | 13851.2853 | 12921.47
FUELCONSUMED - Fuel Consumed
MEAN | [11 empty] | 210028.483 | 208732.7451 | 209038.4439 | 202367.3076 | 204167.5063 | 203818.1114 | 187275.4342 | 177535.8046 | 162482.3141
P5 | [11 empty] | 141863.9856 | 154302.1056 | 145716.6095 | 149014.2097 | 145008.402 | 161034.5473 | 136243.8719 | 140088.4041 | 114473.282
P95 | [11 empty] | 293288.7664 | 283176.1404 | 302627.7696 | 259893.445 | 264424.0633 | 263310.3589 | 240620.3197 | 225757.0543 | 210614.1792
FUELCOST - Fuel Cost
MEAN | [11 empty] | 440222.8723 | 445197.4964 | 459740.462 | 450274.5474 | 463676.0577 | 468200.0037 | 452365.5238 | 437042.4574 | 417932.1875
P5 | [11 empty] | 222780.6609 | 261160.8532 | 238052.9898 | 245497.458 | 245185.1008 | 284958.2884 | 257354.6329 | 270038.3129 | 217907.682
P95 | [11 empty] | 756533.684 | 754781.4425 | 888373.3315 | 694680.1726 | 711689.3228 | 729276.7016 | 698229.532 | 652923.5475 | 632650.1691
NETPOS - Net Position (MWh)
MEAN | [11 empty] | 24583.8694 | 24660.4241 | 24679.1866 | 23871.7253 | 24067.2592 | 24009.418 | 22045.1429 | 20883.9394 | 19099.611
P5 | [11 empty] | 16605.47 | 18230.4 | 17203.85 | 17577.6921 | 17094 | 18969.79 | 16038.125 | 16479.05 | 13455.955
P95 | [11 empty] | 34328.46 | 33451.0934 | 35726.57 | 30657.1183 | 31169.9659 | 31017.83 | 28324.115 | 26556.2582 | 24757.75
NETREVENUE - Net Revenue $
MEAN | [11 empty] | 175781.926 | 182729.7711 | 184621.2874 | 173086.0498 | 171080.5472 | 166756.1582 | 149759.6043 | 139104.5345 | 129037.9786
P5 | [11 empty] | 78778.0108 | 95091.5022 | 80700.083 | 76722.9072 | 85204.9108 | 82041.9596 | 68409.8358 | 62913.8989 | 52871.3421
P95 | [11 empty] | 299258.4757 | 311707.4548 | 361542.2127 | 290076.3226 | 271789.2346 | 280612.656 | 259412.7002 | 232001.6621 | 213932.3085
STARTS - Number Starts
MEAN | [11 empty] | 324.53 | 325.59 | 320.53 | 316.29 | 314.18 | 314.66 | 290.88 | 286.35 | 268.83
P5 | [11 empty] | 237 | 264.5 | 250.5 | 249.5 | 243.5 | 266 | 220 | 239.5 | 210.5
P95 | [11 empty] | 396 | 392 | 401.5 | 372 | 368.5 | 368 | 354 | 342 | 330
VOMCOSTS - VOM Costs
MEAN | [11 empty] | 19175.4181 | 19728.3393 | 20236.933 | 19813.532 | 20457.1704 | 20888.1937 | 19399.7257 | 18795.5454 | 17571.6422
P5 | [11 empty] | 12952.2666 | 14584.32 | 14107.157 | 14589.4845 | 14529.9 | 16503.7173 | 14113.55 | 14831.145 | 12379.4786
P95 | [11 empty] | 26776.1988 | 26760.8747 | 29295.7874 | 25445.4082 | 26494.471 | 26985.5121 | 24925.2212 | 23900.6324 | 22777.13
15599: New 2030JAN 18V50DF_NG_B #2
CAPACITYFACTOR - Net Generation Capacity Factor
MEAN | [11 empty] | 0.18161 | 0.17403 | 0.17374 | 0.16709 | 0.16758 | 0.16862 | 0.1544 | 0.1496 | 0.13876
P5 | [11 empty] | 0.13538 | 0.13011 | 0.11951 | 0.11797 | 0.11596 | 0.13038 | 0.10876 | 0.11486 | 0.098436
P95 | [11 empty] | 0.24764 | 0.23366 | 0.25344 | 0.21855 | 0.21594 | 0.22093 | 0.20292 | 0.19172 | 0.17634
CO2EMISSIONS - CO2 Emissions
MEAN | [11 empty] | 13136.0299 | 12709.2116 | 12563.5396 | 12181.3821 | 12215.9085 | 12279.5358 | 11260.2703 | 10867.4583 | 10081.45
P5 | [11 empty] | 9758.0938 | 9500.718 | 8615.0515 | 8568.208 | 8431.0873 | 9494.3802 | 7934.2065 | 8384.4808 | 7186.342
P95 | [11 empty] | 17913.9555 | 17120.44 | 18436.3025 | 15977.8647 | 15865.7965 | 16120.5155 | 14834.8893 | 13872.3242 | 12795.088
FUELCONSUMED - Fuel Consumed
MEAN | [11 empty] | 214111.8995 | 207176.4781 | 204769.6646 | 198571.2593 | 199113.0894 | 200167.6795 | 183564.0217 | 177124.6026 | 164323.2002
P5 | [11 empty] | 159052.8434 | 154873.5949 | 140414.4172 | 139671.8839 | 137422.398 | 154766.9488 | 129342.7462 | 136655.2134 | 117134.1591
P95 | [11 empty] | 291990.3994 | 279085.6718 | 300489.0089 | 260458.6426 | 258605.4836 | 262779.0758 | 241837.3223 | 226099.8519 | 208554.2092
FUELCOST - Fuel Cost
MEAN | [11 empty] | 445982.6955 | 441422.1266 | 452264.7858 | 443217.0261 | 453661.7478 | 461003.8009 | 445227.0319 | 436160.1488 | 421921.7312
P5 | [11 empty] | 248214.3979 | 260695.336 | 226151.1663 | 233304.5738 | 233708.45 | 280032.795 | 238873.3841 | 262564.0677 | 221396.0674
P95 | [11 empty] | 753547.0063 | 741874.9315 | 888137.0416 | 689321.3748 | 707109.0394 | 730524.8889 | 703957.8406 | 655730.7635 | 629244.4429
NETPOS - Net Position (MWh)
MEAN | [11 empty] | 25061.9805 | 24476.5327 | 24175.1429 | 23423.9319 | 23471.4576 | 23579.398 | 21608.1945 | 20835.5459 | 19316.0055
P5 | [11 empty] | 18617.51 | 18297.92 | 16577.5515 | 16476.57 | 16199.33 | 18231.47 | 15225.75 | 16074.9859 | 13769.15
P95 | [11 empty] | 34177.0481 | 32970.37 | 35474.045 | 30723.7679 | 30482.5699 | 30954.835 | 28467.4743 | 26596.445 | 24515.6
NETREVENUE - Net Revenue $
MEAN | [11 empty] | 171476.8959 | 184035.9965 | 186678.5674 | 175584.7348 | 173841.7154 | 168829.2873 | 152130.2351 | 139928.1578 | 128372.5316
P5 | [11 empty] | 64991.9491 | 96493.011 | 88414.0456 | 81251.857 | 87505.4599 | 82607.9086 | 72722.8483 | 65558.7878 | 53292.8406
P95 | [11 empty] | 298742.5652 | 310103.2898 | 360775.1317 | 291267.4392 | 276906.6378 | 285165.8744 | 258478.2297 | 225979.2381 | 209363.2676
STARTS - Number Starts
MEAN | [11 empty] | 334.41 | 325.42 | 317.91 | 314.46 | 312.13 | 311.19 | 287.04 | 283.84 | 271.21
P5 | [11 empty] | 273.5 | 262.5 | 248 | 243.5 | 234 | 261 | 215 | 236.5 | 210
P95 | [11 empty] | 398 | 392 | 399 | 372 | 374.5 | 368 | 351 | 335.5 | 329.5
VOMCOSTS - VOM Costs
MEAN | [11 empty] | 19548.3448 | 19581.2262 | 19823.6172 | 19441.8635 | 19950.739 | 20514.0762 | 19015.2111 | 18751.9913 | 17770.7251
P5 | [11 empty] | 14521.6578 | 14638.336 | 13593.5922 | 13675.5531 | 13769.4305 | 15861.3789 | 13398.66 | 14467.4873 | 12667.618
P95 | [11 empty] | 26658.0976 | 26376.296 | 29088.7169 | 25500.7274 | 25910.1844 | 26930.7064 | 25051.3773 | 23936.8005 | 22554.352
15599: New 2031JAN 18V50DF_NG_B #1
CAPACITYFACTOR - Net Generation Capacity Factor
MEAN | [12 empty] | 0.17896 | 0.17188 | 0.16555 | 0.16602 | 0.16182 | 0.14869 | 0.1463 | 0.13773
P5 | [12 empty] | 0.13927 | 0.11889 | 0.11762 | 0.11539 | 0.12008 | 0.10186 | 0.10841 | 0.096002
P95 | [12 empty] | 0.23126 | 0.25487 | 0.21736 | 0.21522 | 0.21628 | 0.20245 | 0.18887 | 0.17844
CO2EMISSIONS - CO2 Emissions
MEAN | [12 empty] | 13073.5349 | 12434.7865 | 12072.9061 | 12099.9764 | 11790.4905 | 10850.8676 | 10638.4168 | 9998.8695
P5 | [12 empty] | 10167.9735 | 8622.2772 | 8535.5547 | 8400.485 | 8712.2845 | 7437.0198 | 7857.763 | 6985.874
P95 | [12 empty] | 16982.8445 | 18441.8555 | 15928.0972 | 15754.0365 | 15747.4475 | 14770.973 | 13693.4412 | 12926.496
FUELCONSUMED - Fuel Consumed
MEAN | [12 empty] | 213115.6063 | 202671.1901 | 196802.9113 | 197223.5181 | 192195.7778 | 176890.0358 | 173391.5374 | 162977.1943
P5 | [12 empty] | 165751.0445 | 140532.5756 | 139139.7463 | 136923.5976 | 142018.0837 | 121237.961 | 128070.6679 | 113866.6203
P95 | [12 empty] | 276843.4453 | 300578.7542 | 259648.3118 | 256782.7869 | 256698.1959 | 240795.2758 | 223184.3064 | 210696.7221
FUELCOST - Fuel Cost
MEAN | [12 empty] | 452037.6728 | 447196.4906 | 438750.1428 | 448751.0284 | 444383.4482 | 431255.4905 | 428383.5314 | 418777.6467
P5 | [12 empty] | 280466.1176 | 226441.7711 | 233701.5989 | 232600.4133 | 257302.7032 | 227218.5328 | 244836.7887 | 214588.3822
P95 | [12 empty] | 734744.0445 | 896624.3421 | 678624.1776 | 705475.3637 | 719716.9482 | 696546.3574 | 655937.1061 | 628932.4447
NETPOS - Net Position (MWh)
MEAN | [12 empty] | 25178.0102 | 23927.311 | 23215.5134 | 23248.5511 | 22640.3239 | 20822.4413 | 20396.4171 | 19157.7046
P5 | [12 empty] | 19582.3914 | 16591.1581 | 16413.385 | 16140.53 | 16729.66 | 14270.865 | 15065.365 | 13385.05
P95 | [12 empty] | 32704.172 | 35485.81 | 30627.7484 | 30269.0489 | 30237.28 | 28345.12 | 26253.48 | 24765.82
NETREVENUE - Net Revenue $
MEAN | [12 empty] | 178657.0475 | 187624.7239 | 176377.6278 | 173723.6628 | 172714.2861 | 155455.0446 | 141740.6943 | 129517.646
P5 | [12 empty] | 86694.1999 | 89300.612 | 83651.7389 | 83599.7432 | 85681.5799 | 76981.1929 | 72295.1035 | 55458.2833
P95 | [12 empty] | 314213.1861 | 364847.9243 | 293969.3142 | 272064.6386 | 290015.1637 | 260385.0961 | 223720.5172 | 210270.5272
STARTS - Number Starts
MEAN | [12 empty] | 335.09 | 318.14 | 314.35 | 311.46 | 306.55 | 282.74 | 281.02 | 268.79
P5 | [12 empty] | 281 | 243 | 247.5 | 237.5 | 253 | 207 | 226 | 199
P95 | [12 empty] | 395.5 | 393 | 374.5 | 373.5 | 364 | 354.5 | 337.5 | 335
VOMCOSTS - VOM Costs
MEAN | [12 empty] | 20142.4082 | 19620.395 | 19268.8762 | 19761.2684 | 19697.0818 | 18323.7483 | 18356.7754 | 17625.0882
P5 | [12 empty] | 15665.9131 | 13604.7496 | 13623.1095 | 13719.4505 | 14554.8042 | 12558.3612 | 13558.8285 | 12314.246
P95 | [12 empty] | 26163.3376 | 29098.3642 | 25421.0312 | 25728.6916 | 26306.4336 | 24943.7056 | 23628.132 | 22784.5544
15599: New 2032JAN 18V50DF_NG_B #1
CAPACITYFACTOR - Net Generation Capacity Factor
MEAN | [13 empty] | 0.17713 | 0.1705 | 0.16938 | 0.15983 | 0.14619 | 0.14192 | 0.1353
P5 | [13 empty] | 0.12855 | 0.13031 | 0.12651 | 0.12 | 0.10338 | 0.10349 | 0.091228
P95 | [13 empty] | 0.2526 | 0.21362 | 0.2125 | 0.21051 | 0.19449 | 0.18951 | 0.17615
CO2EMISSIONS - CO2 Emissions
MEAN | [13 empty] | 12810.133 | 12426.162 | 12331.706 | 11643.3656 | 10671.9614 | 10312.7152 | 9826.9211
P5 | [13 empty] | 9314.8935 | 9503.1252 | 9215.649 | 8749.5907 | 7537.0598 | 7521.812 | 6659.024
P95 | [13 empty] | 18205.0967 | 15473.536 | 15384.8577 | 15327.329 | 14199.2563 | 13719.6192 | 12766.928
FUELCONSUMED - Fuel Consumed
MEAN | [13 empty] | 208788.8678 | 202561.5433 | 201000.674 | 189797.4852 | 173973.4972 | 168083.0757 | 160174.4771
P5 | [13 empty] | 151820.7399 | 154912.4675 | 150210.1776 | 142626.364 | 122868.4944 | 122595.1313 | 108539.1116
P95 | [13 empty] | 296719.5841 | 252236.8649 | 250765.6379 | 249849.2667 | 231475.1989 | 223610.9716 | 208095.3691
FUELCOST - Fuel Cost
MEAN | [13 empty] | 457600.5148 | 448635.3825 | 455099.1295 | 438050.8713 | 423146.0537 | 416329.4146 | 412393.5222
P5 | [13 empty] | 243790.8949 | 259303.6265 | 260309.4424 | 260696.5619 | 229504.9439 | 235093.4972 | 206282.971
P95 | [13 empty] | 877357.2133 | 672494.0785 | 700564.2909 | 704816.7601 | 679114.344 | 639569.5771 | 623187.1646
NETPOS - Net Position (MWh)
MEAN | [13 empty] | 24649.644 | 23894.6214 | 23693.8759 | 22357.8323 | 20479.2106 | 19771.92 | 18828.3703
P5 | [13 empty] | 17924.115 | 18274.105 | 17707.2 | 16800.905 | 14463.625 | 14421.26 | 12758.8
P95 | [13 empty] | 35031.005 | 29755.44 | 29559.32 | 29432.12 | 27247.995 | 26303.67 | 24461.255
NETREVENUE - Net Revenue $
MEAN | [13 empty] | 182809.9682 | 170526.6743 | 169450.5116 | 173416.2565 | 156099.8359 | 145051.3593 | 131366.2033
P5 | [13 empty] | 81929.0354 | 69741.23 | 76924.3988 | 87662.2249 | 74302.123 | 73342.7804 | 59902.3376
P95 | [13 empty] | 360850.8356 | 291604.7439 | 270760.9713 | 289343.8242 | 259080.1282 | 226685.4527 | 212152.9842
STARTS - Number Starts
MEAN | [13 empty] | 327.06 | 323.89 | 318.92 | 305.1 | 281.27 | 276.31 | 265.52
P5 | [13 empty] | 265 | 263.5 | 252 | 251 | 215 | 221.5 | 200.5
P95 | [13 empty] | 399.5 | 382 | 373 | 361 | 349.5 | 329.5 | 331.5
VOMCOSTS - VOM Costs
MEAN | [13 empty] | 20212.7081 | 19832.5358 | 20139.7945 | 19451.3141 | 18021.7053 | 17794.728 | 17322.1007
P5 | [13 empty] | 14697.7743 | 15167.5071 | 15051.12 | 14616.7874 | 12727.99 | 12979.134 | 11738.096
P95 | [13 empty] | 28725.4241 | 24697.0152 | 25125.422 | 25605.9444 | 23978.2356 | 23673.303 | 22504.3546
15599: New 2035JAN 18V50DF_NG_B #1
CAPACITYFACTOR - Net Generation Capacity Factor
MEAN | [16 empty] | 0.16293 | 0.14821 | 0.14106 | 0.13133
P5 | [16 empty] | 0.12466 | 0.10521 | 0.10452 | 0.08451
P95 | [16 empty] | 0.21319 | 0.19182 | 0.18305 | 0.17518
CO2EMISSIONS - CO2 Emissions
MEAN | [16 empty] | 11853.897 | 10804.2813 | 10261.7522 | 9532.3762
P5 | [16 empty] | 9083.6707 | 7714.3185 | 7630.887 | 6153.496
P95 | [16 empty] | 15500.6053 | 13967.628 | 13298.7555 | 12730.386
FUELCONSUMED - Fuel Consumed
MEAN | [16 empty] | 193229.4695 | 176130.7299 | 167252.4457 | 155373.6004
P5 | [16 empty] | 148072.0141 | 125758.6162 | 124372.9029 | 100299.2314
P95 | [16 empty] | 252674.3 | 227699.9378 | 216751.6298 | 207500.2168
FUELCOST - Fuel Cost
MEAN | [16 empty] | 445011.9417 | 426697.9296 | 413777.911 | 401946.7493
P5 | [16 empty] | 270246.9747 | 236060.3329 | 240085.4723 | 187896.7812
P95 | [16 empty] | 709790.7957 | 664039.214 | 637532.0633 | 620815.823
NETPOS - Net Position (MWh)
MEAN | [16 empty] | 22761.7671 | 20732.6734 | 19674.2777 | 18263.8931
P5 | [16 empty] | 17442.81 | 14802.61 | 14630.385 | 11790.2
P95 | [16 empty] | 29764.5614 | 26801.7395 | 25496.375 | 24390.07
NETREVENUE - Net Revenue $
MEAN | [16 empty] | 170436.1074 | 152785.7508 | 145390.7219 | 133015.9551
P5 | [16 empty] | 82546.5591 | 70656.6244 | 73070.9475 | 61147.4462
P95 | [16 empty] | 290781.5446 | 247396.5345 | 233089.9125 | 212052.0186
STARTS - Number Starts
MEAN | [16 empty] | 309.58 | 285.92 | 276.31 | 261.74
P5 | [16 empty] | 263.5 | 222 | 228.5 | 200.5
P95 | [16 empty] | 364 | 353.5 | 332 | 333
VOMCOSTS - VOM Costs
MEAN | [16 empty] | 19802.7374 | 18244.7526 | 17706.8499 | 16802.7817
P5 | [16 empty] | 15175.2447 | 13026.2968 | 13167.3465 | 10846.984
P95 | [16 empty] | 25895.1685 | 23585.5308 | 22946.7375 | 22438.8644
15599: New 2037JAN 18V50DF_NG_B #1
CAPACITYFACTOR - Net Generation Capacity Factor
MEAN | [18 empty] | 0.14132 | 0.1306
P5 | [18 empty] | 0.10498 | 0.087313
P95 | [18 empty] | 0.18361 | 0.17263
CO2EMISSIONS - CO2 Emissions
MEAN | [18 empty] | 10272.2412 | 9488.8359
P5 | [18 empty] | 7626.524 | 6336.532
P95 | [18 empty] | 13269.5715 | 12578.5613
FUELCONSUMED - Fuel Consumed
MEAN | [18 empty] | 167423.3835 | 154663.8932
P5 | [18 empty] | 124301.792 | 103282.6363
P95 | [18 empty] | 216275.8749 | 205025.4734
FUELCOST - Fuel Cost
MEAN | [18 empty] | 413149.1957 | 398253.1038
P5 | [18 empty] | 244464.0781 | 195231.3616
P95 | [18 empty] | 643342.338 | 615508.1467
NETPOS - Net Position (MWh)
MEAN | [18 empty] | 19694.2731 | 18180.4262
P5 | [18 empty] | 14622.02 | 12140.9
P95 | [18 empty] | 25439.8399 | 24099.3079
NETREVENUE - Net Revenue $
MEAN | [18 empty] | 144552.126 | 134023.943
P5 | [18 empty] | 71572.8207 | 60819.4568
P95 | [18 empty] | 231712.9901 | 213283.3873
STARTS - Number Starts
MEAN | [18 empty] | 279.42 | 262.02
P5 | [18 empty] | 228 | 197.5
P95 | [18 empty] | 333.5 | 327
VOMCOSTS - VOM Costs
MEAN | [18 empty] | 17724.8457 | 16725.9921
P5 | [18 empty] | 13159.818 | 11169.628
P95 | [18 empty] | 22895.8559 | 22171.3633
15599: New 2038JAN 18V50DF_NG_B #1
CAPACITYFACTOR - Net Generation Capacity Factor
MEAN | [19 empty] | 0.13054
P5 | [19 empty] | 0.088133
P95 | [19 empty] | 0.17111
CO2EMISSIONS - CO2 Emissions
MEAN | [19 empty] | 9482.7605
P5 | [19 empty] | 6414.976
P95 | [19 empty] | 12381.412
FUELCONSUMED - Fuel Consumed
MEAN | [19 empty] | 154564.8676
P5 | [19 empty] | 104561.2384
P95 | [19 empty] | 201811.7861
FUELCOST - Fuel Cost
MEAN | [19 empty] | 397241.4193
P5 | [19 empty] | 202637.1914
P95 | [19 empty] | 607694.0772
NETPOS - Net Position (MWh)
MEAN | [19 empty] | 18168.7907
P5 | [19 empty] | 12291.2
P95 | [19 empty] | 23722.21
NETREVENUE - Net Revenue $
MEAN | [19 empty] | 132785.4004
P5 | [19 empty] | 59387.1487
P95 | [19 empty] | 209637.0746
STARTS - Number Starts
MEAN | [19 empty] | 264
P5 | [19 empty] | 202.5
P95 | [19 empty] | 326.5
VOMCOSTS - VOM Costs
MEAN | [19 empty] | 16715.2874
P5 | [19 empty] | 11307.904
P95 | [19 empty] | 21824.4332
15599: New 2039JAN 18V50DF_NG_B #1
CAPACITYFACTOR - Net Generation Capacity Factor
MEAN
P5
P95
CO2EMISSIONS - CO2 Emissions
MEAN
P5
P95
FUELCONSUMED - Fuel Consumed
MEAN
P5
P95
FUELCOST - Fuel Cost
MEAN
P5
P95
NETPOS - Net Position (MWh)
MEAN
P5
P95
NETREVENUE - Net Revenue $
MEAN
P5
P95
STARTS - Number Starts
MEAN
P5
P95
VOMCOSTS - VOM Costs
MEAN
P5
P95
15599: New 2040JAN 18V50DF_NG_B #1
CAPACITYFACTOR - Net Generation Capacity Factor
MEAN
P5
P95
CO2EMISSIONS - CO2 Emissions
MEAN
P5
P95
FUELCONSUMED - Fuel Consumed
MEAN
P5
P95
FUELCOST - Fuel Cost
MEAN
P5
P95
NETPOS - Net Position (MWh)
MEAN
P5
P95
NETREVENUE - Net Revenue $
MEAN
P5
P95
STARTS - Number Starts
MEAN
P5
P95
VOMCOSTS - VOM Costs
MEAN
P5
P95
15599: New 2041JAN 18V50DF_NG_B #1
CAPACITYFACTOR - Net Generation Capacity Factor
MEAN
P5
P95
CO2EMISSIONS - CO2 Emissions
MEAN
P5
P95
FUELCONSUMED - Fuel Consumed
MEAN
P5
P95
FUELCOST - Fuel Cost
MEAN
P5
P95
NETPOS - Net Position (MWh)
MEAN
P5
P95
NETREVENUE - Net Revenue $
MEAN
P5
P95
STARTS - Number Starts
MEAN
P5
P95
VOMCOSTS - VOM Costs
MEAN
P5
P95
15599: New 2043JAN 18V50DF_NG_B #1
CAPACITYFACTOR - Net Generation Capacity Factor
MEAN
P5
P95
CO2EMISSIONS - CO2 Emissions
MEAN
P5
P95
FUELCONSUMED - Fuel Consumed
MEAN
P5
P95
FUELCOST - Fuel Cost
MEAN
P5
P95
NETPOS - Net Position (MWh)
MEAN
P5
P95
NETREVENUE - Net Revenue $
MEAN
P5
P95
STARTS - Number Starts
MEAN
P5
P95
VOMCOSTS - VOM Costs
MEAN
P5
P95
15599: New 2044JAN 18V50DF_NG_B #1
CAPACITYFACTOR - Net Generation Capacity Factor
MEAN
P5
P95
CO2EMISSIONS - CO2 Emissions
MEAN
P5
P95
FUELCONSUMED - Fuel Consumed
MEAN
P5
P95
FUELCOST - Fuel Cost
MEAN
P5
P95
NETPOS - Net Position (MWh)
MEAN
P5
P95
NETREVENUE - Net Revenue $
MEAN
P5
P95
STARTS - Number Starts
MEAN
P5
P95
VOMCOSTS - VOM Costs
MEAN
P5
P95
Simple HR 2018 Basin Creek 1-9 2015 single
CAPACITYFACTOR - Net Generation Capacity Factor
MEAN | 0.034295 | 0.036312 | 0.073882 | 0.12387 | 0.062824 | 0.049202 | 0.045391 | 0.029377 | 0.049795 | 0.051978 | 0.062399 | 0.057306 | 0.055064 | 0.050625 | 0.04648 | 0.048319 | 0.073684 | 0.065364 | 0.061665 | 0.055847
P5 | 5.7e-05 | 5.6e-05 | 0.020851 | 0.036482 | 0.03904 | 0.01605 | 0.029298 | 0.016986 | 0.031164 | 0.036466 | 0.03436 | 0.035516 | 0.038794 | 0.031776 | 0.032032 | 0.032498 | 0.045321 | 0.038635 | 0.035558 | 0.031107
P95 | 0.093597 | 0.14625 | 0.17903 | 0.19971 | 0.095088 | 0.073197 | 0.070255 | 0.049412 | 0.094235 | 0.081805 | 0.10474 | 0.082444 | 0.077789 | 0.086768 | 0.068264 | 0.067801 | 0.10913 | 0.095527 | 0.087351 | 0.081788
CO2EMISSIONS - CO2 Emissions
MEAN | 8369.7392 | 8715.0591 | 17682.2415 | 29620.3822 | 15028.0643 | 11805.3175 | 10842.6104 | 7015.2776 | 11908.572 | 12445.8166 | 14924.3207 | 13682.5621 | 13200.7245 | 12144.4974 | 11124.977 | 11547.5887 | 17576.7441 | 15682.7522 | 14742.8053 | 13352.5005
P5 | 22.983 | 13.732 | 5020.8258 | 8777.4307 | 9287.7354 | 3872.0858 | 6970.1817 | 4064.6696 | 7497.7013 | 8678.6189 | 8269.6075 | 8503.8925 | 9305.815 | 7631.9033 | 7707.67 | 7766.99 | 10865.174 | 9284.514 | 8514.2605 | 7488.145
P95 | 22794.9145 | 35008.8076 | 42947.9976 | 47812.2911 | 22735.5412 | 17606.874 | 16478.0672 | 11791.3558 | 22568.9649 | 19650.4804 | 25199.4815 | 19670.7562 | 18650.9995 | 20933.4928 | 16427.1668 | 16136.3615 | 25899.393 | 22987.368 | 20845.5965 | 19583.0935
FUELCONSUMED - Fuel Consumed
MEAN | 139238.5802 | 147712.8662 | 299699.0077 | 502040.3756 | 254712.9545 | 200090.1272 | 183773.0573 | 118903.0101 | 201840.2032 | 210946.0439 | 252906.0107 | 231849.3856 | 223689.8003 | 205789.5921 | 188503.2507 | 195673.4801 | 297875.4128 | 265774.2682 | 249854.631 | 226286.0831
P5 | 235.2627 | 232.7456 | 85098.7427 | 148770.0112 | 157419.2438 | 65628.5733 | 118138.6733 | 68892.705 | 127079.6833 | 147095.235 | 140113.6671 | 144070.5716 | 157571.3052 | 129207.543 | 130630.3868 | 131503.5664 | 184099.3027 | 157336.5001 | 144302.4019 | 126847.5097
P95 | 379232.1812 | 593369.6211 | 727932.1619 | 810377.8155 | 385348.1551 | 298421.5936 | 279289.2739 | 199853.4886 | 382524.8283 | 333058.9894 | 427088.5651 | 333381.3601 | 316069.3596 | 354790.7611 | 278363.3591 | 273476.4526 | 438958.4776 | 389616.1763 | 353307.9732 | 331895.6045
FUELCOST - Fuel Cost
MEAN | 148074.4378 | 145899.0177 | 370138.2865 | 644913.4369 | 376898.9274 | 315618.368 | 326763.6918 | 215220.2375 | 399719.2722 | 416482.1599 | 521119.1053 | 484741.1765 | 475303.4899 | 453245.5154 | 418252.9025 | 441332.0469 | 694350.2246 | 652052.9824 | 621546.7978 | 586661.5575
P5 | 305.0154 | 288.3579 | 92294.6162 | 280090.4999 | 216197.6264 | 119614.4848 | 178367.0793 | 115590.1959 | 175510.9799 | 221088.2348 | 229454.8252 | 224853.8224 | 256853.1506 | 216297.8365 | 223145.9314 | 226074.7152 | 339871.3768 | 293843.2103 | 291689.8865 | 239644.6221
P95 | 396647.8595 | 587443.7906 | 724095.3453 | 1003024.8737 | 538913.6807 | 464512.2185 | 646487.5011 | 488003.8043 | 1040322.4019 | 816530.4768 | 1112535.3685 | 846104.4829 | 818114.4634 | 1061287.3408 | 726027.5005 | 774071.4104 | 1219141.6862 | 1118479.4137 | 1043846.6658 | 974594.1848
NETPOS - Net Position (MWh)
MEAN | 15462.0605 | 16407.874 | 33299.52 | 55770.5268 | 28309.3632 | 22242.5418 | 20430.1377 | 13218.5037 | 22439.0329 | 23451.3515 | 28116.0903 | 25775.1359 | 24868.0868 | 22877.9861 | 20956.2662 | 21753.4443 | 33115.5355 | 29546.7433 | 27776.94 | 25156.7666
P5 | 25.985 | 25.875 | 9452.7515 | 16538.455 | 17499.3372 | 7296.0882 | 13132.6652 | 7659 | 14127.775 | 16353 | 15576.785 | 16016.67 | 17517.485 | 14363.4407 | 14521.2472 | 14619.475 | 20466.7723 | 17491.52 | 16042.505 | 14101.925
P95 | 42116.3247 | 65922.2658 | 80857.7743 | 90011.7849 | 42796.5344 | 33168.5813 | 31049.3623 | 22218.0188 | 42526.0112 | 37027.125 | 47480.64 | 37062.4462 | 35138.285 | 39442.5774 | 30946.3705 | 30403.14 | 48800.26 | 43314.75 | 39278.255 | 36897.765
NETREVENUE - Net Revenue $
MEAN | 35954.7218 | 19088.9407 | 80975.456 | 279195.8427 | 202162.0432 | 180549.3477 | 269904.4901 | 202612.4588 | 248194.2403 | 255990.7315 | 311530.3945 | 298485.8437 | 295894.6775 | 289240.3772 | 262839.2142 | 266885.7254 | 337766.7614 | 309632.5915 | 285432.4197 | 266685.6722
P5 | -25791.5394 | -3870.4681 | 13227.9498 | 113094.9352 | 94759.4064 | 81743.1292 | 122779.2131 | 101968.2356 | 100895.9632 | 116284.8849 | 125877.269 | 123878.6805 | 151860.4294 | 127054.8813 | 132232.413 | 134224.5268 | 158742.8357 | 143085.445 | 138942.9448 | 113350.4882
P95 | 137390.0365 | 98625.6851 | 167865.5602 | 440448.5333 | 324647.569 | 277562.5861 | 556278.8157 | 491826.7321 | 659044.9511 | 543267.1135 | 666539.1946 | 512479.8082 | 524473.6031 | 635231.7413 | 490608.1229 | 461371.1337 | 597167.203 | 543309.284 | 460665.6285 | 457124.1632
STARTS - Number Starts
MEAN | 93.37 | 54.37 | 104.82 | 202.03 | 127.18 | 114.13 | 127.76 | 91.09 | 142.38 | 153.05 | 183.98 | 173.44 | 167.18 | 160.97 | 151.19 | 151.55 | 198.24 | 176.44 | 168.33 | 154.92
P5 | 3 | 0.5 | 33.5 | 55.5 | 79 | 50.5 | 90.5 | 65 | 85.5 | 108.5 | 107 | 110 | 123 | 107 | 107 | 105.5 | 136 | 108 | 103 | 88
P95 | 216.5 | 199.5 | 269.5 | 341 | 201 | 163.5 | 189 | 151 | 226 | 223.5 | 283 | 237.5 | 226 | 248.5 | 213 | 206 | 268 | 251 | 228.5 | 221
VOMCOSTS - VOM Costs
MEAN | 69888.5135 | 75640.2992 | 156507.7441 | 267698.5286 | 138432.7859 | 110990.2837 | 103989.4011 | 68604.0341 | 118926.8742 | 126637.2979 | 154919.6573 | 144856.2636 | 142494.1371 | 133836.2188 | 125108.9093 | 132260.9415 | 205647.4752 | 187030.8851 | 179439.0326 | 165783.0917
P5 | 117.4522 | 119.2837 | 44427.9319 | 79384.584 | 85571.7591 | 36407.4803 | 66845.2657 | 39750.21 | 74877.2075 | 88306.2 | 85828.0853 | 90013.6854 | 100375.1891 | 84026.1281 | 86691.8455 | 88886.408 | 127098.6563 | 110721.3216 | 103634.5823 | 92931.6858
P95 | 190365.7877 | 303901.6453 | 380031.5392 | 432056.5677 | 209275.0534 | 165511.2208 | 158041.2541 | 115311.5177 | 225387.8595 | 199946.475 | 261618.3264 | 208290.9474 | 201342.373 | 230739.0779 | 184749.8322 | 184851.0912 | 303049.6146 | 274182.3675 | 253737.5273 | 243156.2713
Simple HR 2018 CELP 2015 v2
CAPACITYFACTOR - Net Generation Capacity Factor
MEAN | 1 | 1 | 1 | 1 | 1 | 1
P5 | 1 | 1 | 1 | 1 | 1 | 1
P95 | 1 | 1 | 1 | 1 | 1 | 1
NETPOS - Net Position (MWh)
MEAN | 297402 | 298216.8 | 297402 | 297402 | 297413.55 | 148293.6
P5 | 269220 | 271302.5 | 271005 | 271092.5 | 270305 | 134802.5
P95 | 306600 | 307440 | 306600 | 306600 | 306600 | 152880
NETREVENUE - Net Revenue $
MEAN | -22987896.3381 | -23261897.0744 | -24119644.4114 | -25360347.2146 | -26612373.6789 | -14353356.1878
P5 | -24965436.5113 | -25708181.7311 | -26677376.6455 | -28000558.7541 | -29141297.8036 | -15359669.6715
P95 | -20505808.1233 | -20660079.8116 | -20978547.3414 | -22404466.2152 | -23228356.2402 | -12900338.5925
STARTS - Number Starts
MEAN | 3.71 | 3.68 | 3.69 | 3.66 | 3.67 | 1.83
P5 | 0 | 0 | 0 | 0 | 0 | 0
P95 | 12 | 12 | 12 | 12 | 12 | 6
Simple HR 2018 Colstrip 3 economic dispatch
CAPACITYFACTOR - Net Generation Capacity Factor
MEAN | 0.38456 | 0.61927 | 0.5496 | 0.3992 | 0.45681 | 0.39688 | 0.38478 | 0.38975 | 0.3508 | 0.35095 | 0.40748 | 0.3624 | 0.34949 | 0.38206 | 0.34277 | 0.34311 | 0.3955 | 0.35173 | 0.34926 | 0.37693
P5 | 0.26665 | 0.41886 | 0.35877 | 0.16894 | 0.23038 | 0.19401 | 0.14951 | 0.19276 | 0.15348 | 0.19712 | 0.22966 | 0.19818 | 0.20481 | 0.20392 | 0.18643 | 0.18738 | 0.2527 | 0.19851 | 0.21258 | 0.19931
P95 | 0.46549 | 0.75679 | 0.67989 | 0.61509 | 0.64706 | 0.55467 | 0.58438 | 0.61659 | 0.57172 | 0.53152 | 0.61695 | 0.52314 | 0.52955 | 0.59243 | 0.48213 | 0.47987 | 0.54512 | 0.48621 | 0.47719 | 0.51519
CO2EMISSIONS - CO2 Emissions
MEAN | 297126.7786 | 420943.3622 | 421793.5276 | 308193.7916 | 301795.9142 | 307751.1643 | 297833.5646 | 263252.7222 | 270844.8456 | 271277.686 | 271350.5119 | 281996.6932 | 271559.3594 | 260392.8152 | 266015.0546 | 264521.7675 | 263201.981 | 274328.6194 | 270680.9818 | 254985.1394
P5 | 209413.4489 | 279951.0468 | 274147.8888 | 126874.813 | 149780.6285 | 154563.3401 | 111110.1413 | 128359.5143 | 115529.8339 | 150070.6993 | 154036.1202 | 150359.6312 | 159597.489 | 139753.3187 | 143567.7027 | 146628.3285 | 165260.928 | 156729.0257 | 163347.5357 | 135400.6105
P95 | 367305.5659 | 520402.8809 | 521181.4367 | 482362.974 | 436310.5646 | 429344.1263 | 455163.8604 | 410833.459 | 436279.4554 | 401829.4974 | 408215.141 | 414624.407 | 416008.6833 | 396255.315 | 377440.1148 | 362208.9925 | 368304.7215 | 377512.897 | 372722.5633 | 348703.6047
FUELCONSUMED - Fuel Consumed
MEAN | 2691868.9786 | 3826757.8379 | 3834486.6147 | 2801761.7415 | 2743599.2196 | 2797737.8576 | 2707577.8598 | 2393206.5655 | 2462225.8694 | 2466160.782 | 2457050.5957 | 2550932.0118 | 2455763.1661 | 2356545.0977 | 2405098.8334 | 2391459.6982 | 2385205.2557 | 2483202.8143 | 2450956.4745 | 2310401.4023
P5 | 1890630.2227 | 2545009.5161 | 2492253.5347 | 1153407.3908 | 1361642.0776 | 1405121.2734 | 1010092.1941 | 1166904.6752 | 1050271.2172 | 1364279.0849 | 1388139.5244 | 1351457.7459 | 1434741.9363 | 1256441.8451 | 1288890.3678 | 1316283.173 | 1493109.694 | 1411037.2568 | 1473882.9101 | 1221262.7276
P95 | 3332794.0552 | 4730935.2812 | 4738013.0608 | 4385117.9459 | 3966459.6782 | 3903128.4213 | 4137853.276 | 3734849.6271 | 3966176.8671 | 3652995.4305 | 3704846.2006 | 3760248.0996 | 3772853.0523 | 3594817.2375 | 3420345.3502 | 3282460.455 | 3342894.5514 | 3422864.4393 | 3379964.0261 | 3164079.9436
FUELCOST - Fuel Cost
MEAN | 2584194.2195 | 3597152.3676 | 3796141.7485 | 3250043.6201 | 3017959.1416 | 3133466.4006 | 3086638.7601 | 2800051.6816 | 2930048.7845 | 2984054.5462 | 3046742.7386 | 3214174.3348 | 3167934.4842 | 3087074.0779 | 3222832.4367 | 3276299.7865 | 3339287.358 | 3526147.9962 | 3553886.8881 | 3419394.0754
P5 | 1815005.0138 | 2392308.9452 | 2467330.9993 | 1337952.5733 | 1497806.2854 | 1573735.8262 | 1151505.1012 | 1365278.4699 | 1249822.7485 | 1650777.6927 | 1721293.0103 | 1702836.7598 | 1850817.0978 | 1645938.817 | 1727113.0929 | 1803307.9471 | 2090353.5716 | 2003672.9047 | 2137130.2197 | 1807468.8369
P95 | 3199482.293 | 4447079.1643 | 4690632.9302 | 5086736.8172 | 4363105.646 | 4371503.8318 | 4717152.7347 | 4369774.0637 | 4719750.4719 | 4420124.4709 | 4594009.2887 | 4737912.6055 | 4866980.4374 | 4709210.5812 | 4583262.7693 | 4496970.8233 | 4680052.372 | 4860467.5039 | 4900947.8379 | 4682838.3165
NETPOS - Net Position (MWh)
MEAN | 253447.2735 | 360834.1928 | 361502.5286 | 264013.4612 | 258564.5255 | 263640.5073 | 255157.2997 | 225524.3713 | 232040.0793 | 232414.949 | 231579.313 | 240419.889 | 231440.0536 | 222107.6831 | 226671.2412 | 225397.1475 | 224854.4492 | 234094.2338 | 231060.1021 | 217813.5007
P5 | 177932.2417 | 239863.3439 | 234835.0452 | 108559.6814 | 128184.7574 | 132249.9308 | 95002.2248 | 109807.5786 | 98841.9389 | 128432.6918 | 130681.8044 | 127229.2213 | 135088.1768 | 118286.8088 | 121318.7025 | 123925.4015 | 140651.4428 | 132915.2581 | 138854.3681 | 115048.1051
P95 | 313822.7524 | 446185.1535 | 446755.6302 | 413419.459 | 373964.7755 | 367990.4724 | 390182.3451 | 352191.6079 | 374034.163 | 344445.286 | 349383.1877 | 354564.458 | 355761.7462 | 338969.6651 | 322493.752 | 309491.7679 | 315240.6429 | 322770.4012 | 318719.9292 | 298361.9295
NETREVENUE - Net Revenue $
MEAN | -36896.7591 | 1217748.664 | 1250550.5203 | 956809.4343 | 917632.5348 | 660505.43 | 738314.2371 | 553778.4453 | 257062.5921 | 256371.9255 | 328380.1113 | 263272.5741 | 275919.1865 | 365646.9978 | 279301.3399 | 278416.2358 | 220177.7162 | 195130.1334 | 110053.2081 | 158943.145
P5 | -855523.9148 | -688265.7063 | -701201.4493 | -420195.7167 | -323659.5037 | -330337.758 | -177975.9462 | -172485.4029 | -482864.2381 | -392831.1127 | -384915.2322 | -427075.2241 | -348360.0484 | -278685.7142 | -325499.3551 | -310626.456 | -394333.2822 | -467899.0082 | -527798.7331 | -457230.9178
P95 | 1250782.8527 | 3726905.6191 | 4430280.0326 | 3845752.0314 | 3091921.9593 | 2512578.3877 | 2478833.8688 | 2540710.9578 | 2803201.379 | 1776257.5849 | 2126129.4529 | 1571942.3218 | 1630531.0029 | 2403968.3445 | 1335041.1049 | 1464052.3999 | 1369924.1364 | 1427580.0541 | 1230864.2126 | 1094173.7509
STARTS - Number Starts
MEAN | 10.8 | 6.75 | 6.05 | 7.02 | 6.53 | 5.79 | 53.65 | 46.65 | 141.54 | 121.54 | 25.35 | 24.94 | 21.78 | 21.68 | 21.65 | 20.9 | 226.41 | 228.04 | 270.58 | 252.25
P5 | 5 | 3 | 2.5 | 3 | 3 | 3 | 26 | 28 | 104.5 | 85 | 13 | 13 | 11.5 | 13 | 10 | 8.5 | 159.5 | 162 | 213.5 | 187.5
P95 | 18 | 11 | 10 | 12 | 11 | 9 | 79.5 | 72 | 185.5 | 155 | 40 | 36 | 38 | 32.5 | 35.5 | 34 | 291 | 297.5 | 339 | 308.5
VOMCOSTS - VOM Costs
MEAN | 854117.3117 | 1237661.2813 | 1265258.8501 | 942528.0564 | 941174.873 | 980742.6871 | 967046.1658 | 872779.3168 | 914237.9124 | 934308.095 | 949475.1833 | 1007359.3349 | 988249.0288 | 966168.4217 | 1006420.311 | 1021049.0784 | 1038827.5555 | 1102583.8414 | 1111399.0912 | 1067286.1532
P5 | 599631.6547 | 822731.2696 | 821922.6582 | 387558.0625 | 466592.517 | 491969.7425 | 360058.4321 | 424955.3293 | 389437.2394 | 516299.4209 | 535795.3982 | 533090.4371 | 576826.5149 | 514547.6185 | 538655.0391 | 561382.0686 | 649809.6658 | 626030.8659 | 667889.5106 | 563735.7152
P95 | 1057582.6755 | 1530415.0766 | 1563644.7058 | 1475907.4686 | 1361231.7828 | 1368924.5574 | 1478791.0881 | 1362981.5227 | 1473694.6023 | 1384670.0499 | 1432471.0695 | 1485625.0791 | 1519102.6561 | 1474518.0433 | 1431872.259 | 1401997.7088 | 1456411.7703 | 1520248.5898 | 1533042.8596 | 1461973.4543
Simple HR 2018 Colstrip 3 must run
CAPACITYFACTOR - Net Generation Capacity Factor
MEAN | 1 | 1 | 1 | 1 | 1 | 1 | 1 | 1 | 1 | 1 | 1 | 1 | 1 | 1 | 1 | 1 | 1 | 1 | 1 | 1
P5 | 1 | 1 | 1 | 1 | 1 | 1 | 1 | 1 | 1 | 1 | 1 | 1 | 1 | 1 | 1 | 1 | 1 | 1 | 1 | 1
P95 | 1 | 1 | 1 | 1 | 1 | 1 | 1 | 1 | 1 | 1 | 1 | 1 | 1 | 1 | 1 | 1 | 1 | 1 | 1 | 1
CO2EMISSIONS - CO2 Emissions
MEAN |  | 321364.989 | 363993.102 | 363315.942 | 312116.8545 | 363866.1345 | 364844.898 | 320232.528 | 365537.6505 | 364019.832
P5 |  | 300979.8 | 346487.625 | 342144 | 294163.65 | 342745.425 | 347735.025 | 303229.575 | 347267.25 | 343636.425
P95 |  | 337844.925 | 384310.575 | 379566 | 330093.225 | 381459.375 | 379811.025 | 335996.1 | 380278.8 | 381392.55
FUELCONSUMED - Fuel Consumed
MEAN | 3301414.2 | 2921499.9 | 3309028.2 | 3302872.2 | 2837425.95 | 3307873.95 | 3316771.8 | 2911204.8 | 3323069.55 | 3309271.2 | 2858554.8 | 3293273.7 | 3315755.25 | 2906037 | 3307367.7 | 3299530.95 | 2848049.1 | 3311895.6 | 3304625.85 | 2896738.2
P5 | 3109185 | 2736180 | 3149887.5 | 3110400 | 2674215 | 3115867.5 | 3161227.5 | 2756632.5 | 3156975 | 3123967.5 | 2669557.5 | 3091567.5 | 3124372.5 | 2738407.5 | 3117690 | 3147660 | 2678265 | 3165885 | 3106755 | 2759872.5
P95 | 3455865 | 3071317.5 | 3493732.5 | 3450600 | 3000847.5 | 3467812.5 | 3452827.5 | 3054510 | 3457080 | 3467205 | 2981812.5 | 3447562.5 | 3455865 | 3043170 | 3456877.5 | 3451612.5 | 3002872.5 | 3460927.5 | 3457890 | 3034057.5
FUELCOST - Fuel Cost
MEAN | 3169357.632 | 2746209.906 | 3275937.918 | 3831331.752 | 3121168.545 | 3704818.824 | 3781119.852 | 3406109.616 | 3954452.7645 | 4004218.152 | 3544607.952 | 4149524.862 | 4277324.2725 | 3806908.47 | 4431872.718 | 4520357.4015 | 3987268.74 | 4702891.752 | 4791707.4825 | 4287172.536
P5 | 2984817.6 | 2572009.2 | 3118388.625 | 3608064 | 2941636.5 | 3489771.6 | 3603799.35 | 3225260.025 | 3756800.25 | 3780000.675 | 3310251.3 | 3895375.05 | 4030440.525 | 3587313.825 | 4177704.6 | 4312294.2 | 3749571 | 4495556.7 | 4504794.75 | 4084611.3
P95 | 3317630.4 | 2887038.45 | 3458795.175 | 4002696 | 3300932.25 | 3883950 | 3936223.35 | 3573776.7 | 4113925.2 | 4195318.05 | 3697447.5 | 4343928.75 | 4458065.85 | 3986552.7 | 4632215.85 | 4728709.125 | 4204021.5 | 4914517.05 | 5013940.5 | 4490405.1
NETPOS - Net Position (MWh)
MEAN | 244549.2 | 216407.4 | 245113.2 | 244657.2 | 210179.7 | 245027.7 | 245686.8 | 215644.8 | 246153.3 | 245131.2 | 211744.8 | 243946.2 | 245611.5 | 215262 | 244990.2 | 244409.7 | 210966.6 | 245325.6 | 244787.1 | 214573.2
P5 | 230310 | 202680 | 233325 | 230400 | 198090 | 230805 | 234165 | 204195 | 233850 | 231405 | 197745 | 229005 | 231435 | 202845 | 230940 | 233160 | 198390 | 234510 | 230130 | 204435
P95 | 255990 | 227505 | 258795 | 255600 | 222285 | 256875 | 255765 | 226260 | 256080 | 256830 | 220875 | 255375 | 255990 | 225420 | 256065 | 255675 | 222435 | 256365 | 256140 | 224745
NETREVENUE - Net Revenue $
MEAN | -2834990.9589 | -1699959.6555 | -2218827.8997 | -2999084.7479 | -2292507.7439 | -3259174.8767 | -3581017.5916 | -3238088.2639 | -4257004.1176 | -4307358.595 | -3532694.1755 | -4477763.6254 | -4619315.9448 | -3890584.8487 | -4797034.8891 | -4903033.6996 | -4054940.3391 | -5141798.0908 | -5236754.7743 | -4423834.3839
P5 | -3960864.822 | -2957313.0174 | -3722108.4875 | -4759049.3506 | -3624353.739 | -4588358.0154 | -4946726.7552 | -4298201.6466 | -5250458.557 | -5338135.6518 | -4505616.5295 | -5675444.6883 | -5594984.2192 | -4895597.905 | -5859700.9308 | -5983000.2465 | -4846521.5164 | -6123403.5527 | -6233827.0034 | -5437073.2718
P95 | -1567479.4882 | -386273.9627 | -341671.98 | -1001960.8733 | -666059.9616 | -1862565.9258 | -2224236.7814 | -1710316.033 | -2333879.5751 | -2925849.1127 | -1950125.4925 | -3230161.7661 | -3261520.6251 | -2225237.1429 | -3811570.842 | -3645286.8101 | -2923600.0813 | -4008885.9193 | -4164116.8566 | -3442284.8031
STARTS - Number Starts
MEAN | 5.07 | 5.14 | 4.89 | 4.96 | 5.32 | 5.14 | 4.71 | 5.24 | 4.59 | 5.04 | 4.85 | 5.25 | 4.72 | 5.48 | 4.93 | 5.12 | 5.1 | 4.95 | 4.94 | 5.56
P5 | 2 | 2 | 1 | 2 | 2 | 2 | 2 | 2 | 2 | 2 | 2.5 | 2 | 2 | 3 | 2 | 2 | 2 | 2 | 2 | 3
P95 | 9 | 9 | 8.5 | 9 | 9 | 9 | 8 | 8 | 8 | 8.5 | 9 | 9 | 9 | 9 | 9 | 8 | 8.5 | 8 | 9 | 8.5
VOMCOSTS - VOM Costs
MEAN | 824130.804 | 742277.382 | 857896.2 | 873426.204 | 765054.108 | 911503.044 | 931152.972 | 834545.376 | 969844.002 | 985427.424 | 868153.68 | 1022134.578 | 1048761.105 | 936389.7 | 1087756.488 | 1107175.941 | 974665.692 | 1155483.576 | 1177425.951 | 1051408.68
P5 | 776144.7 | 695192.4 | 816637.5 | 822528 | 721047.6 | 858594.6 | 887485.35 | 790234.65 | 921369 | 930248.1 | 810754.5 | 959530.95 | 988227.45 | 882375.75 | 1025373.6 | 1056214.8 | 916561.8 | 1104542.1 | 1106925.3 | 1001731.5
P95 | 862686.3 | 780342.15 | 905782.5 | 912492 | 809117.4 | 955575 | 969349.35 | 875626.2 | 1008955.2 | 1032456.6 | 905587.5 | 1070021.25 | 1093077.3 | 980577 | 1136928.6 | 1158207.75 | 1027649.7 | 1207479.15 | 1232033.4 | 1101250.5
Simple HR 2018 Colstrip 4 economic dispatch
CAPACITYFACTOR - Net Generation Capacity Factor
MEAN | 0.42473 | 0.58558 | 0.55967 | 0.44784 | 0.41499 | 0.40461 | 0.42411 | 0.35261 | 0.35004 | 0.3953 | 0.36531 | 0.36162 | 0.38583 | 0.34551 | 0.34492 | 0.38678 | 0.3497 | 0.3497 | 0.38586 | 0.34222
P5 | 0.29668 | 0.38047 | 0.35917 | 0.19177 | 0.20096 | 0.18541 | 0.16697 | 0.16956 | 0.15317 | 0.21884 | 0.19217 | 0.20019 | 0.2264 | 0.18493 | 0.18211 | 0.21425 | 0.21941 | 0.19371 | 0.23617 | 0.1799
P95 | 0.51983 | 0.72722 | 0.70463 | 0.68689 | 0.60823 | 0.56363 | 0.63645 | 0.55919 | 0.56976 | 0.5776 | 0.55489 | 0.52789 | 0.57635 | 0.54327 | 0.48962 | 0.52986 | 0.48494 | 0.48014 | 0.5118 | 0.4836
CO2EMISSIONS - CO2 Emissions
MEAN | 287698.8855 | 453752.4096 | 431327.5885 | 296143.4437 | 318934.0807 | 312103.2268 | 287789.0841 | 270485.8744 | 271228.3183 | 263459.86 | 283569.3154 | 280685.4185 | 263804.9476 | 267387.9725 | 268378.0729 | 258127.6002 | 270539.9614 | 271442.9205 | 263482.8628 | 265782.2678
P5 | 203163.1635 | 303280.6248 | 274457.4093 | 133464.1152 | 154493.9536 | 146797.9638 | 117025.9615 | 134903.4605 | 120876.2847 | 145131.2364 | 151846.2125 | 155714.2442 | 152156.1292 | 146378.424 | 144966.6757 | 141214.2835 | 167659.086 | 150343.896 | 158218.392 | 138632.2067
P95 | 354017.921 | 576655.6763 | 543655.2255 | 448239.4183 | 465483.7043 | 440549.19 | 438464.2938 | 423214.4137 | 447214.8272 | 380538.3424 | 429185.6177 | 411113.745 | 397795.2255 | 415552.5748 | 386854.9692 | 360326.4713 | 376452.2928 | 382013.7432 | 349343.0335 | 373364.6565
FUELCONSUMED - Fuel Consumed
MEAN | 2608517.5685 | 4125021.905 | 3921159.8958 | 2692213.1245 | 2899400.7336 | 2837302.0621 | 2616264.4005 | 2458962.4949 | 2465711.9841 | 2395089.6367 | 2565311.9675 | 2538996.2931 | 2387740.4522 | 2417637.388 | 2426622.0517 | 2336227.6541 | 2449200.5425 | 2457370.3539 | 2388413.5144 | 2406219.3354
P5 | 1836879.7605 | 2757096.5892 | 2495067.3569 | 1213310.138 | 1404490.4872 | 1334526.9432 | 1063872.3775 | 1226395.0955 | 1098875.3151 | 1319374.8768 | 1363700.6314 | 1399963.0293 | 1370021.1304 | 1313764.841 | 1301086.0111 | 1269607.8425 | 1511636.0268 | 1354805.9085 | 1429586.1914 | 1248159.9409
P95 | 3214193.9868 | 5242324.3301 | 4942320.2314 | 4074903.803 | 4231670.0388 | 4004992.6364 | 3986039.0343 | 3847403.7609 | 4065589.3382 | 3459439.4762 | 3893416.883 | 3728033.7783 | 3609060.857 | 3769162.764 | 3506101.0641 | 3267621.3683 | 3413880.8321 | 3464839.065 | 3170292.435 | 3386482.9119
FUELCOST - Fuel Cost
MEAN | 2504176.8658 | 3877520.5907 | 3881948.2968 | 3122967.2244 | 3189340.8069 | 3177778.3096 | 2982541.4166 | 2876986.119 | 2934197.2611 | 2898058.4605 | 3180986.8397 | 3199135.3293 | 3080185.1834 | 3167104.9782 | 3251673.5493 | 3200631.8861 | 3428880.7596 | 3489465.9025 | 3463199.5959 | 3561204.6165
P5 | 1763404.5701 | 2591670.7938 | 2470116.6833 | 1407439.76 | 1544939.5359 | 1494670.1764 | 1212814.5103 | 1434882.2617 | 1307661.625 | 1596443.6009 | 1690988.783 | 1763953.4169 | 1767327.2582 | 1721031.9417 | 1743455.2549 | 1739362.7443 | 2116290.4376 | 1923824.39 | 2072899.9776 | 1847276.7126
P95 | 3085626.2273 | 4927784.8703 | 4892897.0291 | 4726888.4115 | 4654837.0426 | 4485591.7528 | 4544084.4992 | 4501462.4002 | 4838051.3125 | 4185921.7662 | 4827836.9349 | 4697322.5607 | 4655688.5055 | 4937603.2208 | 4698175.4258 | 4476641.2746 | 4779433.1649 | 4920071.4723 | 4596924.0307 | 5011994.7096
NETPOS - Net Position (MWh)
MEAN | 245612.869 | 388961.5555 | 369704.6518 | 253728.4038 | 273246.254 | 267401.3872 | 246575.5446 | 231719.3112 | 232373.4489 | 225731.7543 | 241776.0584 | 239297.742 | 225039.1951 | 227856.0556 | 228703.173 | 220203.3536 | 230876.9097 | 231658.8237 | 225169.6575 | 226839.3331
P5 | 172909.8701 | 259821.9486 | 235088.3101 | 114206.0782 | 132220.4537 | 125618.8811 | 100099.0572 | 115403.2562 | 103426.3116 | 124213.4516 | 128369.4184 | 131814.7169 | 128994.4546 | 123680.5627 | 122503.4633 | 119547.1776 | 142400.4058 | 127614.6235 | 134690.1542 | 117558.3584
P95 | 302659.4461 | 494396.8559 | 466079.921 | 384256.0654 | 398960.4795 | 377596.8514 | 375865.3609 | 362790.666 | 383385.8384 | 326201.4688 | 367129.893 | 351520.9249 | 340319.9628 | 355427.9416 | 330560.1076 | 308105.8597 | 321916.5095 | 326731.9084 | 298956.2076 | 319339.4356
NETREVENUE - Net Revenue $
MEAN | -4192.2345 | 1166991.3417 | 1283617.5792 | 993545.4088 | 970318.3006 | 746364.7107 | 771890.1961 | 556136.8167 | 280622.2669 | 284828.1039 | 295577.0321 | 268482.2178 | 297149.0699 | 352678.1369 | 300650.3479 | 310443.26 | 180872.3184 | 189280.0718 | 143468.6973 | 142729.1476
P5 | -829526.3455 | -741424.064 | -724309.2039 | -412820.3191 | -303141.7968 | -322938.2293 | -169321.4049 | -166190.3547 | -465241.0188 | -373392.7274 | -414289.0431 | -423159.48 | -316257.2753 | -265146.4384 | -315670.8174 | -292777.6334 | -415831.8216 | -445800.3397 | -444533.2206 | -500934.5995
P95 | 1252647.7839 | 4001276.9538 | 4504252.0563 | 3808728.4462 | 3276615.6866 | 2636851.4221 | 2525929.245 | 2642551.6602 | 2891370.7799 | 1881544.857 | 1888797.3356 | 1655434.1924 | 1712972.3407 | 2511141.9435 | 1396938.7992 | 1480829.6916 | 1306739.552 | 1411620.5535 | 1241327.0003 | 1122334.5075
STARTS - Number Starts
MEAN | 12.97 | 7 | 7.05 | 7.17 | 6.1 | 6.02 | 50.16 | 46.07 | 147.89 | 126.79 | 26.15 | 26.64 | 21.61 | 22.71 | 22.94 | 21.63 | 238.75 | 246.73 | 279.57 | 263.11
P5 | 6.5 | 3.5 | 3 | 3 | 3 | 3 | 26 | 27 | 104.5 | 93.5 | 13 | 14 | 10 | 10.5 | 11 | 10.5 | 177.5 | 195.5 | 210.5 | 204.5
P95 | 21.5 | 11.5 | 12 | 13 | 11 | 10 | 72.5 | 68.5 | 183 | 167 | 42.5 | 38.5 | 37 | 38 | 37 | 36 | 298.5 | 305 | 339.5 | 322.5
VOMCOSTS - VOM Costs
MEAN | 827715.3685 | 1334138.1354 | 1293966.2815 | 905810.4014 | 994616.3647 | 994733.1604 | 934521.3139 | 896753.7344 | 915551.3886 | 907441.6524 | 991281.8396 | 1002657.539 | 960917.363 | 991173.8418 | 1015442.088 | 997521.1917 | 1066651.3228 | 1091113.0597 | 1083066.0523 | 1111512.7324
P5 | 582706.2622 | 891189.2838 | 822809.0853 | 407715.6992 | 481282.4516 | 467302.2377 | 379375.4266 | 446610.6015 | 407499.6678 | 499338.0753 | 526314.6153 | 552303.6639 | 550806.3213 | 538010.4477 | 543915.3772 | 541548.7143 | 657889.875 | 601064.8767 | 647859.6416 | 576035.9562
P95 | 1019962.3335 | 1695781.2158 | 1631279.7235 | 1371794.1536 | 1452216.1453 | 1404660.2871 | 1424529.718 | 1403999.8776 | 1510540.2035 | 1311329.9045 | 1505232.5614 | 1472872.6755 | 1453166.241 | 1546111.5459 | 1467686.878 | 1395719.5442 | 1487254.2738 | 1538907.2884 | 1437979.3584 | 1564763.2344
Simple HR 2018 Colstrip 4 must run
CAPACITYFACTOR - Net Generation Capacity Factor
MEAN | 1 | 1 | 1 | 1 | 1 | 1 | 1 | 1 | 1 | 1 | 1 | 1 | 1 | 1 | 1 | 1 | 1 | 1 | 1 | 1
P5 | 1 | 1 | 1 | 1 | 1 | 1 | 1 | 1 | 1 | 1 | 1 | 1 | 1 | 1 | 1 | 1 | 1 | 1 | 1 | 1
P95 | 1 | 1 | 1 | 1 | 1 | 1 | 1 | 1 | 1 | 1 | 1 | 1 | 1 | 1 | 1 | 1 | 1 | 1 | 1 | 1
CO2EMISSIONS - CO2 Emissions
MEAN |  | 364307.625 | 363492.36 | 310712.6385 | 364650.2145 | 365637.4425 | 321728.9625 | 364315.1985 | 362684.6685 | 313852.5225
P5 |  | 345953.025 | 342433.575 | 289619.55 | 342923.625 | 346888.575 | 305367.975 | 342923.625 | 344126.475 | 290978.325
P95 |  | 383063.175 | 382417.2 | 328467.15 | 383954.175 | 383686.875 | 336241.125 | 382328.1 | 382261.275 | 330315.975
FUELCONSUMED - Fuel Consumed
MEAN | 2902468.95 | 3311887.5 | 3304476 | 2824660.35 | 3315001.95 | 3323976.75 | 2924808.75 | 3311956.35 | 3297133.35 | 2853204.75 | 3309781.5 | 3292897.05 | 2902355.55 | 3303617.4 | 3306590.1 | 2842933.95 | 3303783.45 | 3323004.75 | 2896163.1 | 3325932.9
P5 | 2718360 | 3145027.5 | 3113032.5 | 2632905 | 3117487.5 | 3153532.5 | 2776072.5 | 3117487.5 | 3128422.5 | 2645257.5 | 3093187.5 | 3083265 | 2726460 | 3086505 | 3101287.5 | 2660040 | 3098047.5 | 3118095 | 2745292.5 | 3130042.5
P95 | 3054105 | 3482392.5 | 3476520 | 2986065 | 3490492.5 | 3488062.5 | 3056737.5 | 3475710 | 3475102.5 | 3002872.5 | 3497377.5 | 3479962.5 | 3049245 | 3477330 | 3485632.5 | 3024742.5 | 3430147.5 | 3507300 | 3043170 | 3472875
FUELCOST - Fuel Cost
MEAN | 2786370.192 | 3113174.25 | 3271431.24 | 3276606.006 | 3646502.145 | 3722853.96 | 3334281.975 | 3874988.9295 | 3923588.6865 | 3452377.7475 | 4104129.06 | 4149050.283 | 3744038.6595 | 4327738.794 | 4430830.734 | 3894819.5115 | 4625296.83 | 4718666.745 | 4199436.495 | 4922380.692
P5 | 2609625.6 | 2956325.85 | 3081902.175 | 3054169.8 | 3429236.25 | 3531956.4 | 3164722.65 | 3647460.375 | 3722822.775 | 3200761.575 | 3835552.5 | 3884913.9 | 3517133.4 | 4043321.55 | 4155725.25 | 3644254.8 | 4337266.5 | 4427694.9 | 3980674.125 | 4632462.9
P95 | 2931940.8 | 3273448.95 | 3441754.8 | 3463835.4 | 3839541.75 | 3906630 | 3484680.75 | 4066580.7 | 4135371.975 | 3633475.725 | 4336748.1 | 4384752.75 | 3933526.05 | 4555302.3 | 4670747.55 | 4143897.225 | 4802206.5 | 4980366 | 4412596.5 | 5139855
NETPOS - Net Position (MWh)
MEAN | 214997.7 | 245325 | 244776 | 209234.1 | 245555.7 | 246220.5 | 216652.5 | 245330.1 | 244232.1 | 211348.5 | 245169 | 243918.3 | 214989.3 | 244712.4 | 244932.6 | 210587.7 | 244724.7 | 246148.5 | 214530.6 | 246365.4
P5 | 201360 | 232965 | 230595 | 195030 | 230925 | 233595 | 205635 | 230925 | 231735 | 195945 | 229125 | 228390 | 201960 | 228630 | 229725 | 197040 | 229485 | 230970 | 203355 | 231855
P95 | 226230 | 257955 | 257520 | 221190 | 258555 | 258375 | 226425 | 257460 | 257415 | 222435 | 259065 | 257775 | 225870 | 257580 | 258195 | 224055 | 254085 | 259800 | 225420 | 257250
NETREVENUE - Net Revenue $
MEAN | -2303066.888 | -2160234.8265 | -2229055.9445 | -2339134.0406 | -2973577.4971 | -3282675.9175 | -2930426.2017 | -3926838.1871 | -4222379.1882 | -3476945.1871 | -4428560.7427 | -4472858.3623 | -3830876.0336 | -4678785.0066 | -4807147.023 | -3923840.6781 | -5036242.6057 | -5160437.6962 | -4327888.4631 | -5370314.7827
P5 | -3282339.9891 | -3555157.2481 | -3752500.8253 | -3945115.7911 | -4399109.887 | -4606765.3711 | -4310183.1212 | -5045019.2127 | -5387479.6088 | -4435371.9463 | -5469625.0874 | -5571984.0285 | -4730415.1284 | -5846584.9224 | -5881573.6028 | -5017490.9036 | -5982857.0767 | -6212155.0422 | -5201712.2946 | -6485125.486
P95 | -1141943.725 | -642541.4548 | -462444.1774 | -551306.8528 | -1265212.6537 | -2007010.9187 | -1616085.8658 | -2375026.4134 | -2297911.6835 | -2231331.5845 | -2865656.7898 | -3317779.7655 | -2564656.6028 | -2910626.1125 | -3758922.7979 | -2620941.8558 | -4075455.7566 | -3936654.6774 | -3163074.6816 | -4032417.5842
STARTS - Number Starts
MEAN | 5.61 | 5.25 | 5.25 | 5.64 | 5.29 | 5.17 | 5.16 | 5.05 | 5.39 | 5.33 | 5.15 | 5.48 | 5.62 | 5.37 | 5.25 | 5.21 | 5.28 | 5.15 | 5.65 | 4.76
P5 | 3 | 2 | 2 | 2 | 2 | 1.5 | 3 | 2 | 2 | 2.5 | 1 | 2 | 3 | 2 | 1 | 2 | 2.5 | 1 | 3 | 2
P95 | 9 | 9 | 8 | 10 | 9 | 8 | 9 | 9 | 9 | 9 | 9 | 9.5 | 9 | 10 | 9 | 9 | 9.5 | 9 | 8 | 9
VOMCOSTS - VOM Costs
MEAN | 724542.249 | 841464.75 | 856716 | 746965.737 | 893822.748 | 915940.26 | 821112.975 | 949427.487 | 962274.474 | 849620.97 | 1005192.9 | 1022017.677 | 918004.311 | 1064498.94 | 1087500.744 | 953962.281 | 1130628.114 | 1159359.435 | 1031892.186 | 1207190.46
P5 | 678583.2 | 799069.95 | 807082.5 | 696257.1 | 840567 | 868973.4 | 779356.65 | 893679.75 | 913035.9 | 787698.9 | 939412.5 | 956954.1 | 862369.2 | 994540.5 | 1019979 | 892591.2 | 1060220.7 | 1087868.7 | 978137.55 | 1136089.5
P95 | 762395.1 | 884785.65 | 901320 | 789648.3 | 941140.2 | 961155 | 858150.75 | 996370.2 | 1014215.1 | 894188.7 | 1062166.5 | 1080077.25 | 964464.9 | 1120473 | 1146385.8 | 1014969.15 | 1173872.7 | 1223658 | 1084270.2 | 1260525
Simple HR 2018 David Gates Generating Station updated HRs
CAPACITYFACTOR - Net Generation Capacity Factor
MEAN | 0.1045 | 0.073687 | 0.067036 | 0.039554 | 0.038704 | 0.029939 | 0.052492 | 0.045404 | 0.030993 | 0.034663 | 0.034737 | 0.030308 | 0.031826 | 0.032473 | 0.02709 | 0.030589 | 0.022806 | 0.020481 | 0.019364 | 0.018084
P5 | 0.062797 | 0.048325 | 0.041363 | 0.020326 | 0.020562 | 0.013592 | 0.022103 | 0.02247 | 0.011324 | 0.017981 | 0.016215 | 0.013899 | 0.018541 | 0.017585 | 0.01289 | 0.016841 | 0.010215 | 0.009323 | 0.009757 | 0.008062
P95 | 0.1422 | 0.090415 | 0.086977 | 0.06626 | 0.057488 | 0.043768 | 0.088982 | 0.083301 | 0.071552 | 0.064333 | 0.063596 | 0.050352 | 0.051112 | 0.060573 | 0.045578 | 0.047889 | 0.04038 | 0.036732 | 0.031568 | 0.030121
CO2EMISSIONS - CO2 Emissions
MEAN | 135287.6434 | 123434.848 | 113997.7353 | 70349.5387 | 69753.2114 | 54354.3491 | 69692.7397 | 61743.2141 | 39085.958 | 46218.5671 | 45792.9414 | 38158.6142 | 41975.8733 | 43076.5862 | 34915.4506 | 41712.9944 | 28291.5059 | 25129.1542 | 24405.2682 | 23052.1699
P5 | 91961.6545 | 86508.9918 | 73068.1715 | 37440.0883 | 37635.068 | 24910.4578 | 33438.6801 | 33584.0132 | 15979.5576 | 26465.1351 | 23793.5223 | 18768.3585 | 26409.1718 | 25258.0792 | 18076.9878 | 24869.168 | 14187.0433 | 11747.899 | 12804.2215 | 10079.2548
P95 | 173955.8077 | 148305.9392 | 144444.8256 | 115620.4324 | 102399.1329 | 79353.5276 | 107842.9768 | 102488.7077 | 82048.4748 | 79042.1129 | 76749.747 | 60638.242 | 63090.6505 | 72684.4808 | 53774.3085 | 61149.4598 | 46981.2995 | 42340.823 | 37588.5932 | 37080.7663
FUELCONSUMED - Fuel Consumed
MEAN | 2292923.2024 | 2092116.068 | 1932165.0044 | 1192365.0634 | 1182257.8201 | 921260.1543 | 1181232.8758 | 1046495.1539 | 662473.8646 | 783365.5446 | 776089.0784 | 646695.2148 | 711409.6677 | 730073.0244 | 591791.0973 | 706978.6571 | 479483.4806 | 425983.8513 | 413558.5051 | 390705.0415
P5 | 1558558.4922 | 1466254.0981 | 1238443.5845 | 634577.7684 | 637882.5093 | 422211.1489 | 566757.2891 | 569220.5634 | 270839.9595 | 448561.6117 | 403201.3657 | 318071.2925 | 447576.9471 | 428076.6036 | 306380.3195 | 421481.6324 | 240431.8889 | 199162.5071 | 216953.6414 | 170848.9723
P95 | 2948233.0884 | 2513659.9858 | 2448217.3829 | 1959668.3463 | 1735578.5242 | 1344975.0437 | 1827847.064 | 1737096.7412 | 1390652.1158 | 1339696.8287 | 1300734.5361 | 1027725.0084 | 1069276.1283 | 1231935.2781 | 911454.5806 | 1036368.5225 | 796188.5743 | 717648.9626 | 636910.5264 | 628460.3744
FUELCOST - Fuel Cost
MEAN | 3246059.3598 | 2872065.5743 | 2789078.5448 | 1866452.0934 | 1923062.6627 | 1593618.9571 | 2141526.3148 | 1932059.1371 | 1358544.4144 | 1547561.8077 | 1586811.2073 | 1383162.3605 | 1503713.6052 | 1592463.5924 | 1347215.9642 | 1572539.3353 | 1131763.951 | 1065071.8212 | 1037730.9025 | 1023266.5582
P5 | 1692860.4543 | 1395761.4081 | 1287215.9683 | 556378.4293 | 711332.3469 | 503154.6747 | 670595.2942 | 774716.3648 | 381951.6883 | 671470.6092 | 569907.9725 | 478800.9556 | 726809.7561 | 683084.3538 | 509266.3433 | 711570.3383 | 445415.0699 | 370951.5218 | 453210.7603 | 328061.125
P95 | 5047925.8253 | 4307378.6517 | 4556074.4171 | 3894465.5959 | 3547357.0275 | 2768390.4666 | 4129948.7631 | 4148337.7175 | 3751251.6315 | 3316794.6963 | 3405885.8439 | 2644565.2998 | 2736749.5055 | 3581504.1894 | 2359866.7438 | 2780092.5384 | 2200753.2375 | 2073873.9592 | 1935391.4356 | 1944390.1838
NETPOS - Net Position (MWh)
MEAN | 133307.5091 | 94164.7465 | 85403.1526 | 50453.9097 | 49355.2228 | 38299.082 | 66909.1112 | 57880.16 | 39483.1987 | 44301.2126 | 44301.4507 | 38601.1745 | 40570.5806 | 41512.7525 | 34539.6654 | 38977.3478 | 29072.4507 | 26164.329 | 24664.6472 | 23043.7454
P5 | 80002.4182 | 61766.7326 | 52738.0408 | 26020.9897 | 26297.9445 | 17339.4745 | 28052.81 | 28474.04 | 14394.6625 | 22929.0533 | 20529.0505 | 17711.3614 | 23581.8595 | 22491.4747 | 16493.9793 | 21508.6291 | 12999.1467 | 11920.315 | 12380.06 | 10305.985
P95 | 181827.7225 | 115529.7362 | 109976.6211 | 84173.2104 | 73163.0474 | 56034.7616 | 113382.3561 | 106066.3593 | 91293.339 | 82113.1272 | 81485.0772 | 63661.2988 | 65461.7694 | 77905.1222 | 58344.333 | 60418.8952 | 51560.8359 | 46763.1061 | 40181.2325 | 38398.8671
NETREVENUE - Net Revenue $
MEAN | -2657257.5116 | -2852231.3912 | -2691712.5305 | -1798992.7562 | -1907756.924 | -1498095.5768 | -1212392.1635 | -1227289.7329 | -592679.9997 | -912037.7116 | -888818.0379 | -588576.8311 | -836485.1584 | -902358.0521 | -636757.8111 | -1016656.0544 | -420778.1017 | -363723.6465 | -429928.9414 | -452010.7666
P5 | -3179861.4727 | -3534777.5213 | -3529276.7251 | -3122959.0241 | -2955802.5063 | -2315808.0014 | -1735322.4982 | -1725337.1456 | -1068532.6907 | -1349497.4946 | -1286521.4067 | -926715.3923 | -1150181.5617 | -1307979.3641 | -935698.9761 | -1420472.9967 | -746111.7309 | -644173.2983 | -762635.968 | -848796.1977
P95 | -2014926.2473 | -2083160.6484 | -1725183.0881 | -921177.7117 | -1002496.4965 | -664885.6229 | -747100.8322 | -781863.6852 | -267535.4068 | -566694.5812 | -524032.4577 | -284607.4388 | -564364.6285 | -533603.3415 | -335304.1184 | -615639.8696 | -186322.9935 | -134201.8803 | -178920.3859 | -140874.8147
STARTS - Number Starts
MEAN | 4987.69 | 4657.03 | 4646.63 | 4223.08 | 3996.01 | 3289.99 | 3429.41 | 3265.95 | 2117.13 | 2670.38 | 2783.69 | 2227.86 | 2554.28 | 2593.74 | 2083.39 | 2571.45 | 1642.79 | 1491.54 | 1480.04 | 1418.77
P5 | 4636 | 4306.5 | 4195 | 3012 | 2782 | 2025.5 | 2144.5 | 2132 | 1071.5 | 1817.5 | 1671 | 1252.5 | 1767 | 1709 | 1247 | 1744 | 1024 | 725.5 | 873.5 | 611.5
P95 | 5397.5 | 4958 | 4935.5 | 5203.5 | 5017 | 4194 | 4353.5 | 4461.5 | 3506.5 | 3779 | 4116 | 3228 | 3436 | 3827 | 2916 | 3392 | 2463.5 | 2326 | 2177.5 | 2218.5
VOMCOSTS - VOM Costs
MEAN | 1210432.1829 | 871965.5522 | 806205.7602 | 485871.1504 | 484668.2884 | 383756.8014 | 683811.1164 | 603690.0686 | 419706.4026 | 480668.1566 | 489974.0448 | 435807.2605 | 466967.383 | 487359.7143 | 413785.1918 | 476303.1904 | 362242.7352 | 332548.6218 | 319653.8283 | 304638.314
P5 | 726421.9574 | 571959.9435 | 497847.1053 | 250582.1307 | 258245.8149 | 173741.5346 | 286699.7177 | 296984.2369 | 153015.2625 | 248780.2278 | 227051.2989 | 199961.2702 | 271427.2033 | 264049.9135 | 197597.8719 | 262835.4477 | 161969.3674 | 151507.2037 | 160445.5777 | 136245.1223
P95 | 1650995.72 | 1069805.3568 | 1038179.3031 | 810588.0162 | 718461.1257 | 561468.3111 | 1158767.6789 | 1106272.1274 | 970448.1933 | 890927.4304 | 901224.9538 | 718736.0635 | 753464.9652 | 914606.1349 | 698965.1091 | 738318.8992 | 642448.0157 | 594359.0791 | 520748.7731 | 507633.0224
Simple HR 2018 YELP 2015 v2
CAPACITYFACTOR - Net Generation Capacity Factor
MEAN | 1 | 1 | 1 | 1 | 1 | 1 | 1 | 1 | 1 | 1
P5 | 1 | 1 | 1 | 1 | 1 | 1 | 1 | 1 | 1 | 1
P95 | 1 | 1 | 1 | 1 | 1 | 1 | 1 | 1 | 1 | 1
NETPOS - Net Position (MWh)
MEAN | 441110.8 | 443810.12 | 442217.88 | 440909.56 | 441117.04 | 443794.52 | 441470.12 | 442018.72 | 442161.72 | 443669.72
P5 | 428376 | 430456 | 429546 | 428558 | 429520 | 433394 | 427856 | 426790 | 432302 | 432016
P95 | 451490 | 453388 | 451984 | 452140 | 451802 | 453154 | 452062 | 451932 | 451724 | 453362
NETREVENUE - Net Revenue $
MEAN | -35275346.7077 | -35388758.602 | -36157817.4075 | -37352670.513 | -38646439.0203 | -41693927.1929 | -44325614.8855 | -47434656.4571 | -47246724.8718 | -47371456.9381
P5 | -37460725.4416 | -38404330.151 | -38959599.8879 | -40225399.3037 | -41740237.2588 | -44606598.5006 | -47237449.7224 | -49802702.8179 | -49664384.6547 | -49467943.9243
P95 | -32900229.5345 | -32126405.0183 | -32932050.7934 | -33766046.273 | -35512789.463 | -39242463.338 | -41369568.555 | -44430869.6273 | -44271123.1726 | -44751895.3312
STARTS - Number Starts
MEAN | 3.86 | 3.49 | 3.56 | 3.94 | 3.85 | 3.48 | 3.8 | 3.59 | 3.59 | 3.53
P5 | 1 | 1 | 1 | 1 | 1 | 1 | 1 | 1 | 1 | 1
P95 | 7 | 7 | 7 | 7 | 7 | 6 | 7.5 | 7.5 | 6 | 7
Generation Asset - Total
CAPACITYFACTOR - Net Generation Capacity Factor
MEAN | 0.44355 | 0.49375 | 0.48664 | 0.46404 | 0.43875 | 0.39817 | 0.33146 | 0.29751 | 0.27541 | 0.27197 | 0.2412 | 0.2328 | 0.22911 | 0.22542 | 0.22085 | 0.21969 | 0.21956 | 0.21035 | 0.20402 | 0.19384
P5 | 0.4004 | 0.43879 | 0.42799 | 0.38297 | 0.35765 | 0.31086 | 0.24153 | 0.23358 | 0.20362 | 0.21514 | 0.18066 | 0.17355 | 0.18168 | 0.16702 | 0.16929 | 0.16768 | 0.17774 | 0.16079 | 0.16316 | 0.14498
P95 | 0.47672 | 0.53707 | 0.53181 | 0.53766 | 0.51853 | 0.46451 | 0.41208 | 0.3839 | 0.37294 | 0.33907 | 0.31726 | 0.29856 | 0.29661 | 0.30293 | 0.27076 | 0.26659 | 0.27145 | 0.25876 | 0.24816 | 0.23645
CO2EMISSIONS - CO2 Emissions
MEAN | 728483.0466 | 1692518.2928 | 1712286.5549 | 1775003.5568 | 2061859.4717 | 2157164.4132 | 2131789.0364 | 2000984.1149 | 1928951.8765 | 1883027.7204 | 1256113.4083 | 1246939.9892 | 1242008.5585 | 1229751.9729 | 1207646.9183 | 1201642.3614 | 1214129.7358 | 1168663.5881 | 1146222.4662 | 1096823.5241
P5 | 527119.3333 | 1375335.6911 | 1393575.8748 | 1335379.8379 | 1587090.7883 | 1612849.604 | 1497066.8894 | 1533713.9298 | 1390183.7508 | 1475867.3204 | 824387.4945 | 808175.7827 | 879141.3707 | 780933.0807 | 790324.145 | 791118.6102 | 886958.364 | 769965.982 | 812701.8625 | 691092.6657
P95 | 892121.1415 | 1926369.9146 | 1949591.3908 | 2187408.9689 | 2531121.8642 | 2571148.2303 | 2697030.3123 | 2595949.7766 | 2624150.6665 | 2361444.1902 | 1791283.797 | 1743326.352 | 1736397.1493 | 1797455.508 | 1592985.9425 | 1549378.9013 | 1608180.754 | 1545211.3235 | 1486057.4523 | 1435223.37
FUELCONSUMED - Fuel Consumed
MEAN | 13936431.4797 | 16424996.0771 | 16601014.7225 | 19808021.2041 | 24354839.4159 | 25526486.0472 | 25680955.3748 | 23925495.9691 | 22357820.8385 | 22030369.1543 | 22650809.2619 | 22854765.4065 | 22608520.1858 | 22453151.3681 | 22442830.0586 | 21964600.7176 | 22099639.0543 | 21749776.619 | 21034839.1708 | 20346525.7313
P5 | 11854304.5256 | 13456134.329 | 13541554.3261 | 15021251.3281 | 18721349.2576 | 18948595.1149 | 17888392.5204 | 18215475.6631 | 15750903.5437 | 16917510.6565 | 17291336.9734 | 17400322.7892 | 18193741.0821 | 16958945.0122 | 17524375.5288 | 17070050.7089 | 18004820.6071 | 16935587.7087 | 17018245.0157 | 15551767.2867
P95 | 15633456.1206 | 18673504.224 | 18940109.2138 | 24242457.151 | 30010467.8842 | 30623417.6342 | 32778059.8402 | 31555095.3823 | 31279728.2863 | 28144548.0296 | 29333517.7005 | 29046612.5916 | 28839351.9705 | 29574169.7208 | 27297556.0105 | 26235271.1793 | 27054975.2566 | 26414666.0214 | 25288802.8182 | 24443271.0543
FUELCOST - Fuel Cost
MEAN | 14438232.7069 | 16352021.7064 | 17384676.0347 | 25552781.9187 | 32953759.6347 | 35893505.9618 | 38579498.3187 | 36835357.8475 | 34853699.1243 | 35016428.7562 | 37221275.5351 | 37963148.7816 | 38691136.2494 | 39430141.6947 | 39685065.4683 | 39933731.317 | 40900379.1467 | 41038601.785 | 40590493.2471 | 40273480.8569
P5 | 11541051.8668 | 12693390.5062 | 13475190.6058 | 16261841.9097 | 21191365.5603 | 22109266.3044 | 21429740.9994 | 23492044.8666 | 20054329.7395 | 22992606.7486 | 23869601.7567 | 24355711.2917 | 26786767.5731 | 24874910.8105 | 26295836.2804 | 26125824.2472 | 28838625.1475 | 27250893.6038 | 28440651.9472 | 25989381.4366
P95 | 17175618.925 | 19557074.1559 | 21057390.1657 | 36383333.6787 | 48145905.6698 | 49862612.6529 | 57513926.1279 | 61059084.6144 | 61745974.6449 | 52564635.2427 | 58261748.5293 | 56009355.045 | 57311294.3289 | 64887383.4664 | 54768228.2872 | 54914897.0196 | 57359668.4492 | 57055467.1119 | 55059841.384 | 54196404.2568
NETPOS - Net Position (MWh)
MEAN | 1845889.4121 | 2064127.6888 | 2079418.933 | 2575506.9242 | 3107130.3384 | 3096440.6915 | 2990915.9677 | 2803185.1099 | 2625699.5933 | 2599906.2939 | 2224758.6354 | 2237699.4954 | 2235757.1581 | 2217438.8134 | 2205561.1151 | 2162302.3351 | 2190751.1706 | 2128786.1545 | 2065728.0577 | 1987147.9059
P5 | 1664333.6406 | 1821957.4019 | 1832756.1254 | 2129114.9182 | 2531148.8053 | 2425879.4462 | 2177189.7016 | 2196971.4345 | 1934430.2309 | 2054512.7845 | 1670619.2904 | 1666244.0839 | 1772502.0828 | 1638729.5982 | 1694125.403 | 1649401.598 | 1770486.2296 | 1628899.8079 | 1652306.0761 | 1485150.4785
P95 | 1993385.3386 | 2244034.2968 | 2271398.2762 | 2979553.0167 | 3666100.8789 | 3615211.9958 | 3731140.4748 | 3601117.6232 | 3563692.5527 | 3234169.0075 | 2923609.1422 | 2883193.6103 | 2894326.2982 | 2976275.7134 | 2708281.974 | 2614070.7915 | 2709453.4773 | 2619091.7846 | 2513967.5179 | 2420829.8944
NETREVENUE - Net Revenue $
MEAN | -66063692.6761 | -62959252.6033 | -64801914.6381 | -64831396.4036 | -64365649.5102 | -56231975.2198 | -41428829.7518 | -46454833.3417 | -49364573.8765 | -48752719.1241 | -1004125.193 | -1590397.3525 | -912383.5912 | -577535.3671 | -2019832.8139 | -1696565.3899 | -1515286.8423 | -3476258.1412 | -3289871.5548 | -3880492.5174
P5 | -73166946.3304 | -73705436.7528 | -75267356.8694 | -78786596.5114 | -79542428.2569 | -67792595.1542 | -54557320.1667 | -56498345.463 | -59624524.7188 | -57421316.0445 | -8896771.0926 | -9478030.6782 | -8050788.4224 | -8678227.812 | -9666138.0257 | -8774888.3867 | -8476270.8629 | -10375756.1489 | -9801227.4105 | -10638227.0986
P95 | -57789774.4088 | -50229005.6681 | -49483155.6546 | -46969128.9695 | -44016513.9888 | -40963973.1266 | -24680140.4783 | -27466768.8177 | -27433817.6781 | -33794815.3817 | 13144645.0505 | 9069208.929 | 10040504.0186 | 15528607.7417 | 7530788.6288 | 8088282.4559 | 8578929.8045 | 6260683.916 | 5153090.0803 | 4241222.9451
STARTS - Number Starts
MEAN | 5123.08 | 4742.71 | 4781.94 | 7259.86 | 11064.07 | 12445.04 | 17489.23 | 17435.32 | 15530.02 | 16684.49 | 17526.54 | 17255.7 | 18102.41 | 18169.57 | 17440.1 | 17740.73 | 17656.64 | 16406.02 | 16582.26 | 16035.37
P5 | 4678 | 4344 | 4266.5 | 6082.5 | 9356.5 | 10329 | 14060 | 13593.5 | 11630 | 13359.5 | 13731 | 13092 | 15008.5 | 14309.5 | 14081 | 13952 | 15100.5 | 12732 | 13927.5 | 12507.5
P95 | 5635.5 | 5190.5 | 5183.5 | 8102 | 12543.5 | 13722 | 19618.5 | 20785 | 19264.5 | 20268 | 21533.5 | 21107.5 | 21264.5 | 22487 | 20443.5 | 20564.5 | 20214.5 | 19878.5 | 19341.5 | 19390
VOMCOSTS - VOM Costs
MEAN | 4510826.4297 | 5103147.4001 | 5236550.8359 | 4731056.3788 | 5104073.6763 | 5307128.9677 | 5517414.5876 | 5223756.5719 | 5172288.5254 | 5173421.2222 | 5408666.3367 | 5583524.039 | 5535982.81 | 5606685.9482 | 5744005.136 | 5717057.5633 | 5845360.822 | 6017536.1283 | 5898284.3187 | 5865322.8734
P5 | 3628124.374 | 4146518.9381 | 4229351.6535 | 3373037.236 | 3791304.7681 | 3810333.3107 | 3649711.8341 | 3823094.4959 | 3529669.7375 | 3915543.2279 | 3988126.0565 | 4176848.6423 | 4310857.2463 | 4189156.9306 | 4297561.6747 | 4344938.7635 | 4567281.298 | 4522708.8994 | 4615250.7391 | 4360914.6714
P95 | 5272721.4839 | 5876564.7646 | 6057801.1393 | 5935675.9962 | 6399594.9532 | 6434532.2411 | 7315337.1435 | 7131482.7796 | 7433426.9256 | 6717821.4814 | 7201943.6257 | 7206555.3023 | 7257188.3164 | 7563045.0388 | 7209715.5761 | 6941895.9089 | 7364215.3629 | 7404052.5494 | 7146117.0636 | 7114340.7297
Hydro
IRP Black Eagle 2018
NETPOS - Net Position (MWh)
MEAN | 129683.1217 | 130010.8029 | 129700.5374 | 129692.7763 | 129696.4655 | 130011.7908 | 129685.7463 | 129653.941 | 129678.4672 | 130000.1165 | 129679.632 | 129662.4037 | 129686.5625 | 130022.9277 | 129679.2166 | 129692.7654 | 129692.1171 | 130011.4914 | 129676.0265 | 129667.7282
P5 | 119748.7801 | 119958.8538 | 119133.9179 | 119529.3532 | 120960.8894 | 118567.6848 | 120231.845 | 120230.145 | 118730.4764 | 120718.003 | 119166.0129 | 120671.0601 | 119410.8307 | 120905.0676 | 120858.1757 | 119449.2166 | 119580.3843 | 120868.2501 | 117037.0453 | 120629.8108
P95 | 138756.2561 | 138021.2647 | 139817.916 | 137912.414 | 138519.1923 | 139730.1438 | 138974.9157 | 138562.6291 | 137945.3353 | 138633.7047 | 138807.088 | 137994.2313 | 138701.1642 | 139121.1558 | 140013.7343 | 140265.227 | 139054.796 | 138549.7452 | 140234.9035 | 138879.0048
NETREVENUE - Net Revenue $
MEAN | 1674163.4034 | 2009122.8044 | 2047750.7584 | 1965454.4504 | 1891582.8241 | 1778014.6784 | 1655962.7991 | 1546387.0046 | 1429059.514 | 1436774.9628 | 1438265.6002 | 1452778.744 | 1456038.6221 | 1474150.7684 | 1474827.9845 | 1480489.9489 | 1489570.939 | 1499027.4069 | 1501695.2625 | 1496661.2382
P5 | 1074637.5523 | 1287797.9397 | 1254966.3549 | 1043564.4392 | 1120972.3194 | 1036128.0628 | 963640.1006 | 1015435.7397 | 864552.1356 | 966409.6375 | 894696.1577 | 881219.9068 | 1009233.352 | 910976.8681 | 946551.0057 | 927652.3233 | 1022852.0361 | 997940.4212 | 1024125.9986 | 975347.706
P95 | 2276144.6972 | 2856264.9344 | 2902668.441 | 2962590.3799 | 2840843.0793 | 2526922.901 | 2439055.4194 | 2372021.7713 | 2378481.7962 | 2178091.9875 | 2201486.2687 | 1998781.2064 | 2114850.4092 | 2308838.3145 | 2065967.048 | 2171961.3824 | 2111199.4158 | 2142180.4644 | 2026751.6313 | 2031692.2968
IRP Black Eagle 2018 Upgrade U1
NETPOS - Net Position (MWh)
MEAN | 8.6686 | 8.6709 | 8492.8018 | 8436.1587 | 8464.614 | 8496.9852 | 8486.9124 | 8474.8897 | 8469.1637 | 8490.3958 | 8451.819 | 8460.452 | 8486.8477 | 8505.4594 | 8460.2429 | 8473.0688 | 8481.5755 | 8504.6026 | 8462.2984 | 8484.6729
P5 | 7.8204 | 7.4405 | 8244.7221 | 8100.2441 | 8100.3863 | 8176.0154 | 8176.0372 | 8094.2597 | 8200.0158 | 8144.8146 | 8135.7425 | 8173.4344 | 8197.5448 | 8168.3005 | 8246.3353 | 8115.126 | 8162.5861 | 8150.6496 | 8151.7247 | 8219.8135
P95 | 9.6973 | 9.6525 | 8687.7121 | 8687.3885 | 8670.4921 | 8689.7176 | 8675.7875 | 8683.5435 | 8662.7835 | 8695.8618 | 8687.9493 | 8675.8099 | 8678.0533 | 8707.7677 | 8673.0075 | 8669.352 | 8673.5762 | 8689.4212 | 8654.3223 | 8674.6894
NETREVENUE - Net Revenue $
MEAN | 73.5361 | 118.6177 | 138679.7818 | 132039.8812 | 128062.7166 | 120863.8278 | 113051.075 | 105946.4571 | 98222.242 | 98926.6818 | 99068.1708 | 99952.4436 | 100707.7211 | 101750.9154 | 101742.16 | 102278.6025 | 102651.7363 | 103572.117 | 103440.6909 | 104031.2496
P5 | 39.7552 | 67.4076 | 88772.2143 | 73146.3142 | 79239.6587 | 70548.9913 | 67023.4073 | 69267.6779 | 59482.9014 | 65982.3793 | 62364.7638 | 63376.0376 | 69565.1962 | 63741.9773 | 66398.8669 | 66654.6867 | 71583.8004 | 68728.2024 | 72266.048 | 68451.1988
P95 | 119.7887 | 192.9167 | 197994.4961 | 199542.447 | 191232.1146 | 167987.1232 | 161095.7096 | 164578.0868 | 165264.65 | 145172.6273 | 148458.9617 | 138175.2596 | 145948.7487 | 161367.8948 | 140435.1985 | 143977.8617 | 143667.2152 | 144339.8083 | 139788.4152 | 138665.0444
IRP Cochrane 2018
NETPOS - Net Position (MWh)
MEAN | 265857.2301 | 266534.9011 | 265891.1752 | 265860.9074 | 265785.8651 | 266466.3149 | 265812.7622 | 265860.4997 | 265808.1368 | 266479.5927 | 265792.7475 | 265840.2533 | 265869.435 | 266499.8008 | 265845.9876 | 265830.0988 | 265861.7599 | 266447.2005 | 265773.2669 | 265769.6677
P5 | 247819.8155 | 249577.0691 | 245792.1291 | 250221.2628 | 248087.791 | 248634.6124 | 247189.4462 | 249826.9197 | 248566.9235 | 244983.5409 | 250288.743 | 246516.3127 | 249375.6136 | 248888.0334 | 247754.4264 | 247509.7134 | 248184.8809 | 251056.3904 | 247293.6851 | 249360.0272
P95 | 284016.2947 | 282242.3827 | 283047.5748 | 280246.4734 | 280587.6604 | 282316.8508 | 286757.4739 | 281408.9796 | 279337.5678 | 282741.242 | 282466.5543 | 282577.2886 | 284189.0292 | 281951.2871 | 284354.2991 | 283002.8686 | 283907.8834 | 284362.476 | 284860.5063 | 281084.692
NETREVENUE - Net Revenue $
MEAN | 3352205.3599 | 4032465.3142 | 4108634.184 | 3931938.3173 | 3785372.8423 | 3558266.0602 | 3299863.9784 | 3081647.0308 | 2830403.012 | 2845882.0926 | 2854002.8798 | 2874076.7312 | 2884247.4088 | 2919524.821 | 2911005.4639 | 2924867.7719 | 2944592.5238 | 2958679.0015 | 2960616.0938 | 2943649.1977
P5 | 2152547.1116 | 2521195.8339 | 2508172.3669 | 2093933.6191 | 2250104.0845 | 2052483.8157 | 1837774.2979 | 1951291.5744 | 1698703.2364 | 1884375.1047 | 1734582.9068 | 1739731.0516 | 1927999.5359 | 1811703.7589 | 1873648.4981 | 1854308.3471 | 2039516.6838 | 1930139.9719 | 1985517.8436 | 1915781.6387
P95 | 4652799.4677 | 5717583.3171 | 6076824.8763 | 6042863.7149 | 5661995.4027 | 5006731.6683 | 4892459.2745 | 4736074.626 | 4874222.174 | 4297080.0144 | 4358949.0719 | 3912599.0595 | 4227998.8638 | 4630852.3619 | 4002972.7273 | 4295881.0312 | 4177307.5156 | 4203653.8304 | 4010301.2665 | 4023841.905
IRP Hauser 2018
NETPOS - Net Position (MWh)
MEAN | 122995.5444 | 123285.1465 | 123001.4643 | 123002.3401 | 123012.9645 | 123296.6614 | 123007.5643 | 123014.7024 | 123013.9134 | 123291.4695 | 123010.2654 | 123006.5985 | 123006.2713 | 123280.5279 | 123001.7793 | 123012.1676 | 123003.6181 | 123291.3884 | 123007.5512 | 122999.041
P5 | 112733.8591 | 112175.1061 | 112249.1171 | 112582.5498 | 112843.2665 | 112668.5022 | 112626.7511 | 113820.8122 | 111271.8244 | 114052.9585 | 111871.735 | 112765.7836 | 113573.6208 | 112379.5952 | 110069.2122 | 111419.0425 | 112738.6816 | 113413.0656 | 111023.8909 | 113596.4673
P95 | 132229.0122 | 131316.7497 | 131628.8114 | 131206.5897 | 131479.1799 | 131531.153 | 132030.6537 | 131329.24 | 130519.8076 | 130777.0269 | 131668.4191 | 130972.7298 | 131719.8324 | 132657.9767 | 132460.891 | 132180.8512 | 131904.6896 | 132386.2047 | 132253.068 | 131336.5071
NETREVENUE - Net Revenue $
MEAN | 1654237.4192 | 1971003.907 | 2010736.9759 | 1927881.1765 | 1859721.016 | 1754549.6703 | 1639767.7899 | 1533007.9829 | 1422305.0762 | 1434732.7293 | 1437473.5561 | 1451899.0824 | 1457698.4068 | 1472094.8545 | 1476105.9678 | 1482551.6748 | 1492276.9519 | 1499587.5828 | 1504427.2915 | 1506639.2482
P5 | 1075307.3511 | 1262646.1836 | 1242829.972 | 1038896.6821 | 1089584.3263 | 1024442.465 | 958165.2787 | 1027464.5514 | 870968.3491 | 958272.755 | 907668.5932 | 904469.2738 | 1015727.856 | 904473.2493 | 964377.2199 | 956469.3668 | 1016841.2706 | 994233.7954 | 1045432.1678 | 986704.9231
P95 | 2253141.1992 | 2798089.4876 | 2889785.1446 | 2951670.4903 | 2800540.8578 | 2458208.2175 | 2394310.5304 | 2323934.9251 | 2382960.8401 | 2207950.1156 | 2177164.1028 | 1993607.5153 | 2088451.9354 | 2293444.58 | 2028689.5709 | 2138688.8707 | 2111618.1184 | 2115470.421 | 2042157.1369 | 2025570.3357
IRP Hauser 2018 Upgrade U2 & U5
NETPOS - Net Position (MWh)
MEAN | 20.1544 | 6318.2129 | 10802.4094 | 11592.5064 | 11593.3131 | 11593.3126 | 11593.1151 | 11593.4547 | 11593.3136 | 11592.7893 | 11593.2755 | 11593.1631 | 11592.9728 | 11592.0761 | 11592.5762 | 11593.4013 | 11592.7903 | 11592.9901 | 11593.1156 | 11592.1609
P5 | 18.6482 | 5709.4939 | 9820.8782 | 10545.1462 | 10711.2358 | 10620.3693 | 10599.9868 | 10748.1474 | 10512.9432 | 10728.4819 | 10549.6079 | 10609.0662 | 10694.4801 | 10552.6963 | 10432.9178 | 10475.8262 | 10619.5149 | 10647.1744 | 10445.0209 | 10595.3911
P95 | 21.9931 | 6728.0514 | 11582.6202 | 12415.1973 | 12472.93 | 12417.401 | 12492.62 | 12418.338 | 12315.3564 | 12348.2448 | 12568.005 | 12375.2084 | 12449.9687 | 12448.0844 | 12578.8117 | 12472.4426 | 12407.2606 | 12481.8515 | 12442.9322 | 12411.8354
NETREVENUE - Net Revenue $
MEAN | 173.8382 | 99097.6982 | 169704.409 | 176285.1431 | 169680.6988 | 159166.7818 | 148714.0027 | 138603.4852 | 128265.9558 | 129014.4338 | 129461.2228 | 130671.0887 | 131109.1547 | 132124.7076 | 132646.3999 | 133266.9452 | 133951.9069 | 134226.0956 | 134898.1459 | 135088.683
P5 | 85.7321 | 68300.015 | 105312.3526 | 91330.9987 | 97090.2098 | 93842.9295 | 85786.7774 | 90639.028 | 78892.3708 | 85038.9025 | 80560.7286 | 79729.4198 | 90907.9499 | 81505.8699 | 87501.1266 | 85936.3329 | 90036.7572 | 87857.8898 | 92897.691 | 88538.1167
P95 | 271.9668 | 141441.4028 | 244210.3006 | 269581.9103 | 257576.9183 | 222710.1109 | 216557.2516 | 212936.6321 | 214402.0585 | 199342.4362 | 196065.3433 | 179024.2497 | 190417.4054 | 209354.2165 | 182476.767 | 191292.5033 | 188237.8315 | 191975.1282 | 184170.9736 | 179684.5343
IRP Holter 2018
NETPOS - Net Position (MWh)
MEAN | 282683.7601 | 283636.6883 | 283125.7216 | 283309.6447 | 282611.3975 | 283742.9761 | 283357.3736 | 282345.9901 | 283110.0115 | 283480.5062 | 283164.2256 | 282750.9863 | 282436.6943 | 283973.7677 | 281309.8436 | 283231.3646 | 282015.1011 | 283816.542 | 283447.7896 | 283304.7455
P5 | 144999.4216 | 147504.7952 | 145854.0777 | 163563.6537 | 148366.4813 | 144191.6254 | 161854.6538 | 168010.4715 | 149640.9697 | 173628.6162 | 165995.439 | 144464.7202 | 151356.4056 | 150336.9228 | 160712.1619 | 144229.2024 | 158031.5462 | 146624.9253 | 147390.3816 | 145194.4375
P95 | 404839.5005 | 400244.7268 | 391834.3605 | 403016.8847 | 411268.923 | 418298.5598 | 415427.3953 | 416193.7463 | 407327.2055 | 408124.8247 | 410668.7724 | 400439.2821 | 430775.3737 | 403743.0455 | 409116.1019 | 413564.9225 | 411516.7373 | 418912.9373 | 425665.3612 | 395524.7362
NETREVENUE - Net Revenue $
MEAN | 3684183.2101 | 4410213.2093 | 4534427.454 | 4361230.0887 | 4194364.9029 | 3945210.2173 | 3694274.4272 | 3383128.1302 | 3143682.9253 | 3175191.2247 | 3190021.0541 | 3209444.3486 | 3212990.6452 | 3260686.9498 | 3269058.9503 | 3308988.7884 | 3298144.5296 | 3335401.2887 | 3331891.1419 | 3317905.8933
P5 | 1753256.7132 | 2304912.4066 | 2011640.7338 | 1837347.4538 | 1692462.0916 | 1900717.0028 | 1599538.7681 | 1888953.6902 | 1420261.8101 | 1770333.0691 | 1621781.9271 | 1488719.0004 | 1750421.1571 | 1726973.7879 | 1696100.4498 | 1629120.6657 | 1697038.9029 | 1527000.0367 | 1520823.5366 | 1792770.3995
P95 | 6011965.6005 | 7460781.0765 | 7301991.1456 | 7959793.7188 | 7164341.1975 | 6934495.1176 | 6439719.7103 | 5693676.9694 | 5484575.1979 | 5473729.5445 | 5411699.8154 | 5091752.142 | 5682416.7842 | 5610008.0793 | 5537074.8092 | 5810860.8458 | 5262340.7341 | 5813982.7379 | 5379974.6827 | 5420512.9286
IRP Madison 2018
NETPOS - Net Position (MWh)
MEAN | 60892.0775 | 61077.3393 | 60891.9085 | 60891.4869 | 60891.5576 | 61076.8658 | 60891.9408 | 60891.8469 | 60892.072 | 61077.0513 | 60892.143 | 60892.2961 | 60891.8375 | 61077.1075 | 60891.6076 | 60892.0973 | 60892.1882 | 61076.6354 | 60892.2274 | 60891.5106
P5 | 58902.8035 | 58998.3139 | 58729.599 | 59230.1712 | 59179.5376 | 58977.7512 | 59136.736 | 59330.5299 | 58637.5094 | 59233.2459 | 58629.5122 | 58890.454 | 58941.2697 | 59419.9654 | 59096.212 | 58792.8171 | 59067.3918 | 59353.5869 | 58472.8918 | 59258.6979
P95 | 63030.7129 | 62682.6205 | 62833.5174 | 62489.8822 | 62719.6204 | 62795.1583 | 62979.9137 | 62486.6418 | 62371.5439 | 62832.7319 | 62609.2081 | 62598.3087 | 62577.8407 | 62885.0836 | 63021.4378 | 62864.4497 | 62752.9297 | 62960.5423 | 62548.6679 | 62629.7864
NETREVENUE - Net Revenue $
MEAN | 817755.1971 | 976484.6712 | 993849.2717 | 952237.865 | 919400.9368 | 868517.8691 | 810770.1833 | 759737.6143 | 704191.3189 | 709293.8279 | 711525.486 | 717628.0277 | 720787.8273 | 729569.7719 | 729638.7922 | 733205.962 | 736992.822 | 742423.4603 | 743329.4577 | 744494.2275
P5 | 531619.1031 | 627942.1346 | 629554.8154 | 527579.4242 | 563925.1035 | 521352.9223 | 475577.3352 | 497805.9962 | 428749.1578 | 480725.8414 | 445752.2603 | 463809.45 | 497667.8277 | 464833.6893 | 477533.8107 | 469471.9512 | 510741.4522 | 488536.1345 | 512254.9649 | 491411.9933
P95 | 1117289.0824 | 1371486.0558 | 1433295.0711 | 1440826.9718 | 1380505.1464 | 1199963.0398 | 1167615.0097 | 1165948.6119 | 1190051.5389 | 1061459.568 | 1075051.9515 | 993476.9491 | 1031844.9119 | 1151774.5523 | 997267.4349 | 1052489.9856 | 1023930.4624 | 1041829.579 | 990623.3913 | 994119.477
IRP Morony 2018
NETPOS - Net Position (MWh)
MEAN | 261403.2171 | 262117.7878 | 261403.1415 | 261394.3842 | 261348.0387 | 262069.7141 | 261372.1641 | 261386.4629 | 261362.5462 | 262095.8637 | 261348.3676 | 261388.0833 | 261381.7857 | 262109.1821 | 261364.8681 | 261384.9143 | 261375.4063 | 262070.6445 | 261351.5594 | 261353.5243
P5 | 244081.4964 | 246853.7651 | 241780.8473 | 248045.2792 | 242930.4528 | 243783.2333 | 245093.2364 | 247224.4634 | 244610.3734 | 241384.4066 | 246521.737 | 246302.4654 | 245138.9563 | 245789.7727 | 244425.202 | 244434.0998 | 246287.1739 | 248371.3584 | 243243.5391 | 247158.2638
P95 | 277970.2656 | 277594.1697 | 278723.9417 | 274963.9786 | 276904.6363 | 278090.793 | 281125.9862 | 276368.1646 | 273603.2671 | 279840.071 | 276950.3699 | 276563.5552 | 277699.4465 | 277537.2352 | 278700.8007 | 276092.388 | 277961.2042 | 277518.5522 | 278217.5222 | 275665.4635
NETREVENUE - Net Revenue $
MEAN | 3395294.3225 | 4070222.4557 | 4146559.5027 | 3975029.0156 | 3828974.1169 | 3610370.5527 | 3359298.1722 | 3142176.6368 | 2898877.7661 | 2914972.9088 | 2925980.4859 | 2948751.1424 | 2959106.509 | 2996524.2404 | 2992840.0894 | 3002575.4789 | 3026663.2432 | 3045352.6124 | 3049883.0589 | 3033217.4693
P5 | 2204881.5165 | 2634527.3887 | 2561498.2637 | 2135959.7266 | 2277199.3279 | 2106255.3882 | 1916752.6343 | 2068870.395 | 1757516.1854 | 1980585.1543 | 1818247.041 | 1839951.3839 | 2027473.4892 | 1918240.6537 | 1932010.0638 | 1892231.4777 | 2080265.0584 | 2019938.4975 | 2070312.1109 | 1991529.2186
P95 | 4652857.8122 | 5685816.729 | 5979468.2385 | 6028652.9589 | 5688244.7235 | 5067925.4705 | 4945385.5883 | 4800106.5095 | 4925976.7897 | 4383836.4721 | 4423228.1661 | 4018798.0754 | 4285525.2063 | 4693356.4524 | 4114069.949 | 4418311.628 | 4269403.9926 | 4311909.5566 | 4112659.739 | 4145823.6641
IRP Mystic 2018
NETPOS - Net Position (MWh)
MEAN | 54233.0931 | 54333.8603 | 54231.2372 | 54229.3485 | 54231.1951 | 54332.5114 | 54230.2206 | 54228.8729 | 54229.6009 | 54334.5277 | 54231.0145 | 54230.4703 | 54231.9416 | 54336.065 | 54229.6719 | 54230.3265 | 54231.1647 | 54334.2072 | 54230.2487 | 54229.05
P5 | 53097.4719 | 53177.2924 | 52965.1303 | 53047.5058 | 53218.4002 | 53180.5456 | 53100.6161 | 53226.9821 | 53017.8416 | 53164.3799 | 53162.9492 | 53225.1319 | 53119.2545 | 53163.2998 | 52900.9688 | 53102.5476 | 53174.0398 | 53414.8953 | 52818.0778 | 53160.1938
P95 | 55530.984 | 55408.1944 | 55328.1331 | 55413.4401 | 55357.5773 | 55391.9442 | 55383.6127 | 55056.2655 | 55251.7194 | 55514.4099 | 55236.1638 | 55392.5378 | 55069.849 | 55452.9644 | 55426.5993 | 55230.9337 | 55309.5909 | 55298.469 | 55422.3292 | 55270.563
NETREVENUE - Net Revenue $
MEAN | 809800.7264 | 912327.5035 | 932708.4119 | 896090.0648 | 870674.0858 | 827080.9172 | 779143.5951 | 734435.032 | 687291.5228 | 692252.4897 | 697809.9607 | 703443.7526 | 707360.1021 | 717613.5136 | 717532.8179 | 724224.8245 | 727168.6251 | 733049.7146 | 733843.1636 | 739406.3621
P5 | 536615.6597 | 599258.6289 | 604339.1681 | 509195.2778 | 543428.5559 | 509773.3002 | 479977.8418 | 502735.756 | 422000.6897 | 467687.8238 | 456750.7397 | 473603.5006 | 496478.6831 | 477503.7415 | 481583.0729 | 479942.2435 | 514418.9381 | 496638.7449 | 524258.8274 | 492699.5869
P95 | 1088896.7812 | 1264632.9924 | 1328986.3627 | 1313904.4204 | 1259180.3022 | 1120992.3292 | 1097045.7113 | 1121166.4121 | 1135539.4795 | 1025268.9247 | 1031825.8908 | 977954.4718 | 1004137.8983 | 1122899.2114 | 971508.2575 | 1003428.2223 | 987932.7432 | 1012400.8202 | 977901.9378 | 1001107.7208
IRP Rainbow 2018
NETPOS - Net Position (MWh)
MEAN | 356220.6104 | 357171.3419 | 356262.258 | 356222.7181 | 356199.6734 | 357134.6229 | 356229.5952 | 356203.0278 | 356169.6252 | 357087.0075 | 356199.198 | 356233.6349 | 356215.3559 | 357094.129 | 356215.5512 | 356219.6681 | 356223.5392 | 357087.5978 | 356157.3312 | 356184.1901
P5 | 338152.9945 | 339954.2123 | 336803.9961 | 339653.8962 | 337323.0482 | 340813.0204 | 339399.2291 | 341266.0462 | 335917.8272 | 339475.3152 | 338702.328 | 339177.8685 | 340110.9154 | 341425.2134 | 339190.4736 | 337118.8086 | 341053.6578 | 343047.1979 | 336010.7143 | 341118.4581
P95 | 374388.4683 | 372220.6924 | 372772.012 | 370306.7398 | 370848.1174 | 371829.7994 | 373864.2602 | 370378.3047 | 369061.5236 | 373904.2186 | 373734.0526 | 372103.4226 | 371954.5282 | 373086.3717 | 375922.7487 | 371523.9492 | 371633.7882 | 373073.1193 | 373734.1839 | 372217.8606
NETREVENUE - Net Revenue $
MEAN | 4580417.7245 | 5500734.2102 | 5598758.6284 | 5358132.1927 | 5165562.0945 | 4861638.206 | 4522213.4438 | 4227070.6102 | 3896408.0712 | 3914780.8701 | 3929395.1079 | 3958202.1417 | 3970136.6557 | 4021168.7402 | 4017143.6308 | 4028999.3371 | 4053358.9742 | 4082266.6202 | 4084058.1844 | 4075267.2682
P5 | 2955448.5494 | 3498914.5356 | 3488421.6959 | 2913261.2469 | 3117614.4627 | 2820264.2414 | 2587055.8034 | 2718712.2644 | 2361408.0543 | 2584185.5893 | 2439138.5864 | 2458269.0045 | 2692941.5995 | 2537603.6495 | 2585909.8775 | 2552129.8648 | 2811119.2972 | 2666596.2898 | 2747405.2284 | 2686484.2576
P95 | 6317081.874 | 7742097.873 | 8102751.3003 | 8167777.612 | 7803251.1021 | 6778509.865 | 6614464.8087 | 6502931.8241 | 6616372.1581 | 5822714.1006 | 5960197.8954 | 5462298.077 | 5820863.349 | 6404530.5693 | 5534344.3334 | 5915005.6761 | 5654154.8455 | 5777339.3343 | 5508408.4963 | 5497429.9374
IRP Ryan 2018
NETPOS - Net Position (MWh)
MEAN | 425721.7673 | 426872.7914 | 425767.3564 | 425767.1355 | 425750.3594 | 426857.6546 | 425764.4871 | 425748.029 | 425753.8721 | 426821.9841 | 425727.7867 | 425758.5423 | 425766.0219 | 426843.4308 | 425757.3822 | 425740.9653 | 425756.0523 | 426830.7073 | 425756.3051 | 425729.7244
P5 | 411661.9025 | 413445.8033 | 412322.0283 | 414887.8639 | 413666.4986 | 413168.5632 | 412922.4116 | 415251.7031 | 411503.641 | 414370.626 | 413983.9657 | 414824.0729 | 413583.0579 | 416080.8511 | 413631.4659 | 411783.6242 | 415285.0186 | 417757.372 | 410329.2637 | 415143.3282
P95 | 438600.4853 | 438675.3299 | 439109.0729 | 436761.7889 | 436055.9083 | 438252.3025 | 438854.2383 | 436573.8516 | 436003.0739 | 438091.4297 | 438446.9696 | 436875.5215 | 437570.1166 | 439235.7836 | 440219.0595 | 437763.9882 | 437367.6895 | 437503.4971 | 439623.0136 | 437313.0549
NETREVENUE - Net Revenue $
MEAN | 5566171.323 | 6688884.994 | 6807437.5392 | 6520418.3568 | 6286370.772 | 5928940.1209 | 5528915.2472 | 5169063.3968 | 4772585.2959 | 4805961.9329 | 4826161.5725 | 4862635.9232 | 4879249.3495 | 4939443.9142 | 4936769.9959 | 4954016.1003 | 4984696.1809 | 5016538.006 | 5019301.8175 | 5022713.1725
P5 | 3628651.0559 | 4281000.8119 | 4278923.0187 | 3574949.1547 | 3865453.0008 | 3518252.0127 | 3209159.0181 | 3363513.4669 | 2885549.1647 | 3195847.28 | 3024600.8431 | 3076307.4159 | 3352578.9171 | 3137441.0084 | 3179872.7055 | 3154173.0092 | 3463437.3167 | 3281841.2815 | 3433275.9986 | 3303233.1574
P95 | 7642375.2844 | 9386736.6819 | 9834575.4592 | 9937525.4039 | 9419512.956 | 8166658.2538 | 7986757.7256 | 7951378.4952 | 8061197.8404 | 7132218.6852 | 7334894.3877 | 6777121.2248 | 7130483.7827 | 7842917.9909 | 6748683.7839 | 7171959.0025 | 6922765.6678 | 7069298.2081 | 6818623.026 | 6736346.4948
IRP Thompson 2018
NETPOS - Net Position (MWh)
MEAN | 499635.4428 | 500913.1564 | 499606.5051 | 499707.1488 | 499665.9837 | 500842.3181 | 499577.0061 | 499854.5934 | 499670.5556 | 500640.6201 | 499640.805 | 499507.5103 | 499767.358 | 500736.9909 | 499740.4252 | 499643.2087 | 499632.2067 | 500823.0858 | 499500.9757 | 499580.3723
P5 | 461174.4544 | 466182.1974 | 456941.8657 | 463495.6973 | 468365.4157 | 464249.6667 | 463609.3701 | 467243.5732 | 461021.5066 | 466353.4822 | 461794.6019 | 469457.706 | 464957.4945 | 466399.1547 | 464572.0758 | 461014.2335 | 468227.9944 | 472714.2271 | 453477.8045 | 466870.1636
P95 | 535410.948 | 533521.7929 | 540542.4031 | 529116.6527 | 534522.4348 | 533424.9872 | 542389.6183 | 534055.0682 | 534605.9431 | 532851.7567 | 533644.0917 | 528556.1483 | 532592.6827 | 539410.7286 | 543415.9578 | 535043.2257 | 531194.8365 | 531551.9316 | 539355.3421 | 532995.6028
NETREVENUE - Net Revenue $
MEAN | 6224108.7617 | 7590817.1731 | 7734024.319 | 7397551.9086 | 7128303.383 | 6687313.9545 | 6217103.0521 | 5796539.5237 | 5330304.1609 | 5345833.7314 | 5349796.2311 | 5406534.8993 | 5420181.3096 | 5492448.8823 | 5478883.9812 | 5492082.9294 | 5528086.6132 | 5565166.4025 | 5574826.2185 | 5525220.2605
P5 | 3999929.8548 | 4778344.3026 | 4710140.4355 | 3900059.6739 | 4181547.4155 | 3796513.0585 | 3521885.6644 | 3719475.1393 | 3201402.6147 | 3556567.4675 | 3321284.2998 | 3170744.2987 | 3658207.7149 | 3408717.4701 | 3498993.5332 | 3411639.7328 | 3802221.8103 | 3648464.2732 | 3700246.7698 | 3585417.0896
P95 | 8619529.4142 | 10652536.083 | 11024739.6584 | 11337218.9198 | 10827847.9084 | 9473711.8764 | 9188336.4364 | 9024861.1654 | 9021051.8139 | 8135072.0546 | 8172050.3134 | 7375398.8104 | 8046579.8431 | 8714448.1517 | 7745946.2068 | 8338869.3572 | 7870643.7871 | 7969749.5786 | 7560956.8976 | 7526192.6442
Hydro - Total
NETPOS - Net Position (MWh)
MEAN | 2459354.6876 | 2472280.6997 | 2479176.5163 | 2480106.5555 | 2479251.4275 | 2485921.728 | 2480008.8878 | 2479256.3106 | 2479751.278 | 2485391.9243 | 2479731.2798 | 2479324.3941 | 2479333.0843 | 2486071.4649 | 2478089.1525 | 2479944.0467 | 2478757.5195 | 2485887.0929 | 2479848.6958 | 2479786.3879
P5 | 2209537.2819 | 2238088.2431 | 2240524.8951 | 2266482.1318 | 2267518.7301 | 2238396.5678 | 2256599.7562 | 2273416.5241 | 2212035.3546 | 2264792.775 | 2248337.4468 | 2260978.5121 | 2243142.5681 | 2254416.8505 | 2250859.9343 | 2226353.3097 | 2277531.9404 | 2270768.0648 | 2199859.0555 | 2254520.1274
P95 | 2690740.0694 | 2677320.5532 | 2697542.5521 | 2696002.0947 | 2690509.6677 | 2709195.1794 | 2738894.4216 | 2704883.5171 | 2678126.3629 | 2695728.5215 | 2721095.4261 | 2694163.0567 | 2709535.3637 | 2703573.9234 | 2713833.6394 | 2698280.8348 | 2709927.3737 | 2726031.9317 | 2739636.4355 | 2693906.5721
NETREVENUE - Net Revenue $
MEAN | 31758584.822 | 38261492.5587 | 39223271.2358 | 37594288.4607 | 36228070.3897 | 34099932.8562 | 31769077.766 | 29617742.9046 | 27341596.8611 | 27503617.8858 | 27588961.3279 | 27816018.3254 | 27899613.7118 | 28257102.0793 | 28238196.2339 | 28367548.364 | 28518155.0462 | 28715290.3085 | 28742210.5271 | 28644294.2702
P5 | 20804643.1405 | 24655225.6233 | 23923785.2884 | 19967299.5042 | 21059668.6317 | 19888957.4467 | 18083295.4989 | 19439997.0342 | 16940539.3968 | 18712079.4765 | 16965815.576 | 16927916.538 | 19274530.6909 | 17633888.249 | 18385194.0945 | 18086940.4171 | 19418771.9799 | 18457718.4061 | 19924416.5525 | 18301559.7432
P95 | 43155820.8937 | 53734390.2698 | 56356906.3305 | 57984591.7897 | 54709378.203 | 48580771.2605 | 47239844.0338 | 45832278.9946 | 45834428.6981 | 42158347.434 | 41687409.4587 | 37715472.1919 | 40598948.4982 | 45119835.4392 | 39737553.4007 | 42333294.931 | 40180122.1171 | 40733841.502 | 39478256.0797 | 39128109.2995
Load
NWE Load 2018 incl DSM and NEM main - with EPD
NETPOS - Net Position (MWh)
MEAN | -6749899.0087 | -6758899.002 | -6762855.0323 | -6764191.9624 | -6797435.976 | -6812014.0084 | -6828789.0171 | -6847137.9552 | -6866080.0351 | -6887549.0525 | -6913718.9861 | -6942620.9808 | -6971719.0084 | -7001419.9887 | -7031862.9739 | -7062794.0014 | -7094165.0067 | -7125357.9859 | -7191425.0216 | -7256893.9787
P5 | -6815241.92 | -6844824.865 | -6834512.275 | -6841382.415 | -6880743.39 | -6896538.19 | -6908377.18 | -6950745.845 | -6952150.02 | -6964342.15 | -6994041.66 | -7028818.855 | -7056435.37 | -7074494.07 | -7142946.435 | -7154153.23 | -7167520.745 | -7233554.465 | -7281065.1 | -7337518.9
P95 | -6681956.6 | -6683342.8 | -6688182.225 | -6675627.75 | -6718694.62 | -6744412.43 | -6746084.555 | -6770882.33 | -6790760.02 | -6798294.13 | -6839090.845 | -6860633.045 | -6898491.97 | -6913129.885 | -6940880.995 | -6981192.77 | -7018813.785 | -7043911.24 | -7101861.185 | -7183745.01
NETREVENUE - Net Revenue $
MEAN | -137998542.5754 | -155110309.2578 | -157954311.499 | -160150601.1129 | -164386969.1873 | -159080060.9173 | -153428591.7219 | -148119019.8915 | -142411847.2598 | -143468757.6106 | -144823453.7234 | -146183623.1263 | -147355569.3234 | -148908374.1084 | -149728468.3603 | -150971983.4658 | -152053954.4652 | -153289407.2286 | -155128448.5368 | -157039459.3665
P5 | -173868676.6405 | -201819999.8769 | -209671508.182 | -218439760.5776 | -216003235.3367 | -197619204.7352 | -195246369.3822 | -197702918.0779 | -202762021.2952 | -184746277.4976 | -192805163.9403 | -182745813.3497 | -189720894.5263 | -203799246.2169 | -182066214.7913 | -189453478.6263 | -186520690.8352 | -189401008.0764 | -189631133.4272 | -190319469.7427
P95 | -105127253.2362 | -114415960.9999 | -114929178.9083 | -109784761.0744 | -122969621.503 | -118047940.9572 | -112847940.0155 | -116689300.2202 | -109288642.4916 | -114867174.7003 | -113475125.0961 | -114274444.5517 | -120490545.2911 | -116651809.1539 | -117381474.7183 | -118584087.2939 | -123746512.6639 | -120563378.4998 | -125443831.9945 | -122642427.3483
Load - Total
NETPOS - Net Position (MWh)
MEAN | -6749899.0087 | -6758899.002 | -6762855.0323 | -6764191.9624 | -6797435.976 | -6812014.0084 | -6828789.0171 | -6847137.9552 | -6866080.0351 | -6887549.0525 | -6913718.9861 | -6942620.9808 | -6971719.0084 | -7001419.9887 | -7031862.9739 | -7062794.0014 | -7094165.0067 | -7125357.9859 | -7191425.0216 | -7256893.9787
P5 | -6815241.92 | -6844824.865 | -6834512.275 | -6841382.415 | -6880743.39 | -6896538.19 | -6908377.18 | -6950745.845 | -6952150.02 | -6964342.15 | -6994041.66 | -7028818.855 | -7056435.37 | -7074494.07 | -7142946.435 | -7154153.23 | -7167520.745 | -7233554.465 | -7281065.1 | -7337518.9
P95 | -6681956.6 | -6683342.8 | -6688182.225 | -6675627.75 | -6718694.62 | -6744412.43 | -6746084.555 | -6770882.33 | -6790760.02 | -6798294.13 | -6839090.845 | -6860633.045 | -6898491.97 | -6913129.885 | -6940880.995 | -6981192.77 | -7018813.785 | -7043911.24 | -7101861.185 | -7183745.01
NETREVENUE - Net Revenue $
MEAN | -137998542.5754 | -155110309.2578 | -157954311.499 | -160150601.1129 | -164386969.1873 | -159080060.9173 | -153428591.7219 | -148119019.8915 | -142411847.2598 | -143468757.6106 | -144823453.7234 | -146183623.1263 | -147355569.3234 | -148908374.1084 | -149728468.3603 | -150971983.4658 | -152053954.4652 | -153289407.2286 | -155128448.5368 | -157039459.3665
P5 | -173868676.6405 | -201819999.8769 | -209671508.182 | -218439760.5776 | -216003235.3367 | -197619204.7352 | -195246369.3822 | -197702918.0779 | -202762021.2952 | -184746277.4976 | -192805163.9403 | -182745813.3497 | -189720894.5263 | -203799246.2169 | -182066214.7913 | -189453478.6263 | -186520690.8352 | -189401008.0764 | -189631133.4272 | -190319469.7427
P95 | -105127253.2362 | -114415960.9999 | -114929178.9083 | -109784761.0744 | -122969621.503 | -118047940.9572 | -112847940.0155 | -116689300.2202 | -109288642.4916 | -114867174.7003 | -113475125.0961 | -114274444.5517 | -120490545.2911 | -116651809.1539 | -117381474.7183 | -118584087.2939 | -123746512.6639 | -120563378.4998 | -125443831.9945 | -122642427.3483
Physical Instrument
2018 Small QF - Aggregated Hydro Esc
NETPOS - Net Position (MWh)
MEAN | 96370.47 | 96370.47 | 96370.47 | 96370.47 | 96370.47 | 73512 | 43419.18 | 43419.18 | 43419.18 | 43419.18 | 43419.18 | 43419.18 | 43419.18 | 6354.1
P5 | 96370.47 | 96370.47 | 96370.47 | 96370.47 | 96370.47 | 73512 | 43419.18 | 43419.18 | 43419.18 | 43419.18 | 43419.18 | 43419.18 | 43419.18 | 6354.1
P95 | 96370.47 | 96370.47 | 96370.47 | 96370.47 | 96370.47 | 73512 | 43419.18 | 43419.18 | 43419.18 | 43419.18 | 43419.18 | 43419.18 | 43419.18 | 6354.1
NETREVENUE - Net Revenue $
MEAN | -5460323.9945 | -5272398.3094 | -5238780.0971 | -5292441.9564 | -5360460.7576 | -4237371.094 | -2510089.3629 | -2544608.9002 | -2582567.7076 | -2582471.1251 | -2580296.6607 | -2577118.7604 | -2576378.8933 | -412930.8372
P5 | -5890852.8445 | -5780878.4503 | -5780607.7747 | -5941882.6173 | -5874795.4654 | -4602880.8315 | -2709918.6131 | -2705563.6487 | -2748931.7467 | -2733640.1012 | -2743860.245 | -2724958.136 | -2713747.6602 | -431321.3131
P95 | -4989609.5394 | -4688239.2681 | -4608002.2924 | -4588861.3391 | -4713706.709 | -3908957.7643 | -2306931.9375 | -2320030.0329 | -2339758.4186 | -2363018.0783 | -2369067.7514 | -2379669.9911 | -2392682.2008 | -384428.8904
2018 Small QF - Aggregated Hydro Fixed
NETPOS - Net Position (MWh)
MEAN | 6842.06 | 6602.83 | 5793.42 | 5793.42 | 5793.42 | 5793.42 | 5793.42 | 5793.42 | 5793.42 | 5793.42 | 5793.42 | 5793.42 | 5793.42 | 5793.42 | 5793.42 | 5573.55 | 5364.26 | 5364.26 | 257.39
P5 | 6842.06 | 6602.83 | 5793.42 | 5793.42 | 5793.42 | 5793.42 | 5793.42 | 5793.42 | 5793.42 | 5793.42 | 5793.42 | 5793.42 | 5793.42 | 5793.42 | 5793.42 | 5573.55 | 5364.26 | 5364.26 | 257.39
P95 | 6842.06 | 6602.83 | 5793.42 | 5793.42 | 5793.42 | 5793.42 | 5793.42 | 5793.42 | 5793.42 | 5793.42 | 5793.42 | 5793.42 | 5793.42 | 5793.42 | 5793.42 | 5573.55 | 5364.26 | 5364.26 | 257.39
NETREVENUE - Net Revenue $
MEAN | -330291.5523 | -304536.5369 | -265490.8026 | -268746.0204 | -272650.5514 | -277783.4388 | -282898.6828 | -287737.0322 | -293022.6047 | -292797.4163 | -292441.1095 | -292068.4148 | -291814.6146 | -291284.2697 | -291204.1666 | -279869.4466 | -269241.0098 | -269108.7416 | -14451.2704
P5 | -360405.6134 | -339197.6871 | -298002.8045 | -307312.5022 | -303456.3955 | -306164.7247 | -311296.6798 | -310419.7086 | -317982.1406 | -312921.6398 | -314350.5149 | -313909.9924 | -311927.2955 | -313390.7698 | -313074.7688 | -301264.802 | -286573.8335 | -288245.9976 | -16313.8487
P95 | -297617.3179 | -265084.2092 | -227993.6306 | -226642.5584 | -233401.2583 | -251205.0481 | -251925.8515 | -252156.0751 | -253652.0198 | -265048.7856 | -259968.006 | -266251.5119 | -263699.9489 | -254536.4468 | -266686.7039 | -254823.5252 | -247565.6546 | -247131.0196 | -11837.62
2018 Small QF - Aggregated Hydro Index
NETPOS - Net Position (MWh)
MEAN | 1311.35 | 1312.63 | 1311.35 | 469.68
P5 | 1311.35 | 1312.63 | 1311.35 | 469.68
P95 | 1311.35 | 1312.63 | 1311.35 | 469.68
NETREVENUE - Net Revenue $
MEAN | -7864.6427 | -7869.5983 | -7829.1529 | -2849.8967
P5 | -13391.367 | -14608.4904 | -14945.0112 | -6000.8156
P95 | -1804.3795 | -129.1634 | 293.4343 | 1464.6766
2018 Small QF - Aggregated Wind Fixed
NETPOS - Net Position (MWh)
MEAN | 29846.8 | 29846.8 | 29846.8 | 29846.8 | 29846.8 | 29846.8 | 18675.64 | 5311.5 | 5311.5 | 5311.5 | 5311.5 | 5311.5 | 5311.5 | 5311.5 | 5311.5 | 5311.5 | 5311.5 | 5311.5 | 5311.5 | 5311.5
P5 | 29846.8 | 29846.8 | 29846.8 | 29846.8 | 29846.8 | 29846.8 | 18675.64 | 5311.5 | 5311.5 | 5311.5 | 5311.5 | 5311.5 | 5311.5 | 5311.5 | 5311.5 | 5311.5 | 5311.5 | 5311.5 | 5311.5 | 5311.5
P95 | 29846.8 | 29846.8 | 29846.8 | 29846.8 | 29846.8 | 29846.8 | 18675.64 | 5311.5 | 5311.5 | 5311.5 | 5311.5 | 5311.5 | 5311.5 | 5311.5 | 5311.5 | 5311.5 | 5311.5 | 5311.5 | 5311.5 | 5311.5
NETREVENUE - Net Revenue $
MEAN | -1150853.9865 | -1064009.3743 | -1053763.0624 | -1074563.5014 | -1090577.0555 | -1117154.2746 | -747931.9415 | -206343.3961 | -211197.6914 | -210823.3736 | -210240.57 | -209728.5973 | -209229.9766 | -208659.1978 | -208270.2712 | -207925.4631 | -207560.1489 | -207154.5157 | -206806.6623 | -206451.8361
P5 | -1285951.6507 | -1239354.88 | -1239730.1547 | -1284695.2218 | -1265615.3867 | -1287608.811 | -858866.2025 | -230782.0223 | -237266.0483 | -232015.8993 | -234620.5887 | -233958.8493 | -230976.5475 | -233283.8547 | -232042.4442 | -232495.3251 | -229048.1284 | -231094.2776 | -228401.7505 | -231511.0612
P95 | -1003469.007 | -876532.4451 | -835011.6205 | -829824.7663 | -875502.8055 | -946506.6776 | -644021.3044 | -168673.5084 | -164350.7792 | -180682.9011 | -174035.6946 | -182037.572 | -177309.76 | -168359.0946 | -184200.5692 | -179658.0603 | -181461.3628 | -180457.0687 | -181457.9188 | -182998.1968
2018 Small QF - Aggregated Wind Index
NETPOS - Net Position (MWh)
MEAN | 10494 | 10494 | 10494 | 10494 | 10494 | 10494 | 10494 | 10494 | 10494 | 10494 | 10494 | 10494 | 10494 | 10494 | 10494 | 10494 | 10494 | 10494 | 10494 | 10494
P5 | 10494 | 10494 | 10494 | 10494 | 10494 | 10494 | 10494 | 10494 | 10494 | 10494 | 10494 | 10494 | 10494 | 10494 | 10494 | 10494 | 10494 | 10494 | 10494 | 10494
P95 | 10494 | 10494 | 10494 | 10494 | 10494 | 10494 | 10494 | 10494 | 10494 | 10494 | 10494 | 10494 | 10494 | 10494 | 10494 | 10494 | 10494 | 10494 | 10494 | 10494
NETREVENUE - Net Revenue $
MEAN | -508473.281 | -487137.2836 | -483520.5996 | -490873.3675 | -496881.9984 | -506118.0276 | -515663.807 | -524612.1384 | -534127.4156 | -533905.3302 | -533169.7074 | -532352.2453 | -532053.6367 | -530995.3567 | -531024.1411 | -538221.9202 | -545659.7615 | -553265.3 | -560895.0942 | -568308.9672
P5 | -557856.8932 | -546069.1371 | -544974.1401 | -563732.2234 | -555285.5674 | -561635.5815 | -570403.6334 | -568563.1149 | -581888.4715 | -573285.0783 | -575172.2463 | -574330.7535 | -569563.0189 | -574782.1824 | -573358.4509 | -580222.1441 | -582667.2203 | -594522.13 | -598118.8991 | -612297.9057
P95 | -456014.0162 | -421191.8555 | -409710.3687 | -409638.7136 | -423934.9734 | -455336.3098 | -458970.4115 | -455363.6898 | -456069.4234 | -476234.4042 | -469888.193 | -484073.1566 | -476757.1292 | -456906.9332 | -484761.4293 | -487555.6914 | -500620.305 | -506422.5433 | -516420.8016 | -523623.3089
Physical Instrument - Total
NETPOS - Net Position (MWh)
MEAN | 144864.68 | 144626.73 | 143816.04 | 142974.37 | 142504.69 | 119646.22 | 78382.24 | 65018.1 | 65018.1 | 65018.1 | 65018.1 | 65018.1 | 65018.1 | 27953.02 | 21598.92 | 21379.05 | 21169.76 | 21169.76 | 16062.89 | 15805.5
P5 | 144864.68 | 144626.73 | 143816.04 | 142974.37 | 142504.69 | 119646.22 | 78382.24 | 65018.1 | 65018.1 | 65018.1 | 65018.1 | 65018.1 | 65018.1 | 27953.02 | 21598.92 | 21379.05 | 21169.76 | 21169.76 | 16062.89 | 15805.5
P95 | 144864.68 | 144626.73 | 143816.04 | 142974.37 | 142504.69 | 119646.22 | 78382.24 | 65018.1 | 65018.1 | 65018.1 | 65018.1 | 65018.1 | 65018.1 | 27953.02 | 21598.92 | 21379.05 | 21169.76 | 21169.76 | 16062.89 | 15805.5
NETREVENUE - Net Revenue $
MEAN | -7457807.457 | -7135951.1024 | -7049383.7146 | -7129474.7425 | -7220570.3629 | -6138426.835 | -4056583.7941 | -3563301.4669 | -3620915.4193 | -3619997.2453 | -3616148.0476 | -3611268.0178 | -3609477.1212 | -1443869.6615 | -1030498.579 | -1026016.8298 | -1022460.9202 | -1029528.5574 | -782153.0268 | -774760.8034
P5 | -8108967.8159 | -7918890.7218 | -7886850.8139 | -8097351.6839 | -7997671.3194 | -6748319.8539 | -4434562.0455 | -3817173.9395 | -3889369.7128 | -3852032.186 | -3867020.8342 | -3845814.528 | -3829272.1056 | -1552828.3018 | -1118080.5603 | -1114072.6172 | -1097224.1488 | -1114646.8208 | -843191.9676 | -844393.5169
P95 | -6745370.3739 | -6247816.3029 | -6079405.764 | -6028692.3485 | -6244079.9183 | -5575535.7925 | -3660162.7388 | -3192244.1687 | -3213220.0927 | -3296371.2286 | -3274617.4785 | -3317729.1167 | -3313562.2766 | -1267041.776 | -937017.4563 | -922120.1228 | -929647.3224 | -933811.6169 | -707838.2718 | -706621.5057
Transmission Line
NETREVENUE - Net Revenue $
MEAN | -28317187.8892 | -17852597.8094 | -18089675.4363 | -5147549.473 | -2514785.9913 | -2859508.9433 | -4381762.3578 | -5104019.3075 | -7262452.1434 | -7637310.9984 | -10631193.2315 | -11062804.7571 | -11595316.6376 | -12178529.8099 | -12678837.0524 | -14025993.7006 | -18333303.633 | -19783216.5133 | -21900766.1252 | -23861510.4994
P5 | -36024105.9648 | -23115877.9722 | -24403647.5762 | -7131680.7694 | -3960563.5699 | -3856330.306 | -5811943.6321 | -6549710.8086 | -9414456.4103 | -9434128.7844 | -13225478.6239 | -13573986.5033 | -14272596.995 | -14731373.0434 | -14968835.2317 | -16961666.1174 | -20916103.0522 | -22888072.8742 | -25294549.9118 | -26973772.2945
P95 | -22633375.5516 | -12894716.3047 | -13065814.0618 | -3562866.6472 | -1414513.1055 | -1807020.5344 | -3175774.1574 | -3530062.2524 | -4766879.4138 | -5737545.3436 | -7989018.603 | -8665002.9123 | -9122544.2392 | -9636610.7795 | -10294103.2839 | -11497149.9632 | -15912012.4779 | -16912760.7432 | -19077908.9624 | -20985501.4059
Wind Asset
15599: New 2022JAN IRP Wind - GF #1
NETPOS - Net Position (MWh)
MEAN |  |  |  | 388762 | 388762 | 388762 | 388762 | 388762 | 388762 | 388762 | 388762 | 388762 | 388762 | 388762 | 388762 | 388762 | 388762 | 388762 | 388762 | 388762
P5 |  |  |  | 346947.9585 | 353985.7907 | 347680.437 | 350522.8511 | 350142.1895 | 355153.4923 | 361597.067 | 353050.3041 | 354214.2607 | 355538.7051 | 354315.7925 | 356067.0459 | 357015.4759 | 348192.6903 | 348091.4888 | 350276.4473 | 357668.7576
P95 |  |  |  | 423404.9057 | 428092.4031 | 423460.4222 | 427272.3455 | 431867.3219 | 431806.8812 | 425293.4734 | 425343.4447 | 428067.9236 | 429915.5704 | 427915.4023 | 426074.1615 | 423390.2458 | 426083.8295 | 427195.6981 | 430318.6836 | 421165.4755
NETREVENUE - Net Revenue $
MEAN |  | -283.2 | -292.8 | 6136665.3704 | 5974488.9605 | 5647997.111 | 5311515.8558 | 4977978.986 | 4604989.4054 | 4649869.073 | 4696366.0842 | 4721901.4973 | 4722817.0071 | 4786480.5661 | 4796826.9573 | 4803482.5886 | 4829190.1739 | 4852242.7669 | 4868567.3521 | 4906708.7248
P5 |  | -283.2 | -292.8 | 3479892.3861 | 3436118.9703 | 3655656.8366 | 2950574.6841 | 3139000.2816 | 2605575.6362 | 3088054.9761 | 2844623.201 | 2902273.2913 | 3185393.8118 | 3030701.502 | 2940230.3835 | 3253455.7679 | 3242139.8614 | 3089632.7551 | 3311779.1091 | 3023057.0971
P95 |  | -283.2 | -292.8 | 9400374.304 | 8837587.7223 | 8043090.4539 | 7865418.4023 | 7789354.5357 | 7557644.2945 | 6866234.0505 | 7147487.7148 | 6831726.7939 | 6989264.5664 | 7749847.2253 | 6786091.4723 | 6847698.1099 | 6659921.4181 | 6980951.7389 | 7090469.7787 | 6939496.4812
15599: New 2022JAN IRP Wind - GF #2
NETPOS - Net Position (MWh)
MEAN |  |  |  | 388762 | 388762 | 388762 | 388762 | 388762 | 388762 | 388762 | 388762 | 388762 | 388762 | 388762 | 388762 | 388762 | 388762 | 388762 | 388762 | 388762
P5 |  |  |  | 346947.9585 | 353985.7907 | 347680.437 | 350522.8511 | 350142.1895 | 355153.4923 | 361597.067 | 353050.3041 | 354214.2607 | 355538.7051 | 354315.7925 | 356067.0459 | 357015.4759 | 348192.6903 | 348091.4888 | 350276.4473 | 357668.7576
P95 |  |  |  | 423404.9057 | 428092.4031 | 423460.4222 | 427272.3455 | 431867.3219 | 431806.8812 | 425293.4734 | 425343.4447 | 428067.9236 | 429915.5704 | 427915.4023 | 426074.1615 | 423390.2458 | 426083.8295 | 427195.6981 | 430318.6836 | 421165.4755
NETREVENUE - Net Revenue $
MEAN |  | -283.2 | -292.8 | 6136665.3704 | 5974488.9605 | 5647997.111 | 5311515.8558 | 4977978.986 | 4604989.4054 | 4649869.073 | 4696366.0842 | 4721901.4973 | 4722817.0071 | 4786480.5661 | 4796826.9573 | 4803482.5886 | 4829190.1739 | 4852242.7669 | 4868567.3521 | 4906708.7248
P5 |  | -283.2 | -292.8 | 3479892.3861 | 3436118.9703 | 3655656.8366 | 2950574.6841 | 3139000.2816 | 2605575.6362 | 3088054.9761 | 2844623.201 | 2902273.2913 | 3185393.8118 | 3030701.502 | 2940230.3835 | 3253455.7679 | 3242139.8614 | 3089632.7551 | 3311779.1091 | 3023057.0971
P95 |  | -283.2 | -292.8 | 9400374.304 | 8837587.7223 | 8043090.4539 | 7865418.4023 | 7789354.5357 | 7557644.2945 | 6866234.0505 | 7147487.7148 | 6831726.7939 | 6989264.5664 | 7749847.2253 | 6786091.4723 | 6847698.1099 | 6659921.4181 | 6980951.7389 | 7090469.7787 | 6939496.4812
IRP 2018 71 Ranch Wind
NETPOS - Net Position (MWh)
MEAN | 11312.9414 | 11365.3693 | 11312.9168 | 11312.9405 | 11312.9963 | 11365.3646 | 11312.94 | 11312.9121 | 11312.8928 | 11365.3651 | 11312.9335 | 11312.9246 | 11312.8787 | 11365.3421 | 11312.8577 | 11312.9188 | 11312.9157 | 11365.3316 | 11312.9013 | 11312.9326
P5 | 10410.0227 | 10533.5725 | 10521.2269 | 10589.5772 | 10541.4736 | 10610.9179 | 10662.3511 | 10555.161 | 10580.5659 | 10574.9341 | 10465.2399 | 10521.4169 | 10423.3495 | 10606.5769 | 10664.9809 | 10570.6444 | 10323.8573 | 10643.2346 | 10465.7395 | 10592.2953
P95 | 12095.0312 | 11980.1617 | 12032.8603 | 12042.3388 | 12167.3824 | 12107.7951 | 12070.4262 | 12043.1892 | 12027.7853 | 12162.2442 | 12230.9337 | 12198.2488 | 12254.6884 | 12138.4734 | 12143.0786 | 12117.5652 | 12336.7534 | 12068.7191 | 12125.8844 | 12101.2081
NETREVENUE - Net Revenue $
MEAN | -458578.1826 | -427093.9586 | -420985.7337 | -430697.4368 | -434646.3229 | -447315.101 | -454631.6272 | -464229.8024 | -475040.1017 | -476427.9047 | -472826.0528 | -471868.6238 | -471484.6165 | -471426.5882 | -468926.683 | -467816.1854 | -467838.8275 | -469305.3309 | -466076.0298 | -464905.1846
P5 | -521541.2417 | -506377.2029 | -503894.5595 | -528252.9882 | -517055.7401 | -521701.6447 | -530601.089 | -533283.0246 | -543171.5955 | -545768.5825 | -541289.5976 | -542682.0704 | -540052.8372 | -540719.69 | -526877.3407 | -537253.4522 | -533458.7639 | -530059.6141 | -520880.6863 | -523623.5768
P95 | -400335.8162 | -354493.4187 | -332331.9684 | -330984.8745 | -345555.2416 | -365928.0167 | -380183.1066 | -378751.2122 | -382439.4434 | -400646.107 | -392628.7467 | -401827.1738 | -399245.0548 | -389392.5096 | -411477.4433 | -411052.3518 | -392339.573 | -397525.6054 | -399350.4893 | -410453.4508
IRP 2018 Big Timber Wind
NETPOS - Net Position (MWh)
MEAN | 88000.0189 | 88319.586 | 88000.1466 | 88000.14 | 88000.0047 | 88319.7127 | 88000.1745 | 87999.9604 | 88000.2466 | 88319.4045 | 88000.3026 | 87999.9505 | 88000.3073 | 88319.3908 | 88000.4242 | 88000.0803 | 88000.0075 | 88319.7706 | 88000.3232 | 87999.926
P5 | 81756.2979 | 81883.2558 | 81290.6417 | 82376.6408 | 81992.5958 | 81810.5428 | 81759.8115 | 82453.2973 | 81759.7373 | 81264.7733 | 81853.221 | 79954.9288 | 81193.5523 | 82578.8033 | 81742.1061 | 81662.9243 | 81726.4971 | 81883.7171 | 81685.9994 | 81586.8846
P95 | 95521.5162 | 93781.9473 | 93569.7171 | 94855.6905 | 94596.2552 | 95436.6337 | 94049.5 | 94143.4697 | 94343.0643 | 93996.3831 | 95470.0146 | 94712.5453 | 94869.6164 | 95287.5451 | 94354.9254 | 94179.35 | 94987.3175 | 95646.3092 | 94375.872 | 94953.2729
NETREVENUE - Net Revenue $
MEAN | -2808242.9702 | -2574607.6152 | -2541738.2354 | -2607662.0648 | -2637878.8785 | -2726222.8627 | -2795254.3028 | -2867450.2659 | -2949198.1326 | -2951503.3536 | -2930441.6227 | -2924380.6504 | -2915102.5622 | -2914526.5897 | -2908771.8872 | -2895211.277 | -2895224.8821 | -2899035.9504 | -2885235.2143 | -2880833.5993
P5 | -3322749.9334 | -3201040.9739 | -3159346.9786 | -3364156.8816 | -3186725.5794 | -3359641.4632 | -3355534.4338 | -3350814.8278 | -3493524.6085 | -3368513.5709 | -3351123.7512 | -3383163.1094 | -3300050.6937 | -3536186.4806 | -3366717.5716 | -3338498.5017 | -3321899.9307 | -3392100.3051 | -3269404.3412 | -3362180.1862
P95 | -2298200.7843 | -2044838.6619 | -1849817.7817 | -1872223.2642 | -1995488.1813 | -2218018.0231 | -2273212.5821 | -2306714.8265 | -2152740.1192 | -2428996.5791 | -2374656.0147 | -2343715.0075 | -2259493.6296 | -2250676.7953 | -2469003.2404 | -2447460.6928 | -2328313.6909 | -2432984.0777 | -2416371.4952 | -2405108.2318
IRP 2018 Crazy Mountain
NETPOS - Net Position (MWh)
MEAN |  | 262270.0479 | 260550.4911 | 260551.9623 | 260554.292 | 262270.5901 | 260551.2904 | 260549.7502 | 260551.5333 | 262268.3487 | 260553.2829 | 260550.6741 | 260551.8866 | 262270.513 | 260550.7265 | 260551.0245 | 260551.2968 | 262268.1003 | 260551.5342 | 260550.385
P5 |  | 244568.6361 | 240186.0501 | 239069.8891 | 241391.0044 | 241683.4057 | 240578.6215 | 236531.2989 | 238337.2013 | 241086.072 | 237545.524 | 240412.4142 | 240268.084 | 241686.893 | 240027.1463 | 242802.6409 | 236638.379 | 239706.2076 | 241164.2992 | 243400.1628
P95 |  | 283880.8103 | 280364.3826 | 278909.5819 | 283017.8129 | 283407.4172 | 281753.3981 | 285527.4998 | 286008.2185 | 288915.7369 | 289546.8164 | 282842.0937 | 284279.6497 | 284466.5495 | 278694.4256 | 282280.8739 | 282567.7175 | 282514.1742 | 286613.6597 | 279937.821
NETREVENUE - Net Revenue $
MEAN |  | -5431795.6222 | -5292076.8361 | -5516647.7994 | -5618560.5251 | -5881737.4071 | -6067665.4858 | -6283867.4905 | -6521405.1284 | -6527196.6005 | -6440106.0715 | -6427290.193 | -6428823.8256 | -6417639.592 | -6377876.0157 | -6348985.3975 | -6340320.7631 | -6353951.4961 | -6306113.5057 | -6281336.8322
P5 |  | -7170035.4896 | -7086034.441 | -7554307.8812 | -7348139.9413 | -7545809.2671 | -7544611.3958 | -7724741.1857 | -7972949.4072 | -8022783.1525 | -8185431.9301 | -7802470.8525 | -7751270.2718 | -8017339.8768 | -7639367.5443 | -7576427.6601 | -7857897.1692 | -7775192.6268 | -7570712.7878 | -7644359.4454
P95 |  | -3495806.7497 | -3292637.4364 | -3390390.9315 | -3756061.4784 | -4269823.8681 | -4384308.6025 | -4306003.3712 | -4241979.2726 | -4878767.4446 | -4475328.9283 | -4806479.5435 | -4619372.8734 | -4717452.7114 | -5071811.6501 | -4952195.7922 | -4527497.0625 | -5008619.2073 | -4923242.5771 | -5002583.4876
IRP 2018 DA Wind
NETPOS - Net Position (MWh)
MEAN | 11312.9414 | 11365.3693 | 11312.9168 | 11312.9405 | 11312.9963 | 11365.3646 | 11312.94 | 11312.9121 | 11312.8928 | 11365.3651 | 11312.9335 | 11312.9246 | 11312.8787 | 11365.3421 | 11312.8577 | 11312.9188 | 11312.9157 | 11365.3316 | 11312.9013 | 11312.9326
P5 | 10410.0227 | 10533.5725 | 10521.2269 | 10589.5772 | 10541.4736 | 10610.9179 | 10662.3511 | 10555.161 | 10580.5659 | 10574.9341 | 10465.2399 | 10521.4169 | 10423.3495 | 10606.5769 | 10664.9809 | 10570.6444 | 10323.8573 | 10643.2346 | 10465.7395 | 10592.2953
P95 | 12095.0312 | 11980.1617 | 12032.8603 | 12042.3388 | 12167.3824 | 12107.7951 | 12070.4262 | 12043.1892 | 12027.7853 | 12162.2442 | 12230.9337 | 12198.2488 | 12254.6884 | 12138.4734 | 12143.0786 | 12117.5652 | 12336.7534 | 12068.7191 | 12125.8844 | 12101.2081
NETREVENUE - Net Revenue $
MEAN | -458578.1826 | -427093.9586 | -420985.7337 | -430697.4368 | -434646.3229 | -447315.101 | -454631.6272 | -464229.8024 | -475040.1017 | -476427.9047 | -472826.0528 | -471868.6238 | -471484.6165 | -471426.5882 | -468926.683 | -467816.1854 | -467838.8275 | -469305.3309 | -466076.0298 | -464905.1846
P5 | -521541.2417 | -506377.2029 | -503894.5595 | -528252.9882 | -517055.7401 | -521701.6447 | -530601.089 | -533283.0246 | -543171.5955 | -545768.5825 | -541289.5976 | -542682.0704 | -540052.8372 | -540719.69 | -526877.3407 | -537253.4522 | -533458.7639 | -530059.6141 | -520880.6863 | -523623.5768
P95 | -400335.8162 | -354493.4187 | -332331.9684 | -330984.8745 | -345555.2416 | -365928.0167 | -380183.1066 | -378751.2122 | -382439.4434 | -400646.107 | -392628.7467 | -401827.1738 | -399245.0548 | -389392.5096 | -411477.4433 | -411052.3518 | -392339.573 | -397525.6054 | -399350.4893 | -410453.4508
IRP 2018 Fairfield
NETPOS - Net Position (MWh)
MEAN | 30230.8122 | 30421.4271 | 30231.033 | 30230.6466 | 30230.9117 | 30421.619 | 30230.9695 | 30230.7171 | 30230.6995 | 30421.3029 | 30230.913 | 30230.9493 | 30230.8542 | 30421.4857 | 30231.0112
P5 | 27659.1732 | 28077.6283 | 27306.9727 | 27793.5293 | 27356.5092 | 27974.0452 | 27655.1096 | 27704.3515 | 27069.8416 | 27490.1407 | 27704.4143 | 26167.1132 | 26804.7719 | 27271.4179 | 27430.4862
P95 | 32834.7574 | 32823.5324 | 32538.4174 | 32847.2827 | 32816.6964 | 32932.4817 | 32862.5141 | 33173.7782 | 32845.8035 | 33241.6023 | 33470.3487 | 33117.8541 | 34043.3337 | 33653.2098 | 32843.3505
NETREVENUE - Net Revenue $
MEAN | -1485760.8291 | -1405824.93 | -1387853.9546 | -1408464.081 | -1421268.991 | -1457325.9509 | -1474535.1457 | -1499378.4374 | -1529124.4128 | -1534948.4754 | -1520484.3305 | -1519319.8067 | -1516326.2366 | -1521922.8083 | -1513407.3258
P5 | -1684854.4351 | -1659484.8686 | -1667164.307 | -1646907.8912 | -1649571.4752 | -1671811.7517 | -1693850.7611 | -1707989.4483 | -1769602.2396 | -1722922.4858 | -1716219.97 | -1747703.4309 | -1762719.7285 | -1751377.6404 | -1712576.3263
P95 | -1259102.0493 | -1164152.3321 | -1129797.3817 | -1156440.7384 | -1175154.3324 | -1248265.7625 | -1260298.2272 | -1288034.2749 | -1214767.673 | -1304946.4521 | -1303153.178 | -1251000.4698 | -1273104.0305 | -1254537.3038 | -1309030.0387
IRP 2018 Gordon Butte
NETPOS - Net Position (MWh)
MEAN | 39550.1631 | 39737.0787 | 39550.2264 | 39550.0565 | 39550.0861 | 39737.1897 | 39550.2159 | 39550.1444 | 39550.2994 | 39737.0244 | 39550.0692 | 39550.0854 | 39550.0956 | 39737.0759 | 39550.2588 | 39550.1381 | 39550.1638 | 11988.9907
P5 | 36465.5298 | 37316.4605 | 36979.2004 | 37426.1033 | 36742.9095 | 37228.792 | 36936.6498 | 36490.1786 | 36565.9519 | 37063.2836 | 36778.2273 | 36174.9356 | 36102.7889 | 37175.2502 | 37092.2081 | 36534.5394 | 37302.9196 | 10799.0649
P95 | 42381.8199 | 42577.0187 | 42237.4561 | 42277.0851 | 42351.0922 | 42564.1758 | 42387.433 | 42752.881 | 42113.3118 | 42849.6805 | 42967.0912 | 42592.2247 | 42913.5185 | 42766.2576 | 42559.674 | 42374.8689 | 42139.4026 | 13274.5722
NETREVENUE - Net Revenue $
MEAN | -2190631.2969 | -2084443.0907 | -2063925.1833 | -2095039.6293 | -2109633.1591 | -2155209.0391 | -2179729.6635 | -2211636.4154 | -2249732.3478 | -2256737.9126 | -2240563.9235 | -2237187.3691 | -2234445.3344 | -2239767.6059 | -2230566.6698 | -2224314.2038 | -2222793.5906 | -655839.3341
P5 | -2443735.2292 | -2379230.107 | -2377487.7257 | -2413218.504 | -2423113.9266 | -2472135.2095 | -2504293.434 | -2450451.8299 | -2504668.9913 | -2496345.4252 | -2482989.5705 | -2500780.0899 | -2513867.1359 | -2527742.2453 | -2473567.7008 | -2442869.9195 | -2441394.6401 | -754145.8854
P95 | -1940002.3647 | -1833643.0675 | -1737041.9061 | -1746926.8467 | -1784214.0194 | -1863120.0877 | -1909319.8984 | -1952406.1451 | -1874997.6829 | -1960739.9818 | -1933037.1125 | -1883829.2799 | -1922162.8364 | -1915836.6969 | -2015220.166 | -1994248.7987 | -1994162.5715 | -545635.2414
IRP 2018 Greenfield
NETPOS - Net Position (MWh)
MEAN | 78983.7429 | 79055.0094 | 78983.9963 | 78984.1085 | 78984.0382 | 79054.7988 | 78984.4676 | 78984.055 | 78984.1734 | 79054.8641 | 78983.9867 | 78984.0118 | 78983.5938 | 79054.8766 | 78984.1683 | 78984.0175 | 78983.7298 | 79054.8794 | 78984.1067 | 78983.9565
P5 | 72155.9989 | 72958.466 | 71866.041 | 73289.2364 | 72251.8765 | 72750.1458 | 72457.152 | 72706.1979 | 71889.7029 | 71838.9605 | 71822.1313 | 70416.3719 | 72298.218 | 71781.6569 | 73608.4174 | 72254.4974 | 72683.5446 | 72324.5978 | 72703.7209 | 73215.3439
P95 | 86225.0258 | 85550.8453 | 85630.1897 | 85674.5857 | 85978.7796 | 86039.0932 | 84838.6084 | 86276.1994 | 86112.6385 | 85711.6935 | 86640.1979 | 85655.249 | 85689.2023 | 86046.5885 | 85521.2953 | 84846.5352 | 86008.5757 | 84665.5326 | 85797.3829 | 85738.0905
NETREVENUE - Net Revenue $
MEAN | -3216320.4853 | -2985489.7835 | -2962680.1712 | -3016220.9044 | -3053501.6167 | -3125601.9323 | -3193942.137 | -3258834.4201 | -3334665.2403 | -3331959.5523 | -3318584.2307 | -3312743.7179 | -3307535.1017 | -3299879.619 | -3301293.6458 | -3290601.6696 | -3288482.3372 | -3287163.7612 | -3281138.4761 | -3275771.398
P5 | -3714311.1769 | -3553693.3 | -3542393.0395 | -3614258.4746 | -3636062.424 | -3698192.063 | -3716136.0405 | -3796873.9273 | -3861116.0041 | -3757008.6908 | -3733610.9898 | -3802850.4018 | -3766986.2596 | -3862406.2677 | -3692165.4645 | -3750678.0129 | -3722718.8869 | -3824091.4574 | -3670790.7481 | -3742296.4956
P95 | -2687665.4671 | -2485032.0025 | -2342062.0916 | -2348685.2852 | -2459962.4607 | -2577237.3002 | -2711151.5943 | -2784970.1198 | -2605687.646 | -2832765.4167 | -2802124.6216 | -2784149.4549 | -2689240.8239 | -2724153.5552 | -2891182.3468 | -2869586.0458 | -2802049.2027 | -2791363.7409 | -2847815.1442 | -2840923.3026
IRP 2018 Judith Gap
NETPOS - Net Position (MWh)
MEAN | 470838.5132 | 472705.9873 | 470839.8235 | 470838.0858 | 470838.316 | 472706.5996 | 470839.7326 | 470838.4651
P5 | 436192.6327 | 440976.318 | 424613.9381 | 434589.3457 | 429824.5524 | 436011.9937 | 434201.1604 | 430880.3544
P95 | 504305.0809 | 504835.6633 | 503749.3177 | 508537.6112 | 507560.3458 | 512652.7089 | 504984.5161 | 514844.8526
NETREVENUE - Net Revenue $
MEAN | -3856360.9838 | -2499619.3521 | -2345935.3174 | -2710739.7449 | -2880359.7225 | -3309188.7295 | -3704136.7332 | -4082900.9587
P5 | -6156003.9937 | -5578306.6245 | -5439786.8021 | -6329924.7515 | -5697796.3153 | -6295773.9901 | -6638517.3171 | -6374961.0983
P95 | -1558125.0068 | 709860.8323 | 1443777.0906 | 1302657.0475 | 581873.1701 | -582336.9553 | -808447.5384 | -929299.5163
IRP 2018 Musselshell 1
NETPOS - Net Position (MWh)
MEAN | 25282.5262 | 25515.5642 | 25282.5208 | 25282.6752 | 25282.7937 | 25516.1775 | 25282.4787 | 25282.7264 | 25282.6532 | 25515.2458 | 25282.6841 | 25282.6241 | 25282.4285 | 25515.7967 | 25282.5395 | 25282.4295 | 25282.6325 | 8263.0649
P5 | 22877.9684 | 23503.3592 | 22592.6489 | 22986.5302 | 22740.5503 | 23045.7286 | 22973.7955 | 22862.4947 | 22977.0244 | 23019.5864 | 23068.2217 | 22193.6007 | 22412.9956 | 23226.2072 | 23310.654 | 22843.6385 | 23370.0934 | 7082.6942
P95 | 27560.0575 | 27890.4173 | 27125.299 | 28045.8284 | 27546.7088 | 27953.077 | 27516.729 | 27630.0996 | 27101.8703 | 27742.1962 | 27920.0223 | 27551.6193 | 27763.0251 | 27712.0651 | 27484.3361 | 27691.1963 | 27319.4787 | 9373.6191
NETREVENUE - Net Revenue $
MEAN | -1407057.4409 | -1345172.0291 | -1324856.7765 | -1342302.9888 | -1352515.5327 | -1386892.6679 | -1396465.12 | -1416573.2043 | -1441773.6518 | -1451781.9386 | -1434486.5542 | -1432490.2881 | -1430279.8795 | -1439849.4662 | -1428404.7137 | -1424068.4255 | -1423459.2838 | -456171.1186
P5 | -1595781.3633 | -1563556.2105 | -1514368.6252 | -1543940.4833 | -1542114.3596 | -1598252.9752 | -1608438.45 | -1603508.0629 | -1637714.4947 | -1629533.7119 | -1631018.7981 | -1597238.559 | -1621818.093 | -1639686.6612 | -1589234.2758 | -1606171.4801 | -1594687.6401 | -532991.6363
P95 | -1230470.9222 | -1159184.7462 | -1087098.3237 | -1128110.4115 | -1113877.0962 | -1179519.9443 | -1184774.4235 | -1246898.3555 | -1196610.8553 | -1216112.8845 | -1201937.9636 | -1214889.719 | -1224793.5077 | -1226199.4849 | -1281839.2442 | -1263892.5475 | -1243302.3857 | -371469.4501
IRP 2018 Musselshell 2
NETPOS - Net Position (MWh)
MEAN | 29719.1988 | 29826.2632 | 29719.3364 | 29719.441 | 29719.4536 | 29826.6466 | 29719.1516 | 29719.332 | 29719.4103 | 29826.2172 | 29719.2815 | 29719.4776 | 29719.1966 | 29826.4643 | 29719.2491 | 29719.2212 | 29719.3162 | 9261.0131
P5 | 27106.9798 | 27599.2783 | 26763.1854 | 27344.4026 | 26933.4828 | 27242.2849 | 27421.3623 | 26964.9523 | 27235.6972 | 27157.1215 | 27399.0814 | 26640.2423 | 26565.26 | 27474.7959 | 27621.8354 | 26937.7352 | 27427.8341 | 7989.5421
P95 | 32206.9561 | 32240.5843 | 31988.4874 | 32616.7596 | 31985.4661 | 32376.9551 | 32003.7354 | 32532.1511 | 31745.6749 | 32187.0517 | 32343.5676 | 32285.327 | 32387.4623 | 31849.78 | 32018.9791 | 32311.8897 | 31925.0651 | 10348.5404
NETREVENUE - Net Revenue $
MEAN | -1655313.2639 | -1573339.7906 | -1558069.6537 | -1578426.4037 | -1591299.2498 | -1622671.9977 | -1642895.0936 | -1666668.2475 | -1696072.1375 | -1698691.5688 | -1687693.0997 | -1685199.8974 | -1683211.669 | -1684992.8595 | -1680406.7383 | -1676071.6375 | -1675177.6825 | -511991.5707
P5 | -1868625.1645 | -1809243.7634 | -1771571.0599 | -1803095.137 | -1799896.1437 | -1873465.3418 | -1895382.2837 | -1872684.5224 | -1914266.7543 | -1889329.3736 | -1903080.9792 | -1871225.1464 | -1888988.9371 | -1898459.2991 | -1861495.3738 | -1869957.8925 | -1858420.2667 | -592589.0358
P95 | -1444492.2745 | -1371348.2221 | -1290964.9906 | -1340441.0518 | -1317942.7036 | -1389130.5371 | -1411207.4567 | -1462407.1834 | -1408494.8562 | -1426849.2433 | -1421333.2023 | -1445710.5442 | -1440244.2104 | -1444843.9965 | -1522519.5643 | -1488549.7431 | -1464222.5983 | -418839.4747
IRP 2018 Oversight Wind
NETPOS - Net Position (MWh)
MEAN | 11312.9414 | 11365.3693 | 11312.9168 | 11312.9405 | 11312.9963 | 11365.3646 | 11312.94 | 11312.9121 | 11312.8928 | 11365.3651 | 11312.9335 | 11312.9246 | 11312.8787 | 11365.3421 | 11312.8577 | 11312.9188 | 11312.9157 | 11365.3316 | 11312.9013 | 11312.9326
P5 | 10410.0227 | 10533.5725 | 10521.2269 | 10589.5772 | 10541.4736 | 10610.9179 | 10662.3511 | 10555.161 | 10580.5659 | 10574.9341 | 10465.2399 | 10521.4169 | 10423.3495 | 10606.5769 | 10664.9809 | 10570.6444 | 10323.8573 | 10643.2346 | 10465.7395 | 10592.2953
P95 | 12095.0312 | 11980.1617 | 12032.8603 | 12042.3388 | 12167.3824 | 12107.7951 | 12070.4262 | 12043.1892 | 12027.7853 | 12162.2442 | 12230.9337 | 12198.2488 | 12254.6884 | 12138.4734 | 12143.0786 | 12117.5652 | 12336.7534 | 12068.7191 | 12125.8844 | 12101.2081
NETREVENUE - Net Revenue $
MEAN | -458578.1826 | -427093.9586 | -420985.7337 | -430697.4368 | -434646.3229 | -447315.101 | -454631.6272 | -464229.8024 | -475040.1017 | -476427.9047 | -472826.0528 | -471868.6238 | -471484.6165 | -471426.5882 | -468926.683 | -467816.1854 | -467838.8275 | -469305.3309 | -466076.0298 | -464905.1846
P5 | -521541.2417 | -506377.2029 | -503894.5595 | -528252.9882 | -517055.7401 | -521701.6447 | -530601.089 | -533283.0246 | -543171.5955 | -545768.5825 | -541289.5976 | -542682.0704 | -540052.8372 | -540719.69 | -526877.3407 | -537253.4522 | -533458.7639 | -530059.6141 | -520880.6863 | -523623.5768
P95 | -400335.8162 | -354493.4187 | -332331.9684 | -330984.8745 | -345555.2416 | -365928.0167 | -380183.1066 | -378751.2122 | -382439.4434 | -400646.107 | -392628.7467 | -401827.1738 | -399245.0548 | -389392.5096 | -411477.4433 | -411052.3518 | -392339.573 | -397525.6054 | -399350.4893 | -410453.4508
IRP 2018 South Peak Wind 80 MW
NETPOS - Net Position (MWh)
MEAN | 41055.0396 | 306081.3103 | 304218.6488 | 304217.4867 | 304217.5665 | 306081.4632 | 304217.9076 | 304218.0687 | 304218.7425 | 306080.8346 | 304218.378 | 304217.6737 | 304217.9843 | 306081.1482 | 304217.8527 | 263162.983
P5 | 35162.8395 | 285654.3899 | 281198.5675 | 283198.4348 | 284746.1609 | 287024.5072 | 287530.2025 | 280045.0309 | 286278.0911 | 281344.3658 | 283534.2258 | 278544.5847 | 281288.0604 | 282460.3446 | 286583.391 | 242839.5959
P95 | 47710.3416 | 328213.9995 | 322230.2143 | 324752.4692 | 322981.1911 | 327500.8882 | 327821.6773 | 327802.4741 | 326206.8113 | 327834.373 | 326849.0178 | 327438.7618 | 327250.0204 | 329315.3804 | 326331.2708 | 285776.3616
NETREVENUE - Net Revenue $
MEAN | -143017.1615 | -1675889.3446 | -1592236.1917 | -1832493.8457 | -1940966.5829 | -2215754.2422 | -2477023.5354 | -2724103.1414 | -3006371.2279 | -3002546.1431 | -2934662.2884 | -2905987.7409 | -2884554.7336 | -2858678.4678 | -2843998.286 | -2696948.4228
P5 | -389495.8445 | -3649493.7662 | -3635784.9994 | -4238636.1805 | -3754578.5391 | -4103551.9008 | -4360483.9709 | -4279197.6117 | -4583529.0333 | -4417867.725 | -4324057.136 | -4429286.9427 | -4127882.6019 | -4411883.5078 | -4297638.6824 | -3919813.2344
P95 | 123531.6411 | 424818.0765 | 837244.3987 | 742077.0036 | 307692.0485 | -393072.6809 | -630322.0763 | -679703.3506 | -394207.4738 | -1473877.2217 | -828388.4803 | -1081589.1252 | -856315.5978 | -353628.8843 | -1442209.697 | -1350025.9904
IRP 2018 Spion Kop
NETPOS - Net Position (MWh)
MEAN | 133910.8799 | 134369.1876 | 133910.9097 | 133911.1156 | 133911.0712 | 134368.9931 | 133911.7834 | 133911.3192 | 133912.5745 | 134368.4702 | 133911.2867 | 133911.2391 | 133911.2829 | 134368.8721 | 133912.0342 | 133911.1771 | 133911.6361 | 134368.8417 | 133911.6919 | 133911.5813
P5 | 122263.0826 | 124278.6568 | 122061.7055 | 124634.0929 | 123259.1587 | 123673.6338 | 123321.2657 | 120981.2026 | 122889.375 | 123522.9538 | 123343.312 | 120694.3512 | 120995.1252 | 121818.0985 | 122483.5369 | 122248.339 | 123307.0665 | 124678.4648 | 121618.8532 | 124517.6071
P95 | 145834.6631 | 145732.7597 | 144101.6646 | 146981.9392 | 145060.3715 | 146830.8829 | 144856.2552 | 147727.2987 | 143748.1808 | 147486.2089 | 146087.5193 | 145442.3385 | 146645.2054 | 145625.9741 | 145284.2084 | 145370.3933 | 144268.1563 | 147382.4836 | 146251.5352 | 144608.0638
NETREVENUE - Net Revenue $
MEAN | 1851653.3476 | 2244976.6879 | 2278269.4186 | 2177936.594 | 2123772.6099 | 2008086.3412 | 1885189.7066 | 1776690.5998 | 1645549.2194 | 1666014.2726 | 1680851.0521 | 1691127.1817 | 1701372.4961 | 1723961.1501 | 1713721.8932 | 1734480.0869 | 1739931.6174 | 1754420.331 | 1753654.564 | 1761172.9185
P5 | 1164007.8513 | 1398034.9711 | 1381706.514 | 1255201.1422 | 1296295.1071 | 1286813.1156 | 1076216.1983 | 1121427.4758 | 1027086.2261 | 1119481.2451 | 1062940.6898 | 1044136.039 | 1118269.053 | 1076859.2971 | 1117195.6547 | 1132288.9383 | 1180654.5405 | 1149119.2087 | 1242473.2835 | 1105043.8664
P95 | 2537135.298 | 3152140.9013 | 3408488.7551 | 3356603.3703 | 3128330.1908 | 2812521.5136 | 2630026.5456 | 2708764.5294 | 2710299.6997 | 2485415.5691 | 2537746.6842 | 2271633.3665 | 2492460.7656 | 2844492.7455 | 2406341.464 | 2592487.5095 | 2416268.7548 | 2438538.5543 | 2427567.8388 | 2560158.6777
IRP 2018 Stillwater Wind
NETPOS - Net Position (MWh)
MEAN | 282828.0857 | 283298.7019 | 282829.3899 | 282828.0826 | 282827.6534 | 283298.0783 | 282828.3875 | 282828.4129 | 282829.0845 | 283297.612 | 282827.7549 | 282828.1994 | 282828.1025 | 283297.6365 | 282828.4358 | 282828.5197 | 282828.5992 | 283298.2311 | 282828.7041 | 282828.5954
P5 | 258274.0841 | 261190.5338 | 255391.3508 | 261391.4303 | 253929.4838 | 261315.6228 | 254875.1206 | 256067.3472 | 257684.4774 | 257249.5629 | 253778.856 | 258417.2017 | 252952.9017 | 261229.0281 | 258583.4077 | 258026.7905 | 257492.3403 | 259964.5825 | 260861.89 | 259089.2467
P95 | 306606.538 | 313103.5195 | 308811.2528 | 308203.0844 | 309033.0278 | 311189.637 | 312921.4911 | 312925.8224 | 305133.4427 | 313586.9178 | 310401.4939 | 308035.6492 | 310310.1235 | 308168.2868 | 304542.8027 | 307545.6115 | 305542.1487 | 311052.2374 | 306554.6371 | 309296.4814
NETREVENUE - Net Revenue $
MEAN | -6801919.9262 | -5996391.9957 | -5870063.6805 | -6091085.5152 | -6193720.1144 | -6492479.7075 | -6705837.7831 | -6945537.457 | -7221380.6297 | -7182543.1947 | -7139502.6398 | -7133812.3894 | -7104031.7064 | -7078782.3765 | -7068533.6239 | -7047331.0141 | -7048203.5603 | -7032222.9309 | -7004864.2162 | -6991021.5862
P5 | -8265883.9694 | -7877476.2194 | -7787971.8709 | -8401125.5007 | -7972761.8312 | -8385403.512 | -8234067.3246 | -8277183.5546 | -8689553.8956 | -8664706.4635 | -8652006.4048 | -8488442.1648 | -8569601.44 | -8575980.988 | -8486476.1657 | -8225656.1973 | -8587671.5609 | -8737254.0068 | -8246024.0561 | -8517424.9032
P95 | -5254217.7649 | -4147279.5777 | -3753984.6153 | -3859583.5986 | -4221839.8957 | -4880955.2064 | -4901604.7979 | -5332104.0918 | -5090805.3559 | -5565166.1145 | -5361948.2039 | -5395410.8239 | -5485444.0236 | -5091796.7304 | -5512138.0913 | -5663123.5018 | -5484183.8557 | -5400675.1821 | -5509333.33 | -5489851.129
IRP 2018 Two Dot Wind
NETPOS - Net Position (MWh)
MEAN | 31602.0117 | 31775.0283 | 31602.1191 | 31602.0435 | 31602.0163 | 31775.0322 | 31602.0459 | 31602.0025 | 31602.0615 | 31774.9912 | 31602.0528 | 31602.0379 | 31602.0503 | 31775.0392 | 31602.0735 | 31602.0728 | 31602.0971 | 31774.9993 | 31602.0406 | 31602.0461
P5 | 28203.6114 | 28912.4296 | 28632.5829 | 28858.4226 | 29011.1781 | 28978.9384 | 28780.8887 | 28719.4541 | 29011.3933 | 28703.3402 | 28947.8704 | 28001.964 | 28323.49 | 29124.9015 | 28964.8626 | 29197.6882 | 28843.8647 | 28835.0906 | 28436.4288 | 29101.8565
P95 | 34786.7948 | 34935.1119 | 34002.3523 | 34861.7547 | 34691.9111 | 34884.66 | 34266.7517 | 34794.1623 | 33917.2526 | 34864.7203 | 34992.8614 | 34903.081 | 35237.9015 | 35041.1096 | 34541.5121 | 34595.514 | 34261.2336 | 34786.4776 | 34232.4851 | 34598.9346
NETREVENUE - Net Revenue $
MEAN | 439481.1473 | 526651.2434 | 533939.8366 | 513253.015 | 499740.4472 | 475596.5894 | 445310.9583 | 419384.5892 | 389847.706 | 394780.8786 | 399250.4881 | 401049.6232 | 403654.3245 | 410387.5999 | 405770.5858 | 411328.1638 | 412586.9937 | 417481.1616 | 415998.1911 | 418775.2302
P5 | 269532.2743 | 326434.7408 | 332640.9455 | 303473.8843 | 299120.201 | 302340.5312 | 248242.0969 | 268099.5465 | 247064.4857 | 266186.8215 | 253695.7805 | 240236.2063 | 269590.6413 | 260131.889 | 258212.5239 | 272034.2371 | 268616.7929 | 276065.1759 | 291466.5606 | 266450.2892
P95 | 602674.1076 | 742933.7198 | 789956.4901 | 787680.5327 | 743537.0039 | 668160.7876 | 638077.005 | 653022.6438 | 641200.4616 | 575590.5194 | 599005.7409 | 548334.5869 | 600659.3174 | 681660.3168 | 571767.1609 | 588132.9913 | 562870.8946 | 580887.95 | 580300.8644 | 601087.5622
IRP_2018 Black Eagle Solar
NETPOS - Net Position (MWh)
MEAN | 5843.0131 | 5875.5621 | 5836.1174 | 5805.9407 | 5804.2688 | 5865.39 | 5841.6711 | 5829.6743 | 5851.2558 | 5857.0666 | 5867.8588 | 5839.4297 | 5859.8621 | 5851.1937 | 5822.6356 | 5853.923 | 5846.6368 | 5820.035 | 5836.6112 | 5865.5601
P5 | 3217.0795 | 2854.7372 | 3266.8301 | 3133.7382 | 2973.7519 | 2974.2813 | 3214.5124 | 2843.3067 | 3145.3908 | 3099.6264 | 3166.2474 | 2970.455 | 2958.1621 | 2985.7002 | 2684.3397 | 3049.9937 | 2937.2972 | 3073.2071 | 3201.0926 | 3278.1359
P95 | 8782.1728 | 8759.0994 | 8823.5416 | 8916.6203 | 8546.6979 | 8853.2223 | 8660.3198 | 8616.9476 | 8747.2785 | 8700.6817 | 8691.6738 | 8845.4798 | 8966.2658 | 8785.6083 | 8520.293 | 8962.2966 | 8983.1083 | 8661.8712 | 8990.259 | 8650.6595
NETREVENUE - Net Revenue $
MEAN | -277952.143 | -274055.4042 | -267730.8435 | -269542.9144 | -272440.8442 | -280796.6231 | -283859.0825 | -287888.1319 | -292659.9382 | -294109.9143 | -292349.4495 | -291289.9143 | -291758.4972 | -290834.7994 | -289607.1749 | -290085.1994 | -289799.3654 | -287538.2133 | -288912.4534 | -289127.3889
P5 | -424013.6477 | -432440.2268 | -418294.9784 | -429908.3923 | -409305.2637 | -436208.8964 | -420373.3998 | -445210.8496 | -441802.8446 | -450404.5922 | -446585.695 | -451751.1819 | -452423.4053 | -446680.1135 | -433057.3374 | -451814.4337 | -434528.7724 | -423842.6469 | -429311.3267 | -434647.8943
P95 | -146283.671 | -126076.9862 | -151452.827 | -127641.0852 | -132509.5426 | -141041.7969 | -153596.0938 | -140825.8656 | -156806.2905 | -153326.2811 | -154003.6684 | -149161.2778 | -144513.8179 | -151341.5064 | -133339.9839 | -151343.2105 | -139064.9774 | -144275.7662 | -155951.3047 | -150248.7964
IRP_2018 Energy of Utah MTSUN
NETPOS - Net Position (MWh)
MEAN | 5799.9915 | 182701.2885 | 182262.5788 | 182148.1085 | 182163.164 | 182657.3701 | 182158.1953 | 182129.3891 | 182065.4488 | 182666.208 | 182068.5979 | 182128.653 | 182140.6905 | 182641.789 | 182098.7467 | 176347.4515
P5 | 3691.8537 | 79309.3416 | 76833.2601 | 82176.6327 | 82780.1804 | 80006.7249 | 77520.7562 | 78873.9387 | 85334.1081 | 84378.3777 | 80213.3443 | 84351.8132 | 81663.5106 | 82398.6682 | 75224.2158 | 78707.1683
P95 | 8878.9984 | 248833.5551 | 248452.1347 | 249631.4448 | 247763.1762 | 248953.5275 | 248535.9017 | 247945.2924 | 245105.3683 | 247695.1897 | 248004.5547 | 246217.5901 | 248066.3326 | 247098.2957 | 246652.0904 | 243151.3335
NETREVENUE - Net Revenue $
MEAN | -15723.3885 | -1138153.4452 | -1032250.2412 | -1091942.5397 | -1229066.776 | -1404509.9038 | -1559135.872 | -1714826.7924 | -1820226.1528 | -1837799.1578 | -1809273.9445 | -1824164.6738 | -1788808.1959 | -1782888.4811 | -1759831.4953 | -1710356.8882
P5 | -56542.3488 | -2723046.0122 | -2428674.122 | -2592288.2935 | -2424147.0269 | -2711720.3841 | -3022180.0843 | -2926498.6012 | -3067005.3504 | -3150442.4634 | -3130451.0967 | -3093815.0417 | -2793179.3556 | -3095210.4238 | -3028248.3681 | -2929395.1782
P95 | 25855.4328 | 60915.6731 | 325625.2784 | 581737.0079 | -36409.5805 | -397998.6822 | -362490.9077 | -468064.9102 | -504321.161 | -652060.2245 | -609869.717 | -521809.2936 | -701481.6498 | -323888.9292 | -708840.9742 | -746314.3254
IRP_2018 Great Divide Solar
NETPOS - Net Position (MWh)
MEAN | 6656.2551 | 6690.8352 | 6665.5377 | 6667.1289 | 6669.0798 | 6675.145 | 6660.4765 | 6650.3276 | 6663.0466 | 6678.3323 | 6655.4014 | 6651.8662 | 6666.3071 | 6679.1453 | 6653.5952 | 6652.4638 | 6654.9298 | 6664.0531 | 6658.8055 | 6662.0125
P5 | 2334.6325 | 2476.3733 | 2347.1756 | 2412.2031 | 2581.175 | 2396.6438 | 2390.0674 | 2256.521 | 2373.5883 | 2417.816 | 2415.3675 | 2482.5963 | 2590.3011 | 2493.1428 | 2317.6984 | 2379.9681 | 2354.9888 | 2458.7053 | 2566.7367 | 2387.4163
P95 | 10014.4221 | 9945.2358 | 9891.5653 | 9966.5101 | 10032.1533 | 9967.9559 | 9963.8941 | 9979.2832 | 9826.7656 | 9887.8931 | 9826.7873 | 9839.6851 | 9855.5736 | 9869.5999 | 9959.8952 | 9808.2108 | 9865.1212 | 10029.466 | 9794.4142 | 9887.9059
NETREVENUE - Net Revenue $
MEAN | -318430.7921 | -313043.6389 | -306798.1493 | -308990.5476 | -314011.9216 | -321754.6849 | -325401.8855 | -330776.736 | -334759.7746 | -336613.8394 | -333949.5616 | -334626.7555 | -334058.1358 | -334520.1374 | -332890.5131 | -330737.4703 | -333203.2786 | -332887.3949 | -331905.3024 | -332502.7299
P5 | -477123.2672 | -492540.6125 | -464645.8291 | -495762.8094 | -469201.6333 | -491604.8539 | -492831.9836 | -506280.4331 | -484429.9286 | -495726.5141 | -496355.4677 | -511040.2548 | -491791.9283 | -506954.6857 | -507936.6749 | -500814.8882 | -497129.5059 | -505561.9068 | -485501.2932 | -507938.9106
P95 | -105648.1558 | -108704.5319 | -105841.5984 | -114556.8222 | -126820.1301 | -115060.2479 | -128928.114 | -111322.9406 | -123855.8611 | -121525.4752 | -127437.5132 | -127884.8768 | -130940.851 | -130829.4726 | -117220.3552 | -123400.4878 | -117527.024 | -127903.8722 | -123677.994 | -125269.3557
IRP_2018 Green Meadow Solar
NETPOS - Net Position (MWh)
MEAN | 6048.0478 | 6064.3917 | 6048.6313 | 6049.3406 | 6045.8965 | 6063.5593 | 6046.3682 | 6045.4571 | 6047.0998 | 6063.3612 | 6045.0111 | 6045.8554 | 6046.8502 | 6066.9244 | 6046.0404 | 6045.5372 | 6045.2123 | 6065.6074 | 6046.7998 | 6045.6488
P5 | 2939.2907 | 3002.1385 | 2762.2893 | 2896.3107 | 3110.5055 | 3034.2225 | 3055.8538 | 3048.4559 | 2865.0169 | 2912.0856 | 2805.9949 | 3200.5716 | 3062.2013 | 2890.264 | 2883.8757 | 3151.0502 | 2866.3571 | 3041.5894 | 2929.1124 | 2790.0756
P95 | 8906.524 | 8929.2312 | 8772.1607 | 8845.1881 | 8769.8483 | 8817.1205 | 8680.1141 | 8819.231 | 8868.8743 | 8774.5425 | 8780.2143 | 8791.9141 | 8670.7571 | 8827.6948 | 8857.333 | 8790.0283 | 8875.7167 | 8875.2089 | 8829.9344 | 8658.2034
NETREVENUE - Net Revenue $
MEAN | -289262.751 | -284670.8363 | -280227.1148 | -284032.6811 | -288875.6808 | -294965.5225 | -300042.2137 | -305453.0906 | -308617.5529 | -311094.9729 | -308560.3712 | -309733.8981 | -309109.0516 | -310412.5121 | -308340.8885 | -307246.3797 | -308938.0934 | -308621.8886 | -307059.378 | -306761.0213
P5 | -425322.2913 | -431356.8044 | -420568.9989 | -404877.583 | -407584.2655 | -430159.8361 | -438469.1602 | -449217.6144 | -446815.6331 | -456185.6623 | -430142.302 | -454178.9699 | -439830.5536 | -452183.267 | -460552.9482 | -438656.9801 | -456075.2578 | -442363.865 | -441674.0623 | -438824.262
P95 | -129495.8991 | -125234.1128 | -121139.4153 | -134430.7451 | -140158.4237 | -141772.298 | -153188.2373 | -150856.8048 | -149885.0362 | -138826.9107 | -149673.6648 | -160170.775 | -147567.5263 | -142164.8448 | -146354.5321 | -161277.206 | -145246.6026 | -151541.7607 | -143160.6768 | -141990.0457
IRP_2018 Magpie Solar
NETPOS - Net Position (MWh)
MEAN | 6162.4022 | 6175.516 | 6162.1638 | 6161.7889 | 6162.3496 | 6175.6127 | 6163.5279 | 6160.558 | 6163.716 | 6172.3833 | 6160.0514 | 6160.4725 | 6163.5184 | 6172.7001 | 6161.8429 | 6161.6136 | 6164.368 | 6173.4516 | 6160.96 | 6161.5842
P5 | 2833.7045 | 2866.8383 | 2684.3347 | 2750.1478 | 2779.9847 | 2816.6876 | 2781.7496 | 2984.261 | 2791.6628 | 2915.0862 | 2726.6822 | 2873.7894 | 2494.8779 | 2872.7582 | 2871.9098 | 3018.7496 | 2710.2107 | 2783.5189 | 2954.2506 | 2817.0796
P95 | 8731.4775 | 8610.5689 | 8598.5654 | 8641.3947 | 8691.8159 | 8769.1551 | 8614.5856 | 8657.1826 | 8619.0951 | 8488.7064 | 8658.5068 | 8612.5866 | 8676.3676 | 8479.385 | 8651.0276 | 8650.3299 | 8610.4775 | 8718.6455 | 8666.2765 | 8567.3739
NETREVENUE - Net Revenue $
MEAN | -291611.0191 | -287941.5759 | -283984.569 | -286738.4177 | -291650.2885 | -298083.9856 | -302936.676 | -307929.1938 | -311649.0773 | -313047.1968 | -310948.9613 | -312050.4533 | -311132.9192 | -311401.9307 | -310427.6116 | -309307.5588 | -311271.4818 | -310064.298 | -308938.3294 | -308695.4409
P5 | -416958.4564 | -415088.32 | -412615.5441 | -421107.3691 | -410450.9241 | -440603.9439 | -442623.5384 | -433803.0957 | -435587.8797 | -441065.3858 | -429508.0484 | -445254.946 | -430508.2384 | -438470.298 | -437623.3903 | -441205.6129 | -447817.3885 | -445098.3996 | -435358.9099 | -442912.7776
P95 | -136316.6778 | -127619.3803 | -129989.8401 | -134358.0216 | -134266.401 | -120608.4663 | -136185.1024 | -153358.4375 | -149622.9207 | -153572.4638 | -148128.5466 | -144932.0496 | -129939.615 | -150691.6891 | -150529.3091 | -153334.7587 | -131161.6843 | -146786.807 | -148587.4332 | -148101.9187
IRP_2018 River Bend Solar
NETPOS - Net Position (MWh)
MEAN | 3906.5396 | 3921.6993 | 3902.2936 | 3904.6021 | 3901.4874 | 3912.3326 | 3902.4003 | 3904.9245 | 3906.7406 | 3915.5938 | 3902.0352 | 3906.5661 | 3901.3522 | 3912.6549 | 3902.8944 | 3901.4431 | 3902.8182 | 3913.0621 | 3905.214 | 3902.3155
P5 | 1959.9019 | 1739.7131 | 2051.0434 | 1955.9272 | 2060.287 | 1804.5366 | 1780.1003 | 1980.3784 | 1929.3913 | 1864.8399 | 1944.4658 | 1803.8346 | 2196.5783 | 1884.9894 | 2013.3714 | 1877.158 | 1887.6676 | 1862.4228 | 2072.3454 | 1836.1573
P95 | 5660.2495 | 5649.2283 | 5597.8488 | 5561.8253 | 5536.3423 | 5760.3283 | 5683.7262 | 5731.7859 | 5518.8576 | 5618.3816 | 5642.9973 | 5512.7291 | 5606.6176 | 5449.9354 | 5680.6973 | 5527.084 | 5447.5752 | 5533.3559 | 5569.6328 | 5538.0841
NETREVENUE - Net Revenue $
MEAN | -185188.8203 | -183248.5881 | -179308.3702 | -181455.2021 | -183865.9968 | -188015.1293 | -190765.9574 | -194344.8404 | -196289.9291 | -197666.7792 | -195552.3596 | -196632.1568 | -195409.671 | -195792.4929 | -195504.3469 | -194587.885 | -195322.1533 | -194876.0309 | -194875.5716 | -194138.4484
P5 | -271537.4504 | -266838.4773 | -263158.7759 | -273726.3115 | -271308.56 | -279661.7276 | -280525.6861 | -281754.4577 | -288501.7835 | -292004.5605 | -278642.9824 | -282474.4103 | -281756.3303 | -287035.4623 | -289018.9779 | -291064.6794 | -280705.1491 | -282539.5668 | -279166.2657 | -276593.0026
P95 | -86217.4731 | -80215.38 | -94377.5404 | -88536.5479 | -98014.3336 | -81260.4841 | -85685.8854 | -98907.0002 | -100197.7011 | -101470.1115 | -96449.1155 | -90764.3473 | -107513.9558 | -97528.72 | -101158.4093 | -98278.7418 | -89637.6972 | -96665.8862 | -101923.6329 | -90758.5137
IRP_2018 South Mills Solar
NETPOS - Net Position (MWh)
MEAN | 5605.7331 | 5650.7466 | 5609.1967 | 5610.6766 | 5611.1077 | 5626.6911 | 5620.5005 | 5642.996 | 5621.1016 | 5648.5985 | 5617.5773 | 5612.6325 | 5601.2402 | 5631.0831 | 5606.6956 | 5615.5394 | 5612.5909 | 5641.5503 | 5621.0374 | 5620.7614
P5 | 2605.2921 | 2414.0999 | 2386.163 | 2598.3218 | 2446.7579 | 2604.8411 | 2477.3217 | 2417.5476 | 2541.1704 | 2459.1493 | 2533.5433 | 2569.7206 | 2558.6528 | 2359.4113 | 2581.4162 | 2486.8011 | 2316.7664 | 2438.978 | 2659.2508 | 2391.7996
P95 | 8377.6719 | 8504.4948 | 8439.4149 | 8457.4934 | 8565.6393 | 8558.68 | 8476.0041 | 8335.4157 | 8427.5773 | 8414.5341 | 8531.0317 | 8575.7602 | 8534.4993 | 8370.4458 | 8607.2303 | 8443.4987 | 8461.8719 | 8464.4726 | 8554.4158 | 8602.0941
NETREVENUE - Net Revenue $
MEAN | -262564.2986 | -260991.3788 | -255128.3445 | -257780.0539 | -260889.8916 | -267039.8684 | -271456.5868 | -276900.8454 | -278582.835 | -281048.5365 | -277636.4957 | -278577.4022 | -276427.5306 | -277493.0457 | -275802.2703 | -275721.7094 | -277203.0312 | -276078.993 | -275523.6964 | -275077.2115
P5 | -406501.5384 | -393585.8018 | -403413.7844 | -393445.5538 | -397238.1722 | -426194.2548 | -425692.7299 | -434754.4063 | -426808.5974 | -434628.6236 | -423983.4744 | -420426.8062 | -414341.0815 | -428947.8739 | -424422.5393 | -444077.7363 | -425983.8333 | -421054.4648 | -431907.7188 | -428019.7663
P95 | -116548.6363 | -103695.8424 | -108330.933 | -107465.7464 | -118972.5046 | -110061.4749 | -106066.0846 | -120690.5841 | -126945.9817 | -118901.1558 | -120643.478 | -120976.5481 | -123678.0069 | -115511.0898 | -121110.8496 | -120916.2602 | -109818.8269 | -119523.2689 | -122301.881 | -110463.0563
Wind Asset - Total
NETPOS - Net Position (MWh)
MEAN | 1325961.7987 | 2034551.3391 | 2026143.9113 | 2803526.2521 | 2803538.5461 | 2811973.0956 | 2803574.565 | 2803541.0165 | 2332662.5663 | 2339285.9549 | 2332659.326 | 2332685.1718 | 2332720.2393 | 2339243.816 | 2332633.7978 | 2255632.3918 | 1816118.7822 | 1754495.6453 | 1721570.5327 | 1721597.1707
P5 | 1231690.1901 | 1888456.6078 | 1873299.6792 | 2576024.9221 | 2574870.4415 | 2613429.1889 | 2634987.621 | 2577477.8423 | 2155572.9432 | 2152537.8898 | 2147214.1621 | 2168483.5839 | 2169985.4438 | 2187147.7297 | 2198394.2098 | 2094129.9556 | 1700135.5892 | 1642922.1228 | 1594736.1673 | 1617015.9179
P95 | 1417938.0232 | 2176650.2118 | 2153044.5863 | 2975702.6078 | 3036951.16 | 3004764.9471 | 3001264.5591 | 3056272.6891 | 2537843.6711 | 2533952.4513 | 2526530.8886 | 2534493.3348 | 2529317.9077 | 2544026.3053 | 2486599.7389 | 2440305.617 | 1955859.1998 | 1875186.465 | 1858545.5026 | 1839760.8633
NETREVENUE - Net Revenue $
MEAN | -24289957.6233 | -28824898.7657 | -27996197.1787 | -17207137.2942 | -18371953.7632 | -20990518.4048 | -23281445.7791 | -25615725.9146 | -23672252.7377 | -23578039.5534 | -23120440.3541 | -23005113.3788 | -22874808.0649 | -22666352.6668 | -22519296.862 | -20672250.2669 | -16202017.027 | -12437971.9472 | -10676006.7736 | -10536615.6119
P5 | -30869302.9683 | -42296742.7757 | -41836201.4126 | -38268700.5679 | -34816044.0867 | -38537694.7386 | -39663759.8029 | -38506756.0861 | -35572027.0981 | -33676231.7563 | -34910694.4054 | -34353199.5437 | -32692862.0344 | -33851010.3195 | -33675453.5188 | -30987298.9513 | -24223270.1705 | -20826166.3908 | -18119910.5306 | -18616858.7726
P95 | -17823422.9158 | -15631056.9268 | -12466148.6776 | 6271143.7211 | 1995846.4783 | -4657268.3341 | -5890142.1312 | -7395899.2473 | -4516231.9599 | -11081728.8127 | -8444703.9883 | -8761425.9802 | -8962995.1745 | -4704894.0997 | -11169123.8962 | -9485797.994 | -6918551.9191 | -3450208.8586 | -1509907.3354 | -2276283.9679
Total
Total - Total
Total - Total - Total
CAPACITYFACTOR - Net Generation Capacity Factor
MEAN | 0.44355 | 0.49375 | 0.48664 | 0.46404 | 0.43875 | 0.39817 | 0.33146 | 0.29751 | 0.27541 | 0.27197 | 0.2412 | 0.2328 | 0.22911 | 0.22542 | 0.22085 | 0.21969 | 0.21956 | 0.21035 | 0.20402 | 0.19384
P5 | 0.4004 | 0.43879 | 0.42799 | 0.38297 | 0.35765 | 0.31086 | 0.24153 | 0.23358 | 0.20362 | 0.21514 | 0.18066 | 0.17355 | 0.18168 | 0.16702 | 0.16929 | 0.16768 | 0.17774 | 0.16079 | 0.16316 | 0.14498
P95 | 0.47672 | 0.53707 | 0.53181 | 0.53766 | 0.51853 | 0.46451 | 0.41208 | 0.3839 | 0.37294 | 0.33907 | 0.31726 | 0.29856 | 0.29661 | 0.30293 | 0.27076 | 0.26659 | 0.27145 | 0.25876 | 0.24816 | 0.23645
CO2EMISSIONS - CO2 Emissions
MEAN | 728483.0466 | 1692518.2928 | 1712286.5549 | 1775003.5568 | 2061859.4717 | 2157164.4132 | 2131789.0364 | 2000984.1149 | 1928951.8765 | 1883027.7204 | 1256113.4083 | 1246939.9892 | 1242008.5585 | 1229751.9729 | 1207646.9183 | 1201642.3614 | 1214129.7358 | 1168663.5881 | 1146222.4662 | 1096823.5241
P5 | 527119.3333 | 1375335.6911 | 1393575.8748 | 1335379.8379 | 1587090.7883 | 1612849.604 | 1497066.8894 | 1533713.9298 | 1390183.7508 | 1475867.3204 | 824387.4945 | 808175.7827 | 879141.3707 | 780933.0807 | 790324.145 | 791118.6102 | 886958.364 | 769965.982 | 812701.8625 | 691092.6657
P95 | 892121.1415 | 1926369.9146 | 1949591.3908 | 2187408.9689 | 2531121.8642 | 2571148.2303 | 2697030.3123 | 2595949.7766 | 2624150.6665 | 2361444.1902 | 1791283.797 | 1743326.352 | 1736397.1493 | 1797455.508 | 1592985.9425 | 1549378.9013 | 1608180.754 | 1545211.3235 | 1486057.4523 | 1435223.37
FUELCONSUMED - Fuel Consumed
MEAN | 13936431.4797 | 16424996.0771 | 16601014.7225 | 19808021.2041 | 24354839.4159 | 25526486.0472 | 25680955.3748 | 23925495.9691 | 22357820.8385 | 22030369.1543 | 22650809.2619 | 22854765.4065 | 22608520.1858 | 22453151.3681 | 22442830.0586 | 21964600.7176 | 22099639.0543 | 21749776.619 | 21034839.1708 | 20346525.7313
P5 | 11854304.5256 | 13456134.329 | 13541554.3261 | 15021251.3281 | 18721349.2576 | 18948595.1149 | 17888392.5204 | 18215475.6631 | 15750903.5437 | 16917510.6565 | 17291336.9734 | 17400322.7892 | 18193741.0821 | 16958945.0122 | 17524375.5288 | 17070050.7089 | 18004820.6071 | 16935587.7087 | 17018245.0157 | 15551767.2867
P95 | 15633456.1206 | 18673504.224 | 18940109.2138 | 24242457.151 | 30010467.8842 | 30623417.6342 | 32778059.8402 | 31555095.3823 | 31279728.2863 | 28144548.0296 | 29333517.7005 | 29046612.5916 | 28839351.9705 | 29574169.7208 | 27297556.0105 | 26235271.1793 | 27054975.2566 | 26414666.0214 | 25288802.8182 | 24443271.0543
FUELCOST - Fuel Cost
MEAN | 14438232.7069 | 16352021.7064 | 17384676.0347 | 25552781.9187 | 32953759.6347 | 35893505.9618 | 38579498.3187 | 36835357.8475 | 34853699.1243 | 35016428.7562 | 37221275.5351 | 37963148.7816 | 38691136.2494 | 39430141.6947 | 39685065.4683 | 39933731.317 | 40900379.1467 | 41038601.785 | 40590493.2471 | 40273480.8569
P5 | 11541051.8668 | 12693390.5062 | 13475190.6058 | 16261841.9097 | 21191365.5603 | 22109266.3044 | 21429740.9994 | 23492044.8666 | 20054329.7395 | 22992606.7486 | 23869601.7567 | 24355711.2917 | 26786767.5731 | 24874910.8105 | 26295836.2804 | 26125824.2472 | 28838625.1475 | 27250893.6038 | 28440651.9472 | 25989381.4366
P95 | 17175618.925 | 19557074.1559 | 21057390.1657 | 36383333.6787 | 48145905.6698 | 49862612.6529 | 57513926.1279 | 61059084.6144 | 61745974.6449 | 52564635.2427 | 58261748.5293 | 56009355.045 | 57311294.3289 | 64887383.4664 | 54768228.2872 | 54914897.0196 | 57359668.4492 | 57055467.1119 | 55059841.384 | 54196404.2568
NETPOS - Net Position (MWh)
MEAN | -973828.4303 | -45381.9939 | -35947.6598 | 1222531.026 | 1719647.2904 | 1691337.7517 | 1481108.4039 | 1260044.9544 | 589978.216 | 552499.2065 | 140967.1904 | 126516.6017 | 96213.0084 | 23678.4986 | -37320.0054 | -190011.2804 | -638426.941 | -786271.1201 | -960469.4588 | -1105203.1605
P5 | -1320215.8922 | -351161.8766 | -393916.7217 | 750709.248 | 924011.6979 | 1117769.96 | 565923.7541 | 554856.2065 | -81925.6705 | 24591.0653 | -487528.9493 | -466045.6216 | -419318.8482 | -565383.3491 | -601199.3298 | -748173.207 | -1126168.0387 | -1333213.4207 | -1464526.819 | -1642589.294
P95 | -683789.0333 | 267845.8979 | 365305.6636 | 1771883.1793 | 2354504.1475 | 2370533.5247 | 2207308.6968 | 2138430.8377 | 1520980.8224 | 1242294.4862 | 867257.5724 | 591710.8017 | 802161.6912 | 814268.7416 | 605675.9933 | 428265.6182 | -111778.7018 | -189752.9047 | -441069.7582 | -626854.1382
NETREVENUE - Net Revenue $
MEAN | -518237390.3499 | -514270973.7051 | -512674577.2955 | -492992855.6978 | -497237328.6246 | -488156180.2486 | -474078749.8322 | -478118922.329 | -477418052.9157 | -478445734.6014 | -434889082.2069 | -437494236.5723 | -438712756.4822 | -438354555.9894 | -441148563.0485 | -442006498.1855 | -443325264.4479 | -441915205.5018 | -441502232.3442 | -446102745.9244
P5 | -534536546.4902 | -524537079.4931 | -523888858.8369 | -498899329.7097 | -504479713.1894 | -494079081.7815 | -480074055.1656 | -483366860.7966 | -482522118.5226 | -483416618.925 | -441027185.3454 | -443278276.001 | -444117521.5519 | -444312472.9129 | -446635582.5828 | -449690135.8507 | -450953036.7771 | -450927464.352 | -450676652.0775 | -458053272.6578
P95 | -506098499.1333 | -504863588.933 | -503058431.6722 | -484641360.98 | -488077373.1463 | -479917044.6565 | -467600523.593 | -470792784.2592 | -473391307.7299 | -473866405.0196 | -430085934.5451 | -432636687.271 | -432472532.6914 | -433778201.6672 | -435577019.9363 | -435609760.8939 | -435999551.4064 | -433354987.9945 | -431873366.8367 | -436036548.7678
STARTS - Number Starts
MEAN | 5123.08 | 4742.71 | 4781.94 | 7259.86 | 11064.07 | 12445.04 | 17489.23 | 17435.32 | 15530.02 | 16684.49 | 17526.54 | 17255.7 | 18102.41 | 18169.57 | 17440.1 | 17740.73 | 17656.64 | 16406.02 | 16582.26 | 16035.37
P5 | 4678 | 4344 | 4266.5 | 6082.5 | 9356.5 | 10329 | 14060 | 13593.5 | 11630 | 13359.5 | 13731 | 13092 | 15008.5 | 14309.5 | 14081 | 13952 | 15100.5 | 12732 | 13927.5 | 12507.5
P95 | 5635.5 | 5190.5 | 5183.5 | 8102 | 12543.5 | 13722 | 19618.5 | 20785 | 19264.5 | 20268 | 21533.5 | 21107.5 | 21264.5 | 22487 | 20443.5 | 20564.5 | 20214.5 | 19878.5 | 19341.5 | 19390
VOMCOSTS - VOM Costs
MEAN | 4510826.4297 | 5103147.4001 | 5236550.8359 | 4731056.3788 | 5104073.6763 | 5307128.9677 | 5517414.5876 | 5223756.5719 | 5172288.5254 | 5173421.2222 | 5408666.3367 | 5583524.039 | 5535982.81 | 5606685.9482 | 5744005.136 | 5717057.5633 | 5845360.822 | 6017536.1283 | 5898284.3187 | 5865322.8734
P5 | 3628124.374 | 4146518.9381 | 4229351.6535 | 3373037.236 | 3791304.7681 | 3810333.3107 | 3649711.8341 | 3823094.4959 | 3529669.7375 | 3915543.2279 | 3988126.0565 | 4176848.6423 | 4310857.2463 | 4189156.9306 | 4297561.6747 | 4344938.7635 | 4567281.298 | 4522708.8994 | 4615250.7391 | 4360914.6714
P95 | 5272721.4839 | 5876564.7646 | 6057801.1393 | 5935675.9962 | 6399594.9532 | 6434532.2411 | 7315337.1435 | 7131482.7796 | 7433426.9256 | 6717821.4814 | 7201943.6257 | 7206555.3023 | 7257188.3164 | 7563045.0388 | 7209715.5761 | 6941895.9089 | 7364215.3629 | 7404052.5494 | 7146117.0636 | 7114340.7297

## Solar
Books | Montana
Study Portfolios | 2019.01.23 IRP Base - Forced Solar - IRP Planning MAIN load dispatch v7 Forced Solar
Date Intervals | Annual
Peak Period Label | ATC
Value | Column Labels
Row Labels | 2019-01 | 2020-01 | 2021-01 | 2022-01 | 2023-01 | 2024-01 | 2025-01 | 2026-01 | 2027-01 | 2028-01 | 2029-01 | 2030-01 | 2031-01 | 2032-01 | 2033-01 | 2034-01 | 2035-01 | 2036-01 | 2037-01 | 2038-01
Ancillary Reserve
2018 IRP Anc Req v6 with candidate assets
15010: New 2022JAN 18V50DF_NG_B #1
NETREVENUE - Net Revenue $
MEAN | -87569.6238 | -275087.6538 | -265079.159 | -49560.669 | -45774.6535 | -16198.6226 | -1335172.6005 | -1154058.5305 | -668354.2606 | -709157.9981 | -815832.8529 | -814374.889 | -817327.1028 | -850062.299 | -797519.2266 | -821725.8156 | -581280.4756 | -540446.7711 | -513810.0435 | -486199.1174
P5 | -171458.0048 | -392896.5414 | -346520.9375 | -95174.6883 | -84439.3171 | -37421.4683 | -2342815.7459 | -2248271.3585 | -1496309.2447 | -1333817.6405 | -1519716.2361 | -1369570.0971 | -1379190.4067 | -1583791.9389 | -1294045.2813 | -1323949.201 | -970010.5617 | -873820.4958 | -802457.1285 | -762060.9024
P95 | -32304.8432 | -177428.4919 | -156509.1127 | -24025.3511 | -18260.0107 | -3790.5142 | -477922.1129 | -551954.681 | -231618.9173 | -317997.7955 | -306187.1884 | -352249.9378 | -395953.5638 | -363695.5933 | -340688.8567 | -373773.1408 | -297327.7792 | -252560.78 | -266462.5877 | -224217.1702
2018 IRP Anc Req v6 with candidate assets - Total
NETREVENUE - Net Revenue $
MEAN | -630476.5622 | -1178033.4111 | -1232265.1848 | -616586.4584 | -708713.3962 | -869443.7697 | -2749567.186 | -2717631.2276 | -2438221.652 | -2319792.7535 | -2458586.0729 | -2805225.1544 | -2613422.9312 | -2735912.3429 | -3008984.8668 | -2759327.809 | -2755802.4136 | -2908886.2017 | -2891341.2489 | -2984633.0881
P5 | -868378.3423 | -1540493.7273 | -1602660.8168 | -791199.1959 | -888359.2209 | -1046520.2725 | -3670931.6546 | -3595483.2223 | -3102229.7653 | -2913675.5649 | -3055677.8369 | -3323213.7 | -3106907.0039 | -3277398.4169 | -3505051.1394 | -3195237.5215 | -3070637.8067 | -3160011.8467 | -3096005.0336 | -3215797.6418
P95 | -464099.0164 | -883132.9773 | -989509.9854 | -469496.9218 | -539901.5097 | -712127.4333 | -1977596.2496 | -2191481.6637 | -2032615.8422 | -1970219.7082 | -2002234.6574 | -2369404.4528 | -2262022.6419 | -2335166.6082 | -2603845.5335 | -2381398.0928 | -2517358.8765 | -2690518.2103 | -2666140.7602 | -2765470.8288
2888218
NETREVENUE - Net Revenue $
MEAN | -542906.9384 | -902945.7573 | -967186.0258 | -567025.7895 | -662938.7427 | -853245.1471 | -1414394.5854 | -1563572.697 | -1769867.3915 | -1610634.7554 | -1642753.22 | -1990850.2655 | -1796095.8284 | -1885850.0439 | -2211465.6403 | -1937601.9933 | -2174521.938 | -2368439.4306 | -2377531.2054 | -2498433.9707
P5 | -705867.5964 | -1196919.8983 | -1295058.8248 | -735235.7172 | -842176.1205 | -1028512.8537 | -1623333.348 | -1793115.2682 | -1920581.4431 | -1757997.7199 | -1807700.3297 | -2152721.6255 | -1937788.4002 | -2051888.3976 | -2361504.1277 | -2092052.9076 | -2271116.2712 | -2513305.2534 | -2488539.684 | -2594166.75
P95 | -410992.1462 | -677865.746 | -721934.3248 | -420942.5768 | -488731.464 | -697957.6551 | -1222173.477 | -1324467.6822 | -1558223.8774 | -1470678.3669 | -1493479.9693 | -1815008.4286 | -1620335.201 | -1696197.9636 | -2049475.4513 | -1806760.3631 | -2059317.862 | -2243456.4793 | -2249600.666 | -2355211.3725
Ancillary Reserve - Total
NETREVENUE - Net Revenue $
MEAN | -630476.5622 | -1178033.4111 | -1232265.1848 | -616586.4584 | -708713.3962 | -869443.7697 | -2749567.186 | -2717631.2276 | -2438221.652 | -2319792.7535 | -2458586.0729 | -2805225.1544 | -2613422.9312 | -2735912.3429 | -3008984.8668 | -2759327.809 | -2755802.4136 | -2908886.2017 | -2891341.2489 | -2984633.0881
P5 | -868378.3423 | -1540493.7273 | -1602660.8168 | -791199.1959 | -888359.2209 | -1046520.2725 | -3670931.6546 | -3595483.2223 | -3102229.7653 | -2913675.5649 | -3055677.8369 | -3323213.7 | -3106907.0039 | -3277398.4169 | -3505051.1394 | -3195237.5215 | -3070637.8067 | -3160011.8467 | -3096005.0336 | -3215797.6418
P95 | -464099.0164 | -883132.9773 | -989509.9854 | -469496.9218 | -539901.5097 | -712127.4333 | -1977596.2496 | -2191481.6637 | -2032615.8422 | -1970219.7082 | -2002234.6574 | -2369404.4528 | -2262022.6419 | -2335166.6082 | -2603845.5335 | -2381398.0928 | -2517358.8765 | -2690518.2103 | -2666140.7602 | -2765470.8288
Battery Storage
NETPOS - Net Position (MWh)
MEAN
P5
P95
Financial Instrument
NETREVENUE - Net Revenue $
MEAN | -9408833.3378 | -4676069.9866
P5 | -10422055.2152 | -5373424.3572
P95 | -8336113.7172 | -3957380.1529
Fixed Cost
NETREVENUE - Net Revenue $
MEAN | -275817039.4669 | -275943538.8078 | -275980469.0037 | -276083489.6082 | -276566994.7256 | -276936155.0852 | -277324534.2922 | -276979137.4399 | -276650792.8695 | -277086729.8018 | -277545066.3522 | -278021039.8833 | -278517380.4379 | -279033386.4826 | -279575557.3097 | -280139271.8693 | -280727150.7779 | -278571152.7264 | -276421671.4569 | -276552270.6516
P5 | -275817039.4669 | -275943538.8078 | -275980469.0037 | -276083489.6082 | -276566994.7256 | -276936155.0852 | -277324534.2922 | -276979137.4399 | -276650792.8695 | -277086729.8018 | -277545066.3522 | -278021039.8833 | -278517380.4379 | -279033386.4826 | -279575557.3097 | -280139271.8693 | -280727150.7779 | -278571152.7264 | -276421671.4569 | -276552270.6516
P95 | -275817039.4669 | -275943538.8078 | -275980469.0037 | -276083489.6082 | -276566994.7256 | -276936155.0852 | -277324534.2922 | -276979137.4399 | -276650792.8695 | -277086729.8018 | -277545066.3522 | -278021039.8833 | -278517380.4379 | -279033386.4826 | -279575557.3097 | -280139271.8693 | -280727150.7779 | -278571152.7264 | -276421671.4569 | -276552270.6516
Generation Asset
15598: New 2022JAN 18V50DF_NG_B #1
CAPACITYFACTOR - Net Generation Capacity Factor
MEAN |  |  |  | 0.52258 | 0.4102 | 0.31959 | 0.26609 | 0.22543 | 0.1873 | 0.18332 | 0.18563 | 0.17487 | 0.16751 | 0.16374 | 0.15648 | 0.16044 | 0.15593 | 0.13962 | 0.12967 | 0.12085
P5 |  |  |  | 0.43852 | 0.32762 | 0.22712 | 0.1709 | 0.15562 | 0.12081 | 0.12541 | 0.13254 | 0.11716 | 0.1219 | 0.11435 | 0.10986 | 0.1155 | 0.11855 | 0.10021 | 0.095956 | 0.084525
P95 |  |  |  | 0.57795 | 0.47149 | 0.38777 | 0.3498 | 0.31441 | 0.28729 | 0.2549 | 0.25777 | 0.23729 | 0.22179 | 0.23475 | 0.20274 | 0.20752 | 0.20207 | 0.18249 | 0.1656 | 0.15763
CO2EMISSIONS - CO2 Emissions
MEAN |  |  |  | 38160.0004 | 29960.2752 | 23315.8583 | 19242.7973 | 16295.6321 | 13541.27 | 13243.4402 | 13387.7454 | 12587.8541 | 12188.9687 | 11794.0966 | 11364.613 | 11640.5185 | 11309.0163 | 10149.2975 | 9395.0441 | 8740.6625
P5 |  |  |  | 32108.7023 | 23942.6071 | 16490.988 | 12356.5969 | 11224.213 | 8649.0521 | 9044.4201 | 9556.6949 | 8388.9477 | 8856.0765 | 8271.0731 | 7964.4563 | 8389.8013 | 8572.8639 | 7307.3031 | 6956.143 | 6128.283
P95 |  |  |  | 42340.7546 | 34699.6341 | 28388.0951 | 25238.9486 | 22703.7852 | 20789.3359 | 18483.9975 | 18525.3919 | 17095.3311 | 16064.6374 | 16887.7005 | 14570.481 | 15017.0134 | 14743.5853 | 13306.1599 | 11983.1621 | 11440.619
FUELCONSUMED - Fuel Consumed
MEAN |  |  |  | 624549.9247 | 490348.2031 | 381601.6087 | 314939.4 | 266704.2901 | 221624.714 | 216750.2488 | 219112.0357 | 206020.5251 | 199492.1222 | 193029.4036 | 186000.2122 | 190515.8517 | 185090.2827 | 166109.615 | 153765.0423 | 143055.0328
P5 |  |  |  | 525510.6757 | 391859.3639 | 269901.6034 | 202235.629 | 183702.3397 | 141555.6813 | 148026.516 | 156410.7191 | 137298.6536 | 144943.9686 | 135369.4458 | 130351.1674 | 137312.6244 | 140308.7387 | 119595.7956 | 113848.4949 | 100299.2314
P95 |  |  |  | 692974.7064 | 567915.4513 | 464616.9405 | 413076.0818 | 371584.0455 | 340250.9962 | 302520.4167 | 303197.904 | 279792.6526 | 262923.6887 | 276394.4437 | 238469.4116 | 245777.6339 | 241302.5415 | 217776.7581 | 196123.7657 | 187244.1742
FUELCOST - Fuel Cost
MEAN |  |  |  | 911590.7163 | 769413.2638 | 638166.0114 | 572263.94 | 500124.7169 | 435571.5456 | 431095.57 | 449410.7772 | 432261.5075 | 425635.6968 | 425758.2788 | 415277.7842 | 433704.3514 | 427668.0929 | 404336.8616 | 380453.2565 | 367855.3214
P5 |  |  |  | 531032.8001 | 456616.4016 | 334470.5506 | 255995.9263 | 265233.9784 | 196007.7927 | 231678.7961 | 238747.844 | 218301.3802 | 247167.1906 | 220901.8282 | 220672.1553 | 234500.4439 | 258526.1413 | 224769.9838 | 219099.9385 | 192254.0726
P95 |  |  |  | 1346902.4797 | 1135813.534 | 933420.3823 | 937655.0551 | 941796.6061 | 903729.6924 | 740974.2453 | 800990.4909 | 718900.7706 | 700035.9067 | 820460.6693 | 635904.588 | 687919.9724 | 674499.3186 | 634015.7114 | 591424.9471 | 557121.8534
NETPOS - Net Position (MWh)
MEAN |  |  |  | 72982.3122 | 57263.1248 | 44619.6478 | 36996.8969 | 31309.0356 | 25999.407 | 25409.5347 | 25668.5161 | 24114.7848 | 23569.0659 | 22789.4631 | 21941.495 | 22458.3267 | 21803.5012 | 19553.7771 | 18087.8673 | 16816.1471
P5 |  |  |  | 61426.546 | 45987.0075 | 31680.553 | 23758.07 | 21566.37 | 16606.72 | 17353.23 | 18323.655 | 16071.48 | 17124.76 | 15982.225 | 15376.4038 | 16186.8 | 16528.3 | 14078.375 | 13392.365 | 11790.2
P95 |  |  |  | 80912.3036 | 65681.0542 | 54410.66 | 48523.688 | 43619.7455 | 39913.047 | 35459.6186 | 35517.3511 | 32748.8724 | 31063.35 | 32631.5004 | 28131.345 | 28971.32 | 28425.32 | 25635.875 | 23070.67 | 22010.6
NETREVENUE - Net Revenue $
MEAN |  |  |  | 294870.6498 | 269966.5161 | 278822.1343 | 255077.5117 | 216498.2589 | 169875.6743 | 174581.6882 | 182478.9012 | 179442.5162 | 189658.8826 | 193955.6331 | 183126.6951 | 178812.8691 | 175361.1256 | 160009.727 | 152239.0545 | 140199.07
P5 |  |  |  | -40422.5377 | 43708.2631 | 99242.5384 | 79483.2753 | 93372.8631 | 52999.2965 | 77150.8386 | 70068.7403 | 82025.807 | 99951.8126 | 94536.1797 | 85697.0149 | 88339.7214 | 89670.5581 | 78544.4367 | 78907.1427 | 65528.2617
P95 |  |  |  | 641726.561 | 462099.1312 | 434672.5763 | 464285.6151 | 439330.2361 | 407287.5583 | 347215.2297 | 356246.1119 | 302044.2366 | 325105.9833 | 370822.8445 | 298446.7461 | 285141.5259 | 298154.3481 | 262430.8602 | 242968.5056 | 225692.4587
STARTS - Number Starts
MEAN |  |  |  | 362.01 | 404.61 | 407.09 | 383.95 | 353.27 | 329.12 | 332.39 | 346.99 | 336.99 | 334.28 | 324.73 | 319.13 | 320.55 | 319.22 | 293.04 | 279.73 | 266.24
P5 |  |  |  | 302 | 361 | 364 | 315.5 | 286 | 244.5 | 262.5 | 268.5 | 253 | 268.5 | 255 | 252 | 251 | 274.5 | 223 | 224 | 204.5
P95 |  |  |  | 409.5 | 448 | 449 | 430.5 | 415 | 393.5 | 396 | 415 | 409 | 394 | 413 | 383.5 | 370 | 374 | 359.5 | 337 | 334
VOMCOSTS - VOM Costs
MEAN |  |  |  | 48898.1492 | 38938.9249 | 31233.7535 | 26267.7968 | 22542.5056 | 19239.5612 | 19057.151 | 19764.7574 | 18809.5321 | 18855.2527 | 18687.3598 | 18211.4409 | 19089.5777 | 18969.046 | 17207.3238 | 16279.0805 | 15470.8553
P5 |  |  |  | 41155.7858 | 31271.1651 | 22176.3871 | 16868.2297 | 15527.7864 | 12288.9728 | 13014.9225 | 14109.2144 | 12535.7544 | 13699.808 | 13105.4245 | 12762.4151 | 13758.78 | 14379.621 | 12388.97 | 12053.1285 | 10846.984
P95 |  |  |  | 54211.2434 | 44663.1169 | 38087.462 | 34451.8185 | 31406.2167 | 29535.6548 | 26594.714 | 27348.3603 | 25544.1205 | 24850.68 | 26757.8303 | 23349.0164 | 24625.622 | 24730.0284 | 22559.57 | 20763.603 | 20249.752
15598: New 2022JAN 18V50DF_NG_B #2
CAPACITYFACTOR - Net Generation Capacity Factor
MEAN |  |  |  | 0.53886 | 0.41573 | 0.33163 | 0.2662 | 0.2266 | 0.18733 | 0.1831 | 0.18527 | 0.17456 | 0.16665 | 0.16298 | 0.15538 | 0.15886 | 0.15577 | 0.1385 | 0.12941 | 0.11958
P5 |  |  |  | 0.47495 | 0.33303 | 0.23057 | 0.17106 | 0.15687 | 0.119 | 0.12528 | 0.12829 | 0.11933 | 0.11864 | 0.11272 | 0.10691 | 0.11015 | 0.11774 | 0.09838 | 0.095814 | 0.083575
P95 |  |  |  | 0.60108 | 0.48058 | 0.40512 | 0.35282 | 0.3187 | 0.28742 | 0.25189 | 0.25677 | 0.23819 | 0.22578 | 0.23391 | 0.20052 | 0.20538 | 0.20145 | 0.18112 | 0.16226 | 0.15466
CO2EMISSIONS - CO2 Emissions
MEAN |  |  |  | 39332.9022 | 30336.6752 | 24107.6016 | 19268.5736 | 16363.9723 | 13528.2499 | 13242.7439 | 13364.0988 | 12576.9588 | 12128.502 | 11752.3826 | 11280.2524 | 11517.9827 | 11297.034 | 10062.5855 | 9362.8989 | 8649.1106
P5 |  |  |  | 34619.8112 | 24266.8118 | 16715.2877 | 12410.4509 | 11304.5924 | 8565.6695 | 9068.05 | 9253.8572 | 8609.3683 | 8633.4743 | 8109.7501 | 7749.4213 | 8002.3118 | 8564.1605 | 7107.3412 | 6934.4187 | 6024.1196
P95 |  |  |  | 43531.1948 | 35349.3591 | 29530.1052 | 25333.4645 | 23002.4111 | 20721.6179 | 18332.5851 | 18505.7248 | 17154.9546 | 16389.0472 | 16878.2234 | 14513.8205 | 14833.4474 | 14541.4073 | 13147.6722 | 11698.7474 | 11214.9316
FUELCONSUMED - Fuel Consumed
MEAN |  |  |  | 643746.3537 | 496508.5951 | 394559.7651 | 315361.2695 | 267822.7866 | 221411.6179 | 216738.8525 | 218725.0207 | 205842.206 | 198502.4874 | 192346.6875 | 184619.5158 | 188510.3547 | 184894.1743 | 164690.4342 | 153238.9353 | 141556.6375
P5 |  |  |  | 566609.0214 | 397165.4957 | 273572.63 | 203117.0353 | 185017.8783 | 140190.9899 | 148413.2568 | 151454.2907 | 140906.1917 | 141300.7245 | 132729.135 | 126831.772 | 130970.7336 | 140166.2933 | 116323.0969 | 113492.9405 | 98594.4286
P95 |  |  |  | 712458.1793 | 578549.2483 | 483307.7772 | 414622.9874 | 376471.5396 | 339142.682 | 300042.3097 | 302876.0191 | 280768.4873 | 268233.1791 | 276239.3359 | 237542.0702 | 242773.2804 | 237993.5727 | 215182.8508 | 191468.8606 | 183550.4348
FUELCOST - Fuel Cost
MEAN |  |  |  | 938497.5458 | 781782.5958 | 665660.4615 | 573004.5367 | 501928.8599 | 435539.2162 | 430948.3219 | 448645.1341 | 431321.9523 | 423419.1612 | 424373.4628 | 412674.7314 | 429274.0978 | 426875.5827 | 400832.7464 | 378829.6254 | 363975.1405
P5 |  |  |  | 536746.8835 | 451394.028 | 337783.9766 | 256979.7125 | 265084.6176 | 193518.5271 | 225788.4355 | 233035.0075 | 223149.1946 | 241231.0609 | 216363.5914 | 214190.8453 | 223553.2365 | 259436.3815 | 217908.0612 | 219862.0604 | 189633.7128
P95 |  |  |  | 1386996.7426 | 1171246.8409 | 1009017.1711 | 933890.4333 | 945805.9404 | 913470.9405 | 740768.7403 | 797033.4688 | 727254.7446 | 715890.0223 | 819717.8183 | 634440.8517 | 675657.2791 | 682030.2442 | 631745.24 | 577071.9016 | 544682.2392
NETPOS - Net Position (MWh)
MEAN |  |  |  | 75200.8344 | 58054.5623 | 46286.9717 | 37047.4249 | 31440.7725 | 25974.2963 | 25408.4461 | 25623.3092 | 24094.21 | 23452.1576 | 22708.9451 | 21778.7101 | 22221.9088 | 21780.423 | 19386.6918 | 18025.9804 | 16640.0161
P5 |  |  |  | 66065.6659 | 46629.7691 | 32146.7784 | 23861.0892 | 21720.405 | 16446.4045 | 17398.975 | 17743.005 | 16493.76 | 16694.32 | 15670.5 | 14961.87 | 15439.2 | 16511.52 | 13693.125 | 13350.54 | 11589.8
P95 |  |  |  | 83382.288 | 66999.4636 | 56550.3347 | 48705.1855 | 44194.325 | 39783.3331 | 35172.6405 | 35481.79 | 32862.9 | 31687.35 | 32613.03 | 28021.95 | 28618.8 | 28035.115 | 25330.12 | 22522.69 | 21576.4
NETREVENUE - Net Revenue $
MEAN |  |  |  | 283049.0463 | 283707.2649 | 307211.049 | 256004.353 | 216081.7424 | 170171.2017 | 175215.8367 | 183190.3959 | 179714.5049 | 189766.5582 | 194192.1366 | 183482.8569 | 179022.2369 | 176257.9236 | 160561.0895 | 151910.7009 | 141090.262
P5 |  |  |  | -62588.1782 | 55062.1117 | 106931.2202 | 79897.0803 | 93593.7711 | 52033.4375 | 77387.0618 | 69006.1261 | 78858.1831 | 101902.8175 | 95673.6601 | 88311.9039 | 90322.9741 | 91557.255 | 79430.3517 | 77422.3134 | 65852.4577
P95 |  |  |  | 652799.1461 | 497738.5541 | 511814.6146 | 467158.2105 | 438038.8842 | 412628.9312 | 340562.0668 | 355673.0405 | 307609.2234 | 318735.2978 | 373336.522 | 306289.6511 | 285904.0357 | 292275.1801 | 265886.8761 | 236697.7168 | 227720.6472
STARTS - Number Starts
MEAN |  |  |  | 355.19 | 409.93 | 411.39 | 384.49 | 355.89 | 328.23 | 333.87 | 349.56 | 339.84 | 335.11 | 325.96 | 318.14 | 320.43 | 320.17 | 293.39 | 279.36 | 265.64
P5 |  |  |  | 297.5 | 360.5 | 364.5 | 323.5 | 287.5 | 247.5 | 268.5 | 275.5 | 264.5 | 271 | 253.5 | 248 | 243 | 270.5 | 225 | 223 | 202.5
P95 |  |  |  | 403.5 | 451.5 | 456 | 430.5 | 416.5 | 390.5 | 393 | 411.5 | 407.5 | 398.5 | 404.5 | 376 | 369 | 373.5 | 364 | 331.5 | 326.5
VOMCOSTS - VOM Costs
MEAN |  |  |  | 50384.559 | 39477.1024 | 32400.8802 | 26303.6717 | 22637.3562 | 19220.9793 | 19056.3345 | 19729.9481 | 18793.4838 | 18761.7261 | 18621.335 | 18076.3294 | 18888.6225 | 18948.968 | 17060.2888 | 16223.3823 | 15308.8148
P5 |  |  |  | 44263.9962 | 31708.243 | 22502.7449 | 16941.3733 | 15638.6916 | 12170.3394 | 13049.2313 | 13662.1138 | 12865.1328 | 13355.456 | 12849.81 | 12418.3521 | 13123.32 | 14365.0224 | 12049.95 | 12015.486 | 10662.616
P95 |  |  |  | 55866.133 | 45559.6352 | 39585.2343 | 34580.6817 | 31819.914 | 29439.6665 | 26379.4804 | 27320.9783 | 25633.062 | 25349.88 | 26742.6846 | 23258.2185 | 24325.98 | 24390.55 | 22290.5056 | 20270.421 | 19850.288
15598: New 2022JAN 18V50DF_NG_B #3
CAPACITYFACTOR - Net Generation Capacity Factor
MEAN |  |  |  | 0.53665 | 0.42369 | 0.33564 | 0.26698 | 0.22699 | 0.18765 | 0.18269 | 0.18582 | 0.17641 | 0.16967 | 0.16462 | 0.15683 | 0.16034 | 0.15867 | 0.14088 | 0.13101 | 0.12051
P5 |  |  |  | 0.45307 | 0.34086 | 0.23244 | 0.17049 | 0.15289 | 0.11768 | 0.12503 | 0.12937 | 0.11946 | 0.12551 | 0.11213 | 0.1101 | 0.11446 | 0.12115 | 0.10062 | 0.095958 | 0.083285
P95 |  |  |  | 0.59277 | 0.50165 | 0.41444 | 0.35254 | 0.31603 | 0.28451 | 0.25337 | 0.25756 | 0.24022 | 0.22459 | 0.23656 | 0.20074 | 0.2035 | 0.20685 | 0.18432 | 0.16512 | 0.15687
CO2EMISSIONS - CO2 Emissions
MEAN |  |  |  | 39181.6381 | 30823.188 | 24383.971 | 19295.2567 | 16382.5598 | 13556.7158 | 13214.7106 | 13391.4199 | 12710.9082 | 12350.4389 | 11859.2363 | 11399.769 | 11632.3963 | 11514.9805 | 10226.5472 | 9484.8197 | 8722.6544
P5 |  |  |  | 33259.0643 | 24732.9037 | 16933.316 | 12312.7598 | 10998.7749 | 8436.5819 | 8981.4815 | 9327.4035 | 8605.0463 | 9165.9737 | 8087.9497 | 7971.705 | 8285.3098 | 8794.801 | 7315.9971 | 6982.2123 | 6058.8407
P95 |  |  |  | 43504.4847 | 36613.878 | 30088.6818 | 25512.2008 | 22817.9833 | 20495.0619 | 18278.4178 | 18525.7136 | 17285.9018 | 16508.1913 | 17068.769 | 14651.2886 | 14742.3702 | 14920.0059 | 13373.7161 | 11861.5056 | 11371.1767
FUELCONSUMED - Fuel Consumed
MEAN |  |  |  | 641270.6719 | 504471.1625 | 399082.9958 | 315797.9828 | 268127.0018 | 221877.5091 | 216280.0423 | 219172.1746 | 208034.5041 | 202134.8433 | 194095.5211 | 186575.5976 | 190382.9181 | 188461.2195 | 167373.9309 | 155234.3643 | 142760.3016
P5 |  |  |  | 544338.2043 | 404793.8406 | 277141.0141 | 201518.1642 | 180012.6828 | 138078.2643 | 146996.4237 | 152657.9947 | 140835.4556 | 150015.936 | 132372.3362 | 130469.8037 | 135602.4516 | 143941.0969 | 119738.0869 | 114275.1601 | 99162.6962
P95 |  |  |  | 712021.0262 | 599245.1388 | 492449.7847 | 417548.2942 | 373453.0824 | 335434.728 | 299155.7743 | 303203.1691 | 282911.6494 | 270183.1644 | 279357.9212 | 239791.9568 | 241282.6548 | 244189.9485 | 218882.4233 | 194132.6615 | 186107.639
FUELCOST - Fuel Cost
MEAN |  |  |  | 936259.6364 | 797321.225 | 674093.7082 | 573554.5102 | 501891.8486 | 436444.0443 | 430049.035 | 449719.0787 | 435771.9519 | 431088.0164 | 427916.4613 | 416479.9098 | 433192.9816 | 435234.6045 | 406856.7651 | 383684.7082 | 367138.1552
P5 |  |  |  | 531575.6185 | 464201.2592 | 336566.8622 | 255242.0774 | 259067.6926 | 188949.1169 | 226182.0211 | 233184.6539 | 223690.3954 | 253556.0753 | 218480.5619 | 220076.7465 | 232472.3874 | 268712.3482 | 229001.8086 | 216586.5181 | 191645.1899
P95 |  |  |  | 1377247.1744 | 1207813.3953 | 1032862.0006 | 925766.5609 | 946311.9064 | 905535.0399 | 732036.9853 | 801417.2495 | 729061.3062 | 718302.2762 | 829770.9972 | 639112.4442 | 675389.0368 | 691067.1032 | 639752.6258 | 576012.5021 | 551833.3018
NETPOS - Net Position (MWh)
MEAN |  |  |  | 74931.7003 | 59079.7602 | 46851.4238 | 37098.9993 | 31476.7001 | 26028.9938 | 25354.718 | 25675.6908 | 24351.0519 | 23881.3055 | 22915.2438 | 22009.2881 | 22442.6519 | 22200.6056 | 19702.5995 | 18260.7099 | 16781.4932
P5 |  |  |  | 63585.3013 | 47524.1352 | 32565.7568 | 23674.556 | 21133.21 | 16198.6838 | 17232.875 | 17884.02 | 16485.48 | 17724 | 15628.375 | 15391.035 | 15985.2 | 16956.19 | 14095.125 | 13442.555 | 11656.6
P95 |  |  |  | 83373.9274 | 70171.1727 | 57716.4667 | 49049.9194 | 43840.37 | 39348.95 | 35069.1928 | 35518.9 | 33115.79 | 31919.8 | 32980.9181 | 28286.95 | 28442.26 | 28765.045 | 25765.62 | 22836.45 | 21877
NETREVENUE - Net Revenue $
MEAN |  |  |  | 287482.0002 | 299854.2356 | 312023.3701 | 254712.7396 | 215481.0963 | 170423.929 | 175399.9453 | 182286.905 | 178617.6509 | 188004.1524 | 192879.1361 | 182790.8115 | 178427.9911 | 174204.6533 | 159625.7912 | 151953.1715 | 140421.1022
P5 |  |  |  | -41899.1103 | 49105.3059 | 107574.1844 | 77267.9241 | 92031.0575 | 54913.9909 | 77119.0416 | 70245.1092 | 78144.6966 | 98319.4471 | 94437.6264 | 86263.5471 | 90861.2146 | 87636.9433 | 78080.1892 | 79495.3957 | 65236.6455
P95 |  |  |  | 679902.8311 | 540393.3579 | 522883.2698 | 468212.1788 | 435368.3141 | 400397.5858 | 347275.017 | 356512.212 | 306309.4709 | 323424.5989 | 369445.4288 | 305272.188 | 281749.7947 | 289601.9915 | 267499.1598 | 241512.3992 | 226353.3559
STARTS - Number Starts
MEAN |  |  |  | 356.55 | 412.49 | 413.33 | 386.23 | 357.06 | 330.26 | 335.36 | 351.33 | 343.13 | 339.57 | 327.82 | 320.79 | 323.17 | 325.07 | 295.68 | 282.78 | 266.88
P5 |  |  |  | 298.5 | 365 | 367 | 326.5 | 283 | 256 | 268 | 275 | 267.5 | 281 | 253.5 | 252.5 | 248 | 278 | 227 | 233 | 203.5
P95 |  |  |  | 399.5 | 456.5 | 451 | 429 | 418.5 | 395 | 402.5 | 420.5 | 412 | 400 | 403.5 | 383.5 | 375 | 377.5 | 356.5 | 331.5 | 332
VOMCOSTS - VOM Costs
MEAN |  |  |  | 50204.2392 | 40174.2369 | 32795.9967 | 26340.2895 | 22663.2241 | 19261.4554 | 19016.0385 | 19770.2819 | 18993.8204 | 19105.0444 | 18790.4999 | 18267.7091 | 19076.2541 | 19314.5269 | 17338.2876 | 16434.6389 | 15438.9737
P5 |  |  |  | 42602.1519 | 32316.412 | 22796.0298 | 16808.9348 | 15215.9112 | 11987.026 | 12924.6562 | 13770.6954 | 12858.6744 | 14179.2 | 12815.2675 | 12774.559 | 13587.42 | 14751.8853 | 12403.71 | 12098.2995 | 10724.072
P95 |  |  |  | 55860.5313 | 47716.3974 | 40401.5267 | 34825.4428 | 31565.0664 | 29118.223 | 26301.8946 | 27349.553 | 25830.3162 | 25535.84 | 27044.3528 | 23478.1685 | 24175.921 | 25025.5891 | 22673.7456 | 20552.805 | 20126.84
15598: New 2022JAN 18V50DF_NG_B #4
CAPACITYFACTOR - Net Generation Capacity Factor
MEAN |  |  |  | 0.54514 | 0.42709 | 0.33693 | 0.26811 | 0.22756 | 0.18839 | 0.18326 | 0.18575 | 0.17711 | 0.17133 | 0.16689 | 0.15872 | 0.16184 | 0.15918 | 0.14144 | 0.13122 | 0.12073
P5 |  |  |  | 0.46275 | 0.33857 | 0.23115 | 0.17405 | 0.15422 | 0.11667 | 0.12509 | 0.12717 | 0.12006 | 0.12746 | 0.11982 | 0.11315 | 0.11561 | 0.12148 | 0.10316 | 0.096254 | 0.08582
P95 |  |  |  | 0.60983 | 0.5078 | 0.4181 | 0.35309 | 0.31621 | 0.28828 | 0.25211 | 0.25759 | 0.23862 | 0.2273 | 0.23864 | 0.20357 | 0.20859 | 0.2076 | 0.18157 | 0.16415 | 0.15559
CO2EMISSIONS - CO2 Emissions
MEAN |  |  |  | 39820.0833 | 31062.5466 | 24456.3157 | 19394.9377 | 16434.6737 | 13610.6932 | 13245.7024 | 13385.5704 | 12748.2812 | 12456.9991 | 12035.572 | 11531.9278 | 11746.6921 | 11547.3656 | 10271.2699 | 9491.5682 | 8734.0186
P5 |  |  |  | 33882.2813 | 24702.7311 | 16714.7429 | 12643.6454 | 11146.1767 | 8440.5435 | 9046.4079 | 9171.6583 | 8618.0123 | 9231.4449 | 8619.8796 | 8201.3366 | 8428.9857 | 8794.801 | 7455.101 | 7016.9713 | 6202.0655
P95 |  |  |  | 44531.7096 | 37159.2433 | 30164.7668 | 25516.4598 | 22818.7748 | 20805.752 | 18292.9821 | 18630.238 | 17265.9813 | 16518.9259 | 17260.9588 | 14758.5975 | 15140.9207 | 15043.9221 | 13232.261 | 11891.9197 | 11280.0337
FUELCONSUMED - Fuel Consumed
MEAN |  |  |  | 651719.8575 | 508388.6513 | 400267.0323 | 317429.4223 | 268979.9302 | 222760.9355 | 216787.2728 | 219076.4382 | 208646.1729 | 203878.872 | 196981.5388 | 188738.5886 | 192253.553 | 188991.2545 | 168105.8908 | 155344.8147 | 142946.2941
P5 |  |  |  | 554538.1548 | 404300.0178 | 273563.7141 | 206933.6408 | 182425.1507 | 138143.1017 | 148059.0485 | 150108.9744 | 141047.6638 | 151087.4784 | 141078.2258 | 134228.0946 | 137953.9392 | 143941.0969 | 122014.7469 | 114844.047 | 101506.8001
P95 |  |  |  | 728833.2172 | 608170.9216 | 493695.0383 | 417617.9994 | 373466.0361 | 340519.6734 | 299394.1427 | 304913.8792 | 282585.6179 | 270358.853 | 282503.4166 | 241548.24 | 247805.5763 | 246218.0371 | 216567.2825 | 194630.4375 | 184615.9366
FUELCOST - Fuel Cost
MEAN |  |  |  | 952465.9244 | 804727.0819 | 676907.4351 | 576004.9775 | 503575.3202 | 437767.6418 | 431360.0051 | 449804.1826 | 436758.4804 | 434008.8817 | 434188.3836 | 420802.4552 | 437151.9923 | 436496.1695 | 408053.63 | 384030.6043 | 367696.0714
P5 |  |  |  | 546735.229 | 468138.4542 | 338927.1579 | 262317.7823 | 262683.6534 | 191750.0182 | 231071.2121 | 229219.4184 | 226638.4928 | 256965.7922 | 231163.2156 | 224397.189 | 234861.1898 | 265477.8649 | 229396.8985 | 223389.4074 | 192782.1622
P95 |  |  |  | 1407429.5661 | 1234376.8485 | 1033225.8625 | 938969.7371 | 939954.0185 | 917674.7499 | 732579.4116 | 814588.9392 | 723799.2432 | 708790.42 | 837822.5004 | 645103.6882 | 690730.5227 | 698995.4315 | 629146.0976 | 578366.6323 | 550029.5821
NETPOS - Net Position (MWh)
MEAN |  |  |  | 76160.1263 | 59583.8532 | 47011.8777 | 37290.5277 | 31576.6416 | 26132.8055 | 25414.1443 | 25664.5156 | 24422.7086 | 24087.3551 | 23256.0393 | 22264.4309 | 22663.2306 | 22263.0078 | 19788.7705 | 18273.6962 | 16803.373
P5 |  |  |  | 64753.8144 | 47431.8195 | 32156.2928 | 24310.1024 | 21416.43 | 16206.2927 | 17357.45 | 17585.4 | 16510.32 | 17850.6 | 16656.225 | 15834.0909 | 16262.4 | 16956.19 | 14363.125 | 13509.475 | 11932.15
P95 |  |  |  | 84919.5149 | 70962.8905 | 57931.887 | 49059.82 | 43839.3643 | 39946.1044 | 35096.525 | 35717.69 | 33077.9487 | 31940.97 | 33349.71 | 28492.9 | 29210.79 | 29003.3996 | 25493.5 | 22895.005 | 21701.65
NETREVENUE - Net Revenue $
MEAN |  |  |  | 281894.4178 | 307356.0035 | 316681.7435 | 254856.6158 | 214179.3493 | 170494.12 | 174934.3695 | 182433.2774 | 177825.6793 | 187381.8756 | 192431.2726 | 180717.9521 | 177254.7652 | 173172.5411 | 158787.5382 | 151320.7572 | 140666.5406
P5 |  |  |  | -48707.2323 | 42269.7707 | 106365.1988 | 73860.5322 | 93066.9304 | 55210.1875 | 77452.2168 | 70364.5123 | 76016.9574 | 96090.7061 | 92375.4945 | 85326.7767 | 88790.3235 | 88673.8558 | 78987.214 | 77348.5202 | 64479.6614
P95 |  |  |  | 660154.4599 | 572672.7349 | 536661.2021 | 465939.6894 | 437620.1554 | 415095.3355 | 342533.4558 | 358516.7822 | 301978.1806 | 326285.7697 | 370671.7065 | 303307.1699 | 281278.3503 | 297335.0593 | 263174.0827 | 242348.7238 | 225467.9172
STARTS - Number Starts
MEAN |  |  |  | 345.97 | 413.3 | 413.06 | 387.49 | 361.4 | 331.36 | 336.7 | 352.03 | 344.17 | 341.82 | 331.65 | 324.23 | 325.41 | 327.04 | 298.05 | 282.26 | 268.03
P5 |  |  |  | 281.5 | 363.5 | 364 | 329 | 284.5 | 256 | 270 | 271.5 | 261 | 288.5 | 256 | 258 | 253 | 284 | 227 | 230.5 | 209
P95 |  |  |  | 393.5 | 458 | 452.5 | 429 | 421.5 | 393 | 396.5 | 421.5 | 413 | 399.5 | 409.5 | 382 | 379.5 | 381.5 | 359 | 335.5 | 336
VOMCOSTS - VOM Costs
MEAN |  |  |  | 51027.2846 | 40517.0202 | 32908.3144 | 26476.2746 | 22735.1819 | 19338.2761 | 19060.6082 | 19761.677 | 19049.7127 | 19269.884 | 19069.9522 | 18479.4777 | 19263.746 | 19368.8168 | 17414.1181 | 16446.3266 | 15459.1032
P5 |  |  |  | 43385.0556 | 32253.6373 | 22509.4049 | 17260.1727 | 15419.8296 | 11992.6566 | 13018.0875 | 13540.758 | 12878.0496 | 14280.48 | 13658.1045 | 13142.2954 | 13823.04 | 14751.8853 | 12639.55 | 12158.5275 | 10977.578
P95 |  |  |  | 56896.075 | 48254.7655 | 40552.3209 | 34832.4722 | 31564.3423 | 29560.1172 | 26322.3937 | 27502.6213 | 25800.8 | 25552.776 | 27346.7622 | 23649.107 | 24829.1715 | 25232.9576 | 22434.28 | 20605.5045 | 19965.518
15598: New 2022JAN 18V50DF_NG_B #5
CAPACITYFACTOR - Net Generation Capacity Factor
MEAN |  |  |  | 0.5343 | 0.43139 | 0.33935 | 0.26812 | 0.2276 | 0.18902 | 0.18417 | 0.18421 | 0.17701 | 0.17103 | 0.16749 | 0.15974 | 0.16317 | 0.15921 | 0.14192 | 0.13113 | 0.12017
P5 |  |  |  | 0.44642 | 0.34659 | 0.23233 | 0.17016 | 0.15858 | 0.11801 | 0.12742 | 0.12462 | 0.1181 | 0.12531 | 0.11687 | 0.11559 | 0.11776 | 0.12082 | 0.10215 | 0.095808 | 0.085143
P95 |  |  |  | 0.58925 | 0.52151 | 0.42575 | 0.35239 | 0.31346 | 0.28802 | 0.25275 | 0.2579 | 0.23935 | 0.22506 | 0.23519 | 0.2031 | 0.20611 | 0.20641 | 0.18408 | 0.16495 | 0.15494
CO2EMISSIONS - CO2 Emissions
MEAN |  |  |  | 39003.7027 | 31351.9901 | 24655.4332 | 19389.4382 | 16440.2668 | 13661.4025 | 13325.3536 | 13290.484 | 12759.449 | 12443.4411 | 12064.8704 | 11601.2876 | 11836.0424 | 11544.6521 | 10310.4256 | 9494.6902 | 8693.4998
P5 |  |  |  | 32546.0631 | 25132.4163 | 16914.5301 | 12318.4706 | 11432.3096 | 8574.6813 | 9215.1872 | 9020.2394 | 8531.5728 | 9122.3262 | 8393.1554 | 8398.8385 | 8520.4158 | 8790.4493 | 7415.9781 | 6947.4533 | 6171.6845
P95 |  |  |  | 43191.1099 | 37803.7847 | 30978.7119 | 25462.9235 | 22694.9524 | 20966.8571 | 18299.6246 | 18627.095 | 17301.9016 | 16403.1618 | 16954.7003 | 14806.8914 | 14992.5381 | 14930.7087 | 13312.8581 | 11931.0236 | 11275.6936
FUELCONSUMED - Fuel Consumed
MEAN |  |  |  | 638358.4724 | 513125.8602 | 403525.911 | 317339.4148 | 269071.4698 | 223590.8761 | 218090.8939 | 217520.1964 | 208828.9533 | 203656.9746 | 197461.0534 | 189873.7744 | 193715.9149 | 188946.8428 | 168746.7371 | 155395.9115 | 142283.1397
P5 |  |  |  | 532668.791 | 411332.5088 | 276833.5535 | 201611.6302 | 187108.1768 | 140338.483 | 150821.3948 | 147630.7602 | 139632.943 | 149301.5744 | 137367.5187 | 137460.5313 | 139450.3404 | 143869.8742 | 121374.4362 | 113706.2731 | 101009.5659
P95 |  |  |  | 706892.1416 | 618719.8809 | 507016.5613 | 416741.7921 | 371439.4833 | 343156.4182 | 299502.8584 | 304862.4394 | 283173.5126 | 268464.186 | 277491.0033 | 242338.6477 | 245377.056 | 244365.118 | 217886.3845 | 195270.4353 | 184544.9031
FUELCOST - Fuel Cost
MEAN |  |  |  | 932233.2971 | 814435.6835 | 682431.2794 | 575706.3658 | 503411.3683 | 439048.0797 | 433440.1536 | 446769.0364 | 437116.6342 | 433726.4509 | 434832.0129 | 422930.9205 | 439991.5956 | 436086.4954 | 409616.2389 | 383546.8403 | 365557.9772
P5 |  |  |  | 523227.4026 | 469531.786 | 341848.471 | 254140.0551 | 264827.3591 | 195583.5906 | 231791.6702 | 227392.7328 | 221954.6818 | 250632.4826 | 225194.8143 | 231691.4549 | 241452.5664 | 263443.179 | 230233.8975 | 225835.686 | 190734.4497
P95 |  |  |  | 1368079.8608 | 1266253.5804 | 1066730.1142 | 933301.4936 | 940987.6662 | 912854.5024 | 738506.1354 | 808205.6433 | 729494.854 | 712384.8454 | 824910.8641 | 646461.8856 | 691552.0193 | 690534.179 | 635450.2323 | 601438.5793 | 555026.1128
NETPOS - Net Position (MWh)
MEAN |  |  |  | 74641.1076 | 60186.8934 | 47405.1513 | 37279.9497 | 31587.5707 | 26229.9454 | 25566.9554 | 25482.2204 | 24444.0206 | 24061.181 | 23312.7078 | 22398.3387 | 22835.6391 | 22257.8282 | 19864.1438 | 18279.7065 | 16725.4058
P5 |  |  |  | 62327.5191 | 48256.1891 | 32537.2182 | 23684.9669 | 21966.21 | 16463.8032 | 17681.2481 | 17295.075 | 16344.72 | 17639.6 | 16218.125 | 16215.705 | 16438.8 | 16947.8 | 14287.75 | 13375.635 | 11873.7
P95 |  |  |  | 82284.8253 | 72430.714 | 59507.0315 | 48956.563 | 43602.755 | 40253.8462 | 35107.1198 | 35712.8168 | 33144.42 | 31716.633 | 32760.395 | 28585.32 | 28925.33 | 28786.09 | 25648.37 | 22970.29 | 21693.3
NETREVENUE - Net Revenue $
MEAN |  |  |  | 296115.857 | 316384.0822 | 317869.5645 | 254041.3783 | 214314.2565 | 169748.0872 | 174505.946 | 183524.8241 | 178689.4456 | 187748.9237 | 191273.8215 | 181322.4606 | 176623.2431 | 174452.9816 | 158780.3642 | 151605.7647 | 140804.0707
P5 |  |  |  | -24586.7229 | 46092.7115 | 109142.308 | 77670.0077 | 92417.8741 | 52752.2284 | 76748.5371 | 74271.7629 | 80030.5415 | 99184.8896 | 86709.3412 | 82759.7766 | 86758.4803 | 88896.0899 | 77205.2282 | 77950.5085 | 65769.5642
P95 |  |  |  | 635953.5824 | 606953.8218 | 541690.1688 | 466514.3947 | 435432.1296 | 405341.6134 | 342458.5599 | 350344.694 | 307832.5745 | 320591.5502 | 371783.7719 | 306213.0604 | 287001.1022 | 300978.1622 | 270284.0061 | 240247.0641 | 224129.1847
STARTS - Number Starts
MEAN |  |  |  | 355.66 | 415.09 | 413.76 | 387.66 | 365.47 | 335.91 | 340.43 | 351.92 | 344.33 | 339.85 | 332.41 | 326.4 | 327.33 | 326.21 | 299.24 | 283.56 | 266.79
P5 |  |  |  | 309.5 | 363 | 371.5 | 328 | 283.5 | 254 | 271 | 267.5 | 262 | 281 | 263 | 255 | 253 | 282.5 | 231 | 231.5 | 210.5
P95 |  |  |  | 406 | 460.5 | 457 | 429.5 | 424.5 | 404 | 401 | 423.5 | 412.5 | 403.5 | 407 | 389.5 | 379.5 | 378.5 | 362.5 | 335 | 332
VOMCOSTS - VOM Costs
MEAN |  |  |  | 50009.5421 | 40927.0875 | 33183.6059 | 26468.7643 | 22743.0509 | 19410.1596 | 19175.2166 | 19621.3097 | 19066.3361 | 19248.9448 | 19116.4204 | 18590.6211 | 19410.2933 | 19364.3105 | 17480.4465 | 16451.7359 | 15387.3734
P5 |  |  |  | 41759.4378 | 32814.2086 | 22776.0527 | 16816.3265 | 15815.6712 | 12183.2144 | 13260.936 | 13317.2077 | 12748.8816 | 14111.68 | 13298.8625 | 13459.0351 | 13972.98 | 14744.586 | 12573.22 | 12038.0715 | 10923.804
P95 |  |  |  | 55130.8329 | 49252.8855 | 41654.9221 | 34759.1597 | 31393.9836 | 29787.8462 | 26330.3398 | 27498.8689 | 25852.6476 | 25373.3064 | 26863.5239 | 23725.8156 | 24586.5305 | 25043.8983 | 22570.5656 | 20673.261 | 19957.836
15598: New 2022JAN 18V50DF_NG_B #6
CAPACITYFACTOR - Net Generation Capacity Factor
MEAN |  |  |  | 0.52574 | 0.43188 | 0.34248 | 0.27096 | 0.22947 | 0.19119 | 0.18617 | 0.18629 | 0.1773 | 0.16935 | 0.16736 | 0.15939 | 0.16293 | 0.15837 | 0.1416 | 0.13185 | 0.12098
P5 |  |  |  | 0.44405 | 0.34301 | 0.24402 | 0.1779 | 0.15767 | 0.12116 | 0.12611 | 0.12702 | 0.11964 | 0.12341 | 0.11803 | 0.11256 | 0.11733 | 0.12175 | 0.10053 | 0.099116 | 0.084525
P95 |  |  |  | 0.57903 | 0.51977 | 0.41799 | 0.35691 | 0.3121 | 0.28908 | 0.2554 | 0.25886 | 0.2374 | 0.22549 | 0.23838 | 0.20298 | 0.20901 | 0.20518 | 0.1844 | 0.16675 | 0.15557
CO2EMISSIONS - CO2 Emissions
MEAN |  |  |  | 38346.1591 | 31404.7744 | 24860.8104 | 19603.0905 | 16578.9436 | 13806.8937 | 13481.0366 | 13435.1458 | 12753.2405 | 12322.0846 | 12058.1709 | 11588.5268 | 11822.9369 | 11484.0975 | 10288.9182 | 9541.8196 | 8745.0425
P5 |  |  |  | 32484.0033 | 24954.1216 | 17722.2392 | 12849.9029 | 11354.2734 | 8704.917 | 9081.0353 | 9197.6159 | 8652.588 | 9008.8427 | 8537.0381 | 8124.2527 | 8550.8925 | 8799.1527 | 7311.6501 | 7138.6277 | 6123.9429
P95 |  |  |  | 42084.3558 | 37945.1607 | 30520.7251 | 25837.9501 | 22485.4921 | 20811.5921 | 18494.4702 | 18616.0575 | 17151.9206 | 16512.2015 | 17206.2823 | 14719.0206 | 15175.7512 | 14869.7848 | 13353.9769 | 12130.8878 | 11223.6119
FUELCONSUMED - Fuel Consumed
MEAN |  |  |  | 627596.7127 | 513989.7618 | 406887.2409 | 320836.1783 | 271341.1394 | 225972.0741 | 220638.8975 | 219887.8208 | 208727.34 | 201670.7783 | 197351.4057 | 189664.9225 | 193501.4218 | 187955.7692 | 168394.7332 | 156167.2604 | 143126.7191
P5 |  |  |  | 531653.0818 | 408414.4288 | 290053.0151 | 210309.3772 | 185830.9879 | 142469.9998 | 148625.7817 | 150533.8111 | 141613.5521 | 147444.2342 | 139722.3905 | 132966.4921 | 139949.1408 | 144012.3196 | 119666.9413 | 116835.1512 | 100228.198
P95 |  |  |  | 688778.327 | 621033.7263 | 499520.8687 | 422879.7077 | 368011.3271 | 340615.2548 | 302691.8198 | 304681.7918 | 280718.8322 | 270248.7969 | 281608.5479 | 240900.5002 | 248375.6339 | 243368.0001 | 218559.36 | 198541.5351 | 183692.5017
FUELCOST - Fuel Cost
MEAN |  |  |  | 917597.2887 | 817106.5408 | 687416.1905 | 581548.1147 | 507110.693 | 442918.1792 | 437936.3138 | 451249.2986 | 436972.7115 | 430094.1502 | 434810.2633 | 422313.5177 | 439929.1558 | 433995.8037 | 408876.105 | 385185.5878 | 367464.3905
P5 |  |  |  | 520315.9802 | 472032.449 | 356398.4012 | 269012.4828 | 266896.7664 | 193891.9088 | 225843.0373 | 229793.7889 | 224702.6827 | 245935.4995 | 228257.7644 | 225422.8316 | 240133.4787 | 268993.7409 | 220973.9921 | 227566.0647 | 190324.1232
P95 |  |  |  | 1328289.9191 | 1268097.607 | 1047977.8923 | 947069.9306 | 916424.3413 | 913476.6593 | 745825.343 | 802956.3524 | 722554.8768 | 716196.7076 | 836582.927 | 644086.2783 | 691974.6242 | 679048.3608 | 632318.073 | 587116.8641 | 552837.2787
NETPOS - Net Position (MWh)
MEAN |  |  |  | 73413.6951 | 60303.782 | 47804.2048 | 37690.8845 | 31854.158 | 26509.2418 | 25865.6204 | 25759.5521 | 24432.0934 | 23826.5349 | 23299.7998 | 22373.73 | 22810.3259 | 22141.031 | 19822.772 | 18370.4306 | 16824.582
P5 |  |  |  | 62150.6058 | 47950.4559 | 34092.1704 | 24706.335 | 21816.27 | 16713.9053 | 17423.89 | 17635.17 | 16576.56 | 17420.16 | 16496.15 | 15685.56 | 16497.6 | 16964.58 | 14086.75 | 13743.695 | 11781.85
P95 |  |  |  | 80669.7765 | 72627.2854 | 58629.5842 | 49677.1568 | 43200.8906 | 39952.2836 | 35483.6329 | 35691.9951 | 32859.11 | 31928.38 | 33244.47 | 28417.31 | 29277.99 | 28668.63 | 25728 | 23355.08 | 21593.1
NETREVENUE - Net Revenue $
MEAN |  |  |  | 308663.6075 | 321189.4613 | 316394.2221 | 253039.2319 | 213572.5591 | 168428.1138 | 173376.1452 | 183734.6463 | 178015.4664 | 188293.4258 | 191242.9772 | 181313.6273 | 176921.327 | 174021.1452 | 159715.1062 | 151451.697 | 140243.7472
P5 |  |  |  | -2855.4254 | 45369.0699 | 104820.408 | 74495.7351 | 89879.065 | 49453.5675 | 75460.5543 | 74006.6627 | 78140.7104 | 96872.5584 | 92675.5779 | 84841.3937 | 86998.6922 | 90926.5135 | 77680.7043 | 78420.5749 | 66700.833
P95 |  |  |  | 641692.9402 | 626901.9598 | 531360.4569 | 463912.8501 | 431568.1272 | 405628.7336 | 339642.3453 | 364386.5453 | 304761.2809 | 324562.7524 | 372119.1809 | 299030.7167 | 285253.2276 | 290165.7251 | 268600.1907 | 237343.9151 | 220805.815
STARTS - Number Starts
MEAN |  |  |  | 361.75 | 415.03 | 416.06 | 388.65 | 366.1 | 340.5 | 342.92 | 352.9 | 344.67 | 339.09 | 333.95 | 326.55 | 328.4 | 325.47 | 298.6 | 285 | 268.73
P5 |  |  |  | 298 | 375 | 373 | 334 | 293.5 | 255.5 | 271.5 | 267 | 265.5 | 277.5 | 258 | 253 | 253.5 | 275.5 | 226 | 232 | 210
P95 |  |  |  | 411.5 | 456 | 455 | 427 | 419 | 400.5 | 406.5 | 421 | 411 | 404 | 411 | 380.5 | 382 | 374.5 | 363 | 338.5 | 335
VOMCOSTS - VOM Costs
MEAN |  |  |  | 49187.1757 | 41006.5718 | 33462.9434 | 26760.528 | 22934.9938 | 19616.839 | 19399.2153 | 19834.8551 | 19057.0328 | 19061.2279 | 19105.8358 | 18570.1959 | 19388.777 | 19262.697 | 17444.0394 | 16533.3876 | 15478.6154
P5 |  |  |  | 41640.9059 | 32606.31 | 23864.5193 | 17541.4978 | 15707.7144 | 12368.2899 | 13067.9175 | 13579.0809 | 12929.7168 | 13936.128 | 13526.843 | 13019.0148 | 14022.96 | 14759.1846 | 12396.34 | 12369.3255 | 10839.302
P95 |  |  |  | 54048.7503 | 49386.5541 | 41040.7089 | 35270.7813 | 31104.6412 | 29564.6899 | 26612.7246 | 27482.8362 | 25630.1058 | 25542.704 | 27260.4654 | 23586.3673 | 24886.2915 | 24941.7081 | 22640.64 | 21019.572 | 19865.652
15598: New 2022JAN DGGS Build-out 18V50DF_NG_A Cumulative #1
CAPACITYFACTOR - Net Generation Capacity Factor
MEAN |  |  |  | 0.38593 | 0.29934 | 0.24373 | 0.22109 | 0.18719 | 0.15154 | 0.15065 | 0.14826 | 0.14061 | 0.13601 | 0.13508 | 0.12874 | 0.1276 | 0.12348 | 0.11214 | 0.10954 | 0.10025
P5 |  |  |  | 0.26428 | 0.19115 | 0.16139 | 0.12396 | 0.11939 | 0.079645 | 0.095578 | 0.094512 | 0.090187 | 0.092592 | 0.087815 | 0.08281 | 0.086179 | 0.088268 | 0.073548 | 0.074238 | 0.063547
P95 |  |  |  | 0.50033 | 0.41341 | 0.29144 | 0.30895 | 0.27756 | 0.25679 | 0.22159 | 0.21938 | 0.20298 | 0.18883 | 0.20032 | 0.17272 | 0.16799 | 0.17002 | 0.15244 | 0.14348 | 0.13521
CO2EMISSIONS - CO2 Emissions
MEAN |  |  |  | 85736.3149 | 66352.808 | 54678.0899 | 48360.4226 | 40987.0383 | 33207.4936 | 33107.7799 | 32322.3604 | 30685.6126 | 29688.573 | 29608.471 | 27977.8329 | 27772.9018 | 26879.3085 | 24208.9807 | 24065.3229 | 22038.8439
P5 |  |  |  | 58864.9753 | 42386.3567 | 35724.0195 | 27056.7235 | 26252.7163 | 17450.1878 | 21015.0582 | 20584.401 | 19662.9821 | 20140.5975 | 19216.9496 | 18011.7433 | 18755.9867 | 19200.2146 | 15878.1563 | 16297.5698 | 13931.9098
P95 |  |  |  | 110792.6001 | 91639.1988 | 65412.1755 | 67784.4828 | 60801.2981 | 56338.6159 | 48774.9757 | 47746.9063 | 44210.7577 | 41288.6551 | 43910.0304 | 37364.6057 | 36562.2966 | 37051.4434 | 32960.4947 | 31474.3434 | 29687.6346
FUELCONSUMED - Fuel Consumed
MEAN |  |  |  | 1403213.0098 | 1085970.6712 | 894895.0883 | 791496.2779 | 670818.9582 | 543494.1671 | 541862.1907 | 529007.5348 | 502219.5187 | 485901.359 | 484590.3603 | 457902.3393 | 454548.3111 | 439923.2168 | 396218.9972 | 393867.8056 | 360701.209
P5 |  |  |  | 963420.2183 | 693721.0594 | 584681.1701 | 442826.8985 | 429668.0238 | 285600.4553 | 343945.3066 | 336896.9072 | 321816.4002 | 329633.3467 | 314516.3596 | 294791.2156 | 306971.9585 | 314242.4644 | 259871.625 | 266736.0037 | 228018.1631
P95 |  |  |  | 1813299.5102 | 1499823.2217 | 1070575.7031 | 1109402.3377 | 995111.2612 | 922072.2735 | 798281.1078 | 781455.0949 | 723580.3229 | 675755.4018 | 718658.4351 | 611532.0075 | 598400.9266 | 606406.6027 | 539451.6322 | 515128.3699 | 485886.0001
FUELCOST - Fuel Cost
MEAN |  |  |  | 2139505.2203 | 1789209.7806 | 1490632.5543 | 1453991.7529 | 1267819.7995 | 1082693.2503 | 1084129.906 | 1093227.8004 | 1055045.8483 | 1038349.6112 | 1068965.7278 | 1022313.7261 | 1033906.0827 | 1018275.6219 | 964952.5127 | 973945.445 | 928712.3322
P5 |  |  |  | 942836.8838 | 840943.3671 | 728184.441 | 563137.4876 | 600702.1609 | 396462.7797 | 527662.6181 | 506539.5829 | 510654.1646 | 549643.0229 | 513722.0985 | 494185.2841 | 527611.5559 | 568141.7012 | 484136.133 | 531709.5586 | 431662.858
P95 |  |  |  | 3614674.8454 | 3140665.3691 | 2076518.0049 | 2502025.2318 | 2512116.1342 | 2480494.3155 | 1972730.8233 | 2055989.7323 | 1863421.0529 | 1757659.6289 | 2130075.9857 | 1627357.9879 | 1656420.2606 | 1674658.5692 | 1581029.3335 | 1540068.7988 | 1452632.8515
NETPOS - Net Position (MWh)
MEAN |  |  |  | 164371.161 | 127352.798 | 103596.08 | 93103.0894 | 78855.0709 | 63869.0361 | 63630.6714 | 62069.686 | 58884.9406 | 56927.0555 | 56732.9297 | 53571.7648 | 53139.9675 | 51402.9576 | 46263.5954 | 46416.8158 | 42477.9362
P5 |  |  |  | 112694.5352 | 81363.015 | 68511.1582 | 52096.0213 | 50503.3348 | 33557.4748 | 40394.6008 | 39537.25 | 37740.5578 | 38625.3723 | 36827.484 | 34494.8765 | 35896.8851 | 36719.0641 | 30344.5727 | 31431.9875 | 26854.1
P95 |  |  |  | 212577.1854 | 175900.3003 | 124151.9204 | 130499.2088 | 116977.4165 | 108344.5415 | 93734.7569 | 91682.0704 | 84836.0449 | 79158.7494 | 84132.1279 | 71526.7059 | 69924.8789 | 70857.2584 | 62987.5378 | 60706.3876 | 57221.0324
NETREVENUE - Net Revenue $
MEAN |  |  |  | 1040607.5427 | 945270.5623 | 731343.9592 | 815826.0703 | 696382.3132 | 567637.4333 | 575854.2611 | 604171.3705 | 590620.3203 | 575317.1251 | 584932.4506 | 546035.2542 | 547049.9305 | 538034.4371 | 490782.5869 | 490798.1203 | 456586.2853
P5 |  |  |  | 160210.968 | 236897.4886 | 345157.0348 | 312422.8757 | 342563.3858 | 222674.7631 | 284048.6638 | 280047.0914 | 287709.6393 | 319247.4693 | 302380.8056 | 273517.5636 | 302802.2228 | 292756.7703 | 251705.9215 | 270615.7772 | 228187.5057
P95 |  |  |  | 2231373.0721 | 1928819.6941 | 1019903.9428 | 1446228.2421 | 1357330.3905 | 1283603.7448 | 1085631.9704 | 1134146.0737 | 979292.9746 | 960660.945 | 1101634.5754 | 890458.9578 | 857399.7233 | 883635.8468 | 795448.578 | 761274.8725 | 703629.9529
STARTS - Number Starts
MEAN |  |  |  | 1225.63 | 1132.85 | 1089.81 | 1026.35 | 946.19 | 851.05 | 876.63 | 896.82 | 872.29 | 858.54 | 851.82 | 822.4 | 810.05 | 800.1 | 726.73 | 727.99 | 682.06
P5 |  |  |  | 1091.5 | 931.5 | 903.5 | 769 | 684.5 | 564.5 | 640 | 624 | 595 | 648 | 610 | 582 | 571.5 | 654.5 | 505.5 | 546.5 | 467
P95 |  |  |  | 1359 | 1288.5 | 1217.5 | 1189 | 1192.5 | 1117.5 | 1122.5 | 1171 | 1124.5 | 1083.5 | 1133.5 | 1024.5 | 993.5 | 984.5 | 959.5 | 907.5 | 902
VOMCOSTS - VOM Costs
MEAN |  |  |  | 110128.6779 | 86599.9026 | 84948.7856 | 78206.5951 | 67026.8102 | 55566.0614 | 56631.2975 | 56483.4142 | 54174.1453 | 53511.4322 | 54463.6125 | 52500.3295 | 53139.9675 | 52431.0168 | 48114.1393 | 49201.8248 | 45876.1711
P5 |  |  |  | 75505.3386 | 55326.8502 | 56179.1497 | 43760.6579 | 42927.8346 | 29195.0031 | 35951.1947 | 35978.8975 | 34721.3132 | 36307.8499 | 35354.3847 | 33804.9789 | 35896.8851 | 37453.4454 | 31558.3556 | 33317.9068 | 29002.428
P95 |  |  |  | 142426.7142 | 119612.2042 | 101804.5748 | 109619.3354 | 99430.804 | 94259.7511 | 83423.9337 | 83430.684 | 78049.1613 | 74409.2244 | 80766.8428 | 70096.1718 | 69924.8789 | 72274.4035 | 65507.0393 | 64348.7708 | 61798.715
15598: New 2022JAN J920_A #1
CAPACITYFACTOR - Net Generation Capacity Factor
MEAN |  |  |  | 0.85295 | 0.82115 | 0.61189 | 0.50425 | 0.45302 | 0.41162 | 0.40104 | 0.40336 | 0.36164 | 0.38923 | 0.38047 | 0.36829 | 0.36069 | 0.35794 | 0.33481 | 0.3156 | 0.2993
P5 |  |  |  | 0.83086 | 0.7707 | 0.5678 | 0.45116 | 0.39626 | 0.3633 | 0.35749 | 0.36645 | 0.31838 | 0.35204 | 0.33238 | 0.33798 | 0.32067 | 0.32723 | 0.29571 | 0.2861 | 0.27088
P95 |  |  |  | 0.87276 | 0.8498 | 0.66524 | 0.55463 | 0.5127 | 0.48336 | 0.45374 | 0.46028 | 0.41401 | 0.43628 | 0.44229 | 0.39666 | 0.39857 | 0.39231 | 0.37711 | 0.35549 | 0.3313
CO2EMISSIONS - CO2 Emissions
MEAN |  |  |  | 31484.1297 | 30295.156 | 22521.2526 | 18329.1995 | 16451.0743 | 14950.0465 | 14597.1656 | 14600.8568 | 13088.0036 | 14220.0466 | 13781.2874 | 13425.7136 | 13146.7675 | 13045.5033 | 12218.6302 | 11491.0223 | 10886.7313
P5 |  |  |  | 30766.1586 | 28339.5272 | 20875.8547 | 16401.995 | 14431.5333 | 13162.4793 | 13041.5071 | 13245.2177 | 11536.3317 | 12908.9268 | 12077.9163 | 12349.1522 | 11628.1748 | 11929.7577 | 10792.3921 | 10412.4127 | 9900.7582
P95 |  |  |  | 32238.0138 | 31442.5917 | 24618.5868 | 20079.3304 | 18659.8795 | 17557.7206 | 16453.2148 | 16634.4316 | 14970.5803 | 15857.9374 | 16028.1427 | 14476.0433 | 14611.8187 | 14337.9586 | 13854.8217 | 12852.4596 | 12103.2874
FUELCONSUMED - Fuel Consumed
MEAN |  |  |  | 533629.3174 | 513477.2206 | 381716.145 | 310664.3983 | 278831.7679 | 253390.6194 | 247409.5872 | 247472.1483 | 221830.57 | 241017.7388 | 233581.1431 | 227554.467 | 222826.5685 | 221110.2262 | 207095.4272 | 194763.0906 | 184520.8695
P5 |  |  |  | 521460.3158 | 480330.9702 | 353828.046 | 277999.9158 | 244602.2586 | 223092.8698 | 221042.4936 | 224495.2154 | 195531.045 | 218795.3688 | 204710.4457 | 209307.6638 | 197087.7079 | 202199.2827 | 182921.9004 | 176481.5706 | 167809.4614
P95 |  |  |  | 546407.0137 | 532925.2833 | 417264.1837 | 340327.6332 | 316269.1438 | 297588.4848 | 278868.0474 | 281939.5192 | 253738.6488 | 268778.6008 | 271663.4364 | 245356.6655 | 247657.9434 | 243016.2468 | 234827.4872 | 217838.2978 | 205140.464
FUELCOST - Fuel Cost
MEAN |  |  |  | 753191.2026 | 767454.278 | 615377.5006 | 538764.5764 | 502529.044 | 475462.2743 | 474595.3703 | 492625.8662 | 454467.6392 | 500924.9991 | 499396.1379 | 493924.8212 | 495859.6855 | 499036.4874 | 492080.662 | 472578.011 | 465166.7399
P5 |  |  |  | 504240.187 | 562626.4514 | 422419.0104 | 343058.7864 | 346925.7989 | 312437.3364 | 339445.128 | 347362.6252 | 303801.0562 | 365453.8247 | 326242.1348 | 355540.1395 | 341364.1411 | 369371.0212 | 339643.8892 | 355973.8448 | 316750.7159
P95 |  |  |  | 1067674.6768 | 1006959.155 | 841780.0273 | 747354.6111 | 772446.8006 | 770324.5336 | 691511.2075 | 744458.1686 | 635373.8056 | 720585.0408 | 789661.7132 | 653116.2341 | 685524.1041 | 662786.784 | 679247.8508 | 650820.5515 | 625036.3494
NETPOS - Net Position (MWh)
MEAN |  |  |  | 64777.6971 | 62215.8184 | 46456.3848 | 38108.2003 | 34176.6298 | 31038.5119 | 30283.5897 | 30268.0328 | 27113.7794 | 29730.8126 | 28794.0409 | 28030.2126 | 27427.0494 | 27190.1395 | 25455.385 | 23922.32 | 22642.4974
P5 |  |  |  | 63209.0976 | 58226.9981 | 42956.9925 | 34102.4708 | 29984.1495 | 27328.9045 | 27058.998 | 27461.4899 | 23901.6434 | 26987.7033 | 25236.3738 | 25785.1201 | 24262.408 | 24855.1573 | 22488.255 | 21677.999 | 20595.2493
P95 |  |  |  | 66474.1718 | 64566.2143 | 50790.3698 | 41737.4005 | 38750.6638 | 36431.467 | 34124.4442 | 34461.8761 | 31008.1482 | 33139.3616 | 33477.3679 | 30222.8884 | 30475.2889 | 29889.0175 | 28858.5095 | 26752.0261 | 25174.798
NETREVENUE - Net Revenue $
MEAN |  |  |  | 66941.0013 | -26217.0798 | 70241.8091 | 115412.8876 | 88723.9792 | 55250.8926 | 59920.8925 | 61696.9706 | 76111.0526 | 62724.7881 | 66775.5764 | 60355.7023 | 62610.2167 | 58037.163 | 49314.2369 | 47419.7079 | 38826.0861
P5 |  |  |  | -199890.3305 | -235626.9271 | -106886.3382 | -27020.8913 | -9601.5363 | -40915.5543 | -23269.1766 | -27960.7819 | -1541.7643 | -8773.5625 | -9017.9031 | -18724.5895 | -10001.5411 | -6564.6862 | -12797.7655 | -11908.9035 | -22571.9011
P95 |  |  |  | 358318.6641 | 223848.6484 | 225869.4726 | 258300.4399 | 244412.2281 | 222307.7174 | 185298.112 | 179375.163 | 161432.3371 | 157335.8316 | 190646.5721 | 150201.8847 | 137269.2251 | 147615.4112 | 129059.7315 | 110178.4426 | 102408.8391
STARTS - Number Starts
MEAN |  |  |  | 62.54 | 61.81 | 324.13 | 479.7 | 490.26 | 487.89 | 492.19 | 502.5 | 456.25 | 504.88 | 503.07 | 506.21 | 494.44 | 500.26 | 480.58 | 479.97 | 476.77
P5 |  |  |  | 50.5 | 47 | 279.5 | 438.5 | 445 | 434.5 | 461.5 | 463.5 | 427 | 473 | 471.5 | 470.5 | 459.5 | 466.5 | 439.5 | 447 | 433.5
P95 |  |  |  | 77 | 78.5 | 371 | 531.5 | 523.5 | 520.5 | 524 | 529.5 | 483 | 531 | 530.5 | 543 | 527.5 | 531.5 | 514.5 | 509 | 515
VOMCOSTS - VOM Costs
MEAN |  |  |  | 34332.1794 | 33596.542 | 25551.0116 | 21340.5922 | 19480.679 | 18002.3369 | 17867.3179 | 18160.8197 | 16810.5432 | 18730.4119 | 18428.1862 | 18219.6382 | 18376.1231 | 18489.2949 | 17564.2157 | 16984.8472 | 16302.5981
P5 |  |  |  | 33500.8217 | 31442.579 | 23626.3458 | 19097.3837 | 17090.9652 | 15850.7646 | 15964.8088 | 16476.8939 | 14819.0189 | 17002.2531 | 16151.2792 | 16760.3281 | 16255.8134 | 16901.507 | 15516.896 | 15391.3793 | 14828.5795
P95 |  |  |  | 35231.311 | 34865.7557 | 27934.7034 | 23372.9443 | 22087.8784 | 21130.2509 | 20133.422 | 20677.1257 | 19225.0519 | 20877.7978 | 21425.5155 | 19644.8774 | 20418.4436 | 20324.5319 | 19912.3716 | 18993.9385 | 18125.8546
15598: New 2022JAN J920_A #2
CAPACITYFACTOR - Net Generation Capacity Factor
MEAN |  |  |  | 0.85404 | 0.82255 | 0.58362 | 0.50035 | 0.45004 | 0.41054 | 0.40006 | 0.40329 | 0.36207 | 0.38728 | 0.37747 | 0.36422 | 0.35741 | 0.35432 | 0.33007 | 0.31431 | 0.29857
P5 |  |  |  | 0.8325 | 0.78707 | 0.53742 | 0.44728 | 0.39737 | 0.35964 | 0.35953 | 0.36375 | 0.31719 | 0.35076 | 0.32975 | 0.332 | 0.31286 | 0.32448 | 0.2856 | 0.28312 | 0.26876
P95 |  |  |  | 0.87011 | 0.84637 | 0.6353 | 0.55142 | 0.50987 | 0.4844 | 0.44924 | 0.45755 | 0.41594 | 0.4334 | 0.4431 | 0.39491 | 0.39541 | 0.39149 | 0.37145 | 0.35352 | 0.33311
CO2EMISSIONS - CO2 Emissions
MEAN |  |  |  | 31527.6271 | 30332.4615 | 21418.5897 | 18176.917 | 16334.9326 | 14899.1612 | 14560.9722 | 14611.8412 | 13105.6706 | 14151.8914 | 13676.1259 | 13298.0449 | 13037.7511 | 12916.7248 | 12047.1059 | 11434.2329 | 10863.6835
P5 |  |  |  | 30691.883 | 28989.5874 | 19688.4092 | 16327.2643 | 14442.6651 | 13074.3684 | 13099.9966 | 13130.2601 | 11443.4978 | 12788.2081 | 11956.4843 | 12040.2488 | 11405.7207 | 11785.8572 | 10453.8142 | 10289.6856 | 9821.2151
P95 |  |  |  | 32169.9861 | 31483.9255 | 23321.9925 | 19957.9417 | 18473.7929 | 17449.1757 | 16229.9601 | 16558.1133 | 15051.8733 | 15947.8469 | 15991.4971 | 14500.3777 | 14414.0368 | 14283.9633 | 13552.5892 | 12817.4287 | 12077.2579
FUELCONSUMED - Fuel Consumed
MEAN |  |  |  | 534366.5617 | 514109.5175 | 363026.9442 | 308083.3393 | 276863.2638 | 252528.156 | 246796.1382 | 247658.3254 | 222130.0109 | 239862.5667 | 231798.7448 | 225390.5923 | 220978.8322 | 218927.5385 | 204188.2363 | 193800.558 | 184130.229
P5 |  |  |  | 520201.407 | 491348.9392 | 333701.8501 | 276733.2932 | 244790.9344 | 221599.4651 | 222033.841 | 222546.7808 | 193957.5897 | 216749.2906 | 202652.2771 | 204072.0143 | 193317.3007 | 199760.2914 | 177183.2923 | 174401.4515 | 166461.2729
P95 |  |  |  | 545254.0015 | 533625.8567 | 395288.0086 | 338270.1979 | 313115.1331 | 295748.7399 | 275084.0702 | 280645.9888 | 255116.4964 | 270302.4904 | 271042.3242 | 245769.1139 | 244305.7093 | 242101.0733 | 229704.9025 | 217244.5537 | 204699.2859
FUELCOST - Fuel Cost
MEAN |  |  |  | 753967.0331 | 768330.0801 | 587567.1278 | 534318.792 | 499108.4769 | 474108.2183 | 473345.7807 | 493116.9295 | 455380.5894 | 498831.7887 | 496197.916 | 490455.5775 | 492192.5492 | 494553.4508 | 485949.2237 | 470397.9091 | 464756.0417
P5 |  |  |  | 499874.3509 | 565749.0753 | 404543.0001 | 334865.5475 | 343221.505 | 306961.0696 | 342058.0806 | 341856.2394 | 300484.6255 | 360147.0762 | 323275.8675 | 350296.5967 | 329978.5593 | 368842.5392 | 334090.5657 | 348977.2719 | 314843.7024
P95 |  |  |  | 1054565.8962 | 1026313.6122 | 793513.4851 | 744601.0984 | 769785.6456 | 776007.7922 | 681487.8387 | 732211.5053 | 649389.752 | 710855.8957 | 787474.9072 | 651288.8601 | 680894.9557 | 665905.0914 | 677681.0177 | 652442.9611 | 631521.2069
NETPOS - Net Position (MWh)
MEAN |  |  |  | 64863.4258 | 62291.2916 | 44270.1168 | 37792.1418 | 33934.6324 | 30932.748 | 30208.483 | 30290.4811 | 27150.1022 | 29588.3852 | 28573.9359 | 27763.1801 | 27199.4789 | 26923.9231 | 25098.5782 | 23804.0875 | 22594.297
P5 |  |  |  | 62960.867 | 59589.502 | 40673.3532 | 33947.5916 | 30004.7898 | 27145.6783 | 27177.9828 | 27221.6331 | 23710.255 | 26741.0606 | 24981.1491 | 25139.5346 | 23795.038 | 24565.1496 | 21782.7968 | 21423.3484 | 20420.9326
P95 |  |  |  | 66287.8962 | 64564.8404 | 48286.4287 | 41486.2766 | 38365.5913 | 36205.2215 | 33652.0222 | 34307.7152 | 31175.9815 | 33338.0501 | 33396.4801 | 30267.6372 | 30057.9082 | 29771.372 | 28229.3779 | 26672.4056 | 25115.03
NETREVENUE - Net Revenue $
MEAN |  |  |  | 64835.6755 | -28285.3796 | 98757.4277 | 116638.7348 | 89830.9776 | 56688.3433 | 60337.768 | 61530.6296 | 76546.3993 | 63773.4204 | 68679.7422 | 64343.7508 | 65307.8655 | 61020.2026 | 52761.3201 | 48870.6523 | 39350.2648
P5 |  |  |  | -196199.7336 | -236730.121 | -81033.0398 | -24675.522 | -12439.3695 | -38395.0397 | -20647.1181 | -25656.396 | 445.3276 | -8248.081 | -8650.6079 | -11521.3588 | -3964.0027 | -3907.9366 | -8796.3533 | -10921.1811 | -20807.4598
P95 |  |  |  | 356053.8621 | 232198.8579 | 267699.5265 | 265295.3577 | 242475.3004 | 226638.4271 | 179582.9021 | 180798.5948 | 163760.8349 | 158527.9216 | 187790.0523 | 151153.8872 | 137841.6334 | 144534.4775 | 128486.9027 | 107772.9015 | 103256.0208
STARTS - Number Starts
MEAN |  |  |  | 60.77 | 61.93 | 347.23 | 485.46 | 492.6 | 484.92 | 490.55 | 501.51 | 459.07 | 504.03 | 501.16 | 499.53 | 491.64 | 496.99 | 476.29 | 480.48 | 475.35
P5 |  |  |  | 46.5 | 46 | 294 | 440.5 | 448 | 432.5 | 456 | 464 | 426 | 472 | 470 | 461.5 | 463.5 | 464 | 432.5 | 452.5 | 430.5
P95 |  |  |  | 76 | 78 | 387 | 527 | 530.5 | 521 | 525.5 | 531 | 486.5 | 536 | 529.5 | 526.5 | 524 | 530.5 | 505 | 509.5 | 508
VOMCOSTS - VOM Costs
MEAN |  |  |  | 34377.6157 | 33637.2974 | 24348.5643 | 21163.5994 | 19342.7405 | 17940.9939 | 17823.005 | 18174.2887 | 16833.0634 | 18640.6827 | 18287.319 | 18046.067 | 18223.6508 | 18308.2677 | 17318.0189 | 16900.9021 | 16267.8938
P5 |  |  |  | 33369.2595 | 32178.3311 | 22370.3443 | 19010.6513 | 17102.7302 | 15744.4934 | 16035.0099 | 16332.9799 | 14700.3581 | 16846.8682 | 15987.9354 | 16340.6975 | 15942.6754 | 16704.3017 | 15030.1298 | 15210.5774 | 14703.0715
P95 |  |  |  | 35132.585 | 34865.0138 | 26557.5358 | 23232.3149 | 21868.3871 | 20999.0285 | 19854.6931 | 20584.6291 | 19329.1085 | 21002.9716 | 21373.7473 | 19673.9642 | 20138.7985 | 20244.533 | 19478.2707 | 18937.4079 | 18082.8216
15598: New 2022JAN J920_A #3
CAPACITYFACTOR - Net Generation Capacity Factor
MEAN |  |  |  | 0.85122 | 0.81953 | 0.59023 | 0.50345 | 0.45271 | 0.41012 | 0.40042 | 0.40216 | 0.36323 | 0.38634 | 0.37556 | 0.35913 | 0.3551 | 0.35211 | 0.32443 | 0.30565 | 0.29069
P5 |  |  |  | 0.8275 | 0.77709 | 0.55332 | 0.45385 | 0.40466 | 0.36134 | 0.35963 | 0.36712 | 0.32001 | 0.354 | 0.32567 | 0.32744 | 0.3124 | 0.31738 | 0.27567 | 0.27312 | 0.25588
P95 |  |  |  | 0.8746 | 0.85197 | 0.62689 | 0.55472 | 0.50836 | 0.48332 | 0.45022 | 0.45941 | 0.41707 | 0.43544 | 0.44297 | 0.39372 | 0.39791 | 0.39144 | 0.37116 | 0.35056 | 0.33028
CO2EMISSIONS - CO2 Emissions
MEAN |  |  |  | 31407.6011 | 30200.459 | 21656.7216 | 18296.8452 | 16425.3892 | 14875.3209 | 14580.5409 | 14566.5701 | 13152.8142 | 14125.5988 | 13602.4794 | 13104.7113 | 12950.9219 | 12832.6197 | 11837.9247 | 11121.1581 | 10581.0643
P5 |  |  |  | 30538.4892 | 28602.7271 | 20336.0736 | 16466.0149 | 14707.0773 | 13164.9315 | 13023.4087 | 13228.9104 | 11566.294 | 12904.4366 | 11843.4145 | 11898.3734 | 11349.8926 | 11613.0057 | 10113.0469 | 9942.6452 | 9347.386
P95 |  |  |  | 32290.0979 | 31583.6349 | 22910.3849 | 20190.4612 | 18434.647 | 17654.2809 | 16485.3105 | 16676.0145 | 15054.392 | 15923.8869 | 16074.3992 | 14435.8664 | 14558.3753 | 14368.4049 | 13525.9102 | 12734.9303 | 12041.9734
FUELCONSUMED - Fuel Consumed
MEAN |  |  |  | 532332.222 | 511872.1858 | 367063.0783 | 310116.0201 | 278396.4279 | 252124.0832 | 247127.8124 | 246891.0189 | 222929.0545 | 239416.9285 | 230550.4976 | 222113.7512 | 219507.1509 | 217502.028 | 200642.7908 | 188494.2058 | 179340.0725
P5 |  |  |  | 517601.5113 | 484791.9851 | 344679.2141 | 279084.9984 | 249272.4974 | 223134.4315 | 220735.7414 | 224218.8207 | 196038.8811 | 218719.2652 | 200735.8398 | 201667.3456 | 192371.0604 | 196830.6045 | 171407.5744 | 168519.4109 | 158430.2717
P95 |  |  |  | 547289.7947 | 535315.8459 | 388311.6086 | 342211.2072 | 312451.6433 | 299225.0998 | 279412.042 | 282644.3139 | 255159.1866 | 269896.3888 | 272447.4446 | 244675.7018 | 246752.1229 | 243532.2871 | 229252.7159 | 215846.2756 | 204101.244
FUELCOST - Fuel Cost
MEAN |  |  |  | 751592.8079 | 764753.2523 | 591902.7363 | 537551.0003 | 501349.6799 | 472994.7375 | 473939.7668 | 491427.9671 | 456663.1949 | 497833.4168 | 493595.1414 | 484154.9431 | 489498.1849 | 491822.1563 | 478557.9915 | 459521.267 | 454987.2986
P5 |  |  |  | 502637.2114 | 570536.5516 | 419233.1443 | 344291.5172 | 347925.706 | 307085.6473 | 343037.8226 | 344870.7209 | 305495.3761 | 358661.9017 | 321537.387 | 343088.6248 | 333663.2324 | 365004.9896 | 322016.3053 | 331612.0898 | 298947.584
P95 |  |  |  | 1030228.419 | 1007647.3759 | 789381.2383 | 749343.8578 | 759705.4715 | 766310.5027 | 689092.6836 | 740420.6887 | 637506.5674 | 709258.6775 | 794437.526 | 647796.5159 | 679687.5856 | 670853.6859 | 672265.2848 | 650009.4461 | 636315.857
NETPOS - Net Position (MWh)
MEAN |  |  |  | 64623.3489 | 62023.143 | 44753.8575 | 38042.0662 | 34124.1463 | 30883.66 | 30249.069 | 30196.6977 | 27247.7899 | 29533.349 | 28419.9479 | 27359.0327 | 27017.8494 | 26748.7674 | 24662.7717 | 23151.7561 | 22006.7299
P5 |  |  |  | 62774.5764 | 58811.9698 | 42074.3524 | 34240.8727 | 30554.9491 | 27332.9789 | 27020.3499 | 27426.9756 | 23964.55 | 26982.463 | 24746.8208 | 24843.9003 | 23679.2847 | 24209.0321 | 21068.8341 | 20700.1759 | 19443.4788
P95 |  |  |  | 66594.706 | 64867.839 | 47370.6252 | 41974.3943 | 38289.1502 | 36630.8088 | 34193.8017 | 34555.1056 | 31182.1043 | 33280.4375 | 33570.5994 | 30127.5454 | 30366.0932 | 29948.1978 | 28176.6055 | 26508.3181 | 25036.3564
NETREVENUE - Net Revenue $
MEAN |  |  |  | 65761.8786 | -26908.5997 | 97379.1037 | 115648.7269 | 89170.9848 | 56229.455 | 60639.3515 | 62425.495 | 75648.8344 | 64058.0325 | 69550.2211 | 66030.2339 | 65919.0904 | 63346.6085 | 56140.331 | 54279.1337 | 45032.4154
P5 |  |  |  | -197592.0855 | -237699.3927 | -85160.6921 | -29754.6743 | -9895.8507 | -40582.8019 | -23631.8639 | -28407.9434 | -1046.2569 | -6943.064 | -8919.7484 | -9937.7224 | -344.6534 | -4839.2943 | -3965.7411 | 1919.9184 | -11714.6069
P95 |  |  |  | 342319.4629 | 242454.8701 | 273503.6092 | 262238.4999 | 242416.2202 | 224817.4996 | 185725.2207 | 182867.0387 | 163542.7117 | 156992.1335 | 185500.7162 | 149685.9673 | 135259.0713 | 146843.8903 | 129893.4758 | 113473.2463 | 100990.2176
STARTS - Number Starts
MEAN |  |  |  | 61.53 | 61.55 | 336.68 | 482.85 | 490.48 | 483.68 | 489.52 | 499.92 | 459.72 | 501.49 | 500.88 | 499.17 | 491.59 | 492.55 | 470.39 | 470.87 | 465.86
P5 |  |  |  | 48 | 46.5 | 300 | 442 | 448.5 | 432.5 | 458.5 | 467.5 | 428.5 | 470 | 462.5 | 463 | 456 | 461.5 | 433 | 440 | 427
P95 |  |  |  | 74.5 | 77 | 375.5 | 537.5 | 523.5 | 517 | 517.5 | 533.5 | 489.5 | 528 | 526.5 | 523.5 | 527 | 523 | 498.5 | 498.5 | 503
VOMCOSTS - VOM Costs
MEAN |  |  |  | 34250.3749 | 33492.4972 | 24614.6216 | 21303.5571 | 19450.7634 | 17912.5228 | 17846.9507 | 18118.0186 | 16893.6297 | 18606.0099 | 18188.7666 | 17783.3713 | 18101.9591 | 18189.1619 | 17017.3124 | 16437.7468 | 15844.8455
P5 |  |  |  | 33270.5255 | 31758.4637 | 23140.8938 | 19174.8887 | 17416.321 | 15853.1278 | 15942.0064 | 16456.1854 | 14858.021 | 16998.9517 | 15837.9653 | 16148.5352 | 15865.1208 | 16462.1418 | 14537.4955 | 14697.1249 | 13999.3047
P95 |  |  |  | 35295.1942 | 35028.6331 | 26053.8439 | 23505.6608 | 21824.8156 | 21245.8691 | 20174.343 | 20733.0634 | 19332.9046 | 20966.6756 | 21485.1836 | 19582.9045 | 20345.2824 | 20364.7745 | 19441.8578 | 18820.9058 | 18026.1766
15598: New 2023JAN 18V50DF_NG_B #1
CAPACITYFACTOR - Net Generation Capacity Factor
MEAN |  |  |  |  | 0.43245 | 0.34503 | 0.27471 | 0.23238 | 0.1952 | 0.18969 | 0.19119 | 0.17941 | 0.17242 | 0.16984 | 0.16213 | 0.16494 | 0.16188 | 0.1448 | 0.1355 | 0.12497
P5 |  |  |  |  | 0.34307 | 0.24593 | 0.18488 | 0.16228 | 0.12669 | 0.13184 | 0.13034 | 0.12181 | 0.1293 | 0.11901 | 0.11536 | 0.11847 | 0.12324 | 0.10325 | 0.10135 | 0.088299
P95 |  |  |  |  | 0.52869 | 0.42571 | 0.35036 | 0.32247 | 0.2923 | 0.25815 | 0.26694 | 0.23959 | 0.22757 | 0.24247 | 0.20704 | 0.20813 | 0.21285 | 0.18957 | 0.16981 | 0.15841
CO2EMISSIONS - CO2 Emissions
MEAN |  |  |  |  | 31373.624 | 25059.843 | 19869.5267 | 16777.8785 | 14094.3515 | 13724.2622 | 13777.6172 | 12923.112 | 12552.1203 | 12240.8527 | 11788.9391 | 11963.6913 | 11745.7209 | 10513.4237 | 9806.1196 | 9045.4673
P5 |  |  |  |  | 24836.7235 | 17788.2826 | 13451.8002 | 11680.6254 | 9160.3688 | 9591.7894 | 9383.6448 | 8760.6373 | 9392.9407 | 8541.3981 | 8381.4044 | 8524.7696 | 8947.1108 | 7520.306 | 7342.8368 | 6353.9705
P95 |  |  |  |  | 38237.5089 | 30766.4981 | 25431.7913 | 23302.0147 | 21112.3192 | 18789.3629 | 19267.1455 | 17243.0312 | 16632.4094 | 17480.6551 | 15011.3907 | 15138.5674 | 15422.4517 | 13819.1056 | 12291.6481 | 11505.7212
FUELCONSUMED - Fuel Consumed
MEAN |  |  |  |  | 513479.9346 | 410144.7301 | 325196.836 | 274597.0299 | 230676.7836 | 224619.6759 | 225492.9168 | 211507.5621 | 205435.6834 | 200341.2873 | 192944.9939 | 195805.0944 | 192237.6587 | 172069.1276 | 160492.9557 | 148043.6545
P5 |  |  |  |  | 406493.0202 | 291133.9207 | 220160.3957 | 191172.2654 | 149924.2035 | 156985.0964 | 153578.4743 | 143381.9531 | 153730.6163 | 139793.7503 | 137175.1955 | 139521.5976 | 146433.8918 | 123081.9312 | 120177.3619 | 103992.9708
P95 |  |  |  |  | 625818.4767 | 503543.3403 | 416232.2631 | 381375.0361 | 345537.1394 | 307518.2147 | 315337.8962 | 282210.0038 | 272216.1931 | 286099.1017 | 245685.6094 | 247767.06 | 252413.2842 | 226171.9419 | 201172.6371 | 188309.676
FUELCOST - Fuel Cost
MEAN |  |  |  |  | 816643.8646 | 692530.414 | 587754.0806 | 513347.2132 | 452045.4503 | 445824.1991 | 462798.8964 | 442805.3404 | 438174.4715 | 441397.086 | 429873.3272 | 445115.094 | 444405.1323 | 418159.136 | 396169.6496 | 380165.5964
P5 |  |  |  |  | 469840.3575 | 352799.5375 | 272727.3499 | 275752.4385 | 207046.1595 | 239021.119 | 237858.9692 | 219619.9719 | 251731.5852 | 225720.2227 | 228148.6376 | 246899.4617 | 271952.4153 | 229277.3494 | 235828.1245 | 201014.6712
P95 |  |  |  |  | 1281274.4877 | 1053989.4328 | 937626.1276 | 964070.9548 | 928997.9292 | 749459.9005 | 831902.9183 | 726992.6939 | 727477.6362 | 841173.2328 | 646611.607 | 687755.2176 | 705180.1175 | 660098.6187 | 610848.8873 | 558613.4607
NETPOS - Net Position (MWh)
MEAN |  |  |  |  | 60266.0566 | 48185.8768 | 38202.7087 | 32235.872 | 27061.1928 | 26332.1697 | 26416.1439 | 24757.4666 | 24271.1541 | 23652.6839 | 22760.6501 | 23081.8047 | 22645.4163 | 20255.297 | 18879.3031 | 17402.569
P5 |  |  |  |  | 47751.4605 | 34215.1139 | 25864.1783 | 22442.7104 | 17588.48 | 18403.88 | 17991.855 | 16783.56 | 18162.88 | 16504.575 | 16182.045 | 16447.2 | 17249.84 | 14488.75 | 14136.85 | 12224.4
P95 |  |  |  |  | 73325.554 | 59099.3381 | 48894.8326 | 44763.88 | 40532.7296 | 36049.5322 | 36941.71 | 33032.85 | 32160.41 | 33775.458 | 28980.97 | 29206.66 | 29734.16 | 26624.125 | 23664.585 | 22135.85
NETREVENUE - Net Revenue $
MEAN |  |  |  |  | 326793.16 | 315263.7587 | 250425.6199 | 211785.3549 | 166426.6966 | 171987.9448 | 180623.3239 | 176789.9858 | 186780.854 | 191251.7879 | 181021.2093 | 176225.8609 | 173316.9882 | 157848.1859 | 149082.5934 | 138011.0815
P5 |  |  |  |  | 54121.5947 | 105647.8076 | 66521.3575 | 89360.9562 | 48643.5854 | 72174.5935 | 67499.1313 | 78471.8924 | 98082.5767 | 93181.0653 | 81497.0907 | 87876.8619 | 91636.4149 | 75704.2703 | 76464.6529 | 60705.58
P95 |  |  |  |  | 652410.0612 | 534393.1133 | 459014.5968 | 432424.0507 | 410716.1026 | 341446.5229 | 355263.9531 | 305771.0601 | 318097.6627 | 368902.3418 | 307705.2319 | 284891.8367 | 288442.7016 | 263203.9232 | 238193.0027 | 222183.8688
STARTS - Number Starts
MEAN |  |  |  |  | 413.76 | 418.15 | 397.7 | 369.03 | 343.56 | 345.76 | 356.99 | 346.52 | 341.36 | 334.76 | 328.71 | 328.46 | 328.79 | 300.4 | 290.45 | 275.21
P5 |  |  |  |  | 371.5 | 379.5 | 354 | 305 | 272 | 277 | 277 | 271.5 | 284.5 | 258.5 | 266.5 | 256 | 277 | 234.5 | 241 | 213.5
P95 |  |  |  |  | 457 | 461.5 | 435.5 | 428 | 398.5 | 403.5 | 424.5 | 414.5 | 407 | 417 | 389.5 | 379 | 385 | 366 | 348.5 | 339
VOMCOSTS - VOM Costs
MEAN |  |  |  |  | 40980.9185 | 33730.1137 | 27123.9232 | 23209.8279 | 20025.2827 | 19749.1273 | 20340.4308 | 19310.824 | 19416.9233 | 19395.2008 | 18891.3396 | 19619.534 | 19701.5122 | 17824.6613 | 16991.3728 | 16010.3635
P5 |  |  |  |  | 32470.9931 | 23950.5798 | 18363.5666 | 16158.7515 | 13015.4752 | 13802.91 | 13853.7283 | 13091.1768 | 14530.304 | 13533.7515 | 13431.0974 | 13980.12 | 15007.3608 | 12750.1 | 12723.165 | 11246.448
P95 |  |  |  |  | 49861.3767 | 41369.5367 | 34715.3312 | 32229.9936 | 29994.2199 | 27037.1491 | 28445.1167 | 25765.623 | 25728.328 | 27695.8756 | 24054.2051 | 24825.661 | 25868.7192 | 23429.23 | 21298.1265 | 20364.982
15598: New 2023JAN 18V50DF_NG_B #10
CAPACITYFACTOR - Net Generation Capacity Factor
MEAN |  |  |  |  | 0.42576 | 0.34398 | 0.28431 | 0.24133 | 0.21029 | 0.20696 | 0.21319 | 0.19132 | 0.18638 | 0.18132 | 0.1728 | 0.1763 | 0.17246 | 0.15525 | 0.14361 | 0.13185
P5 |  |  |  |  | 0.33344 | 0.24504 | 0.19572 | 0.1777 | 0.14362 | 0.15045 | 0.1639 | 0.1431 | 0.1435 | 0.13051 | 0.12842 | 0.13026 | 0.133 | 0.10952 | 0.10923 | 0.09456
P95 |  |  |  |  | 0.51222 | 0.42547 | 0.36123 | 0.32504 | 0.30414 | 0.27464 | 0.27708 | 0.25024 | 0.25221 | 0.25617 | 0.21655 | 0.22272 | 0.22758 | 0.20631 | 0.17911 | 0.16831
CO2EMISSIONS - CO2 Emissions
MEAN |  |  |  |  | 30933.593 | 24989.8667 | 20565.5098 | 17422.5141 | 15194.0363 | 14965.8479 | 15386.7119 | 13783.6597 | 13555.9096 | 13064.6608 | 12550.8651 | 12795.1342 | 12505.8855 | 11283.4292 | 10392.2101 | 9538.7214
P5 |  |  |  |  | 24115.1209 | 17847.6602 | 14242.5372 | 12868.1407 | 10365.3202 | 10869.1357 | 11789.042 | 10281.9715 | 10488.4927 | 9439.5748 | 9322.8414 | 9417.3017 | 9612.922 | 7994.1287 | 7912.0153 | 6883.4681
P95 |  |  |  |  | 37241.7709 | 31003.6398 | 26108.7084 | 23443.5792 | 22004.5496 | 19733.6417 | 19984.6257 | 18037.3352 | 18405.5615 | 18507.24 | 15719.4726 | 16273.6184 | 16519.082 | 15005.836 | 12939.0343 | 12234.8654
FUELCONSUMED - Fuel Consumed
MEAN |  |  |  |  | 506278.1172 | 408999.4547 | 336587.7218 | 285147.53 | 248674.8982 | 244940.2276 | 251828.346 | 225591.8123 | 221864.3143 | 213824.235 | 205415.1412 | 209412.9991 | 204678.977 | 184671.5085 | 170085.2716 | 156116.553
P5 |  |  |  |  | 394682.8299 | 292105.7318 | 233102.0816 | 210607.8672 | 169645.1752 | 177890.9279 | 192946.677 | 168281.0392 | 171661.0925 | 154493.8588 | 152583.3297 | 154129.3236 | 157330.9664 | 130836.8044 | 129492.8852 | 112659.0517
P95 |  |  |  |  | 609521.6193 | 507424.5463 | 427311.1033 | 383691.968 | 360139.9277 | 322972.859 | 327080.6169 | 295210.0691 | 301236.685 | 302900.8179 | 257274.51 | 266343.9995 | 270361.4072 | 245594.6975 | 211768.156 | 200243.2956
FUELCOST - Fuel Cost
MEAN |  |  |  |  | 803789.9449 | 690165.0134 | 607391.6465 | 531900.6889 | 485690.064 | 483493.7689 | 513238.6387 | 470092.6091 | 472280.2498 | 470728.541 | 458404.601 | 476899.2163 | 474026.7142 | 451401.8578 | 420283.7255 | 400757.7262
P5 |  |  |  |  | 467859.9338 | 354584.5413 | 288965.4945 | 304351.6405 | 237737.8826 | 283775.1872 | 297232.9117 | 268430.3576 | 290954.7247 | 252303.7307 | 257632.3654 | 258912.3832 | 288924.6409 | 242670.4237 | 250274.2315 | 218223.4438
P95 |  |  |  |  | 1256581.0204 | 1064676.7759 | 962503.0522 | 965471.0029 | 966517.8113 | 781859.7421 | 869663.1945 | 773230.6719 | 787221.5271 | 901342.6364 | 692396.2739 | 733380.3445 | 753316.161 | 710152.4469 | 631531.1279 | 595676.8408
NETPOS - Net Position (MWh)
MEAN |  |  |  |  | 59403.5218 | 48045.9012 | 39540.5371 | 33474.1784 | 29172.0626 | 28714.2418 | 29500.854 | 26405.9612 | 26212.094 | 25244.3386 | 24231.5253 | 24685.8637 | 24111.0002 | 21738.8146 | 20007.6536 | 18351.5305
P5 |  |  |  |  | 46385.7059 | 34330.0316 | 27383.8905 | 24724.3165 | 19901.3473 | 20853.9473 | 22603.875 | 19698.12 | 20281.32 | 18240.125 | 17999.685 | 18169.2 | 18533.51 | 15401.625 | 15232.665 | 13243.1
P95 |  |  |  |  | 71312.8586 | 59529.1727 | 50198.985 | 45039.1017 | 42241.4855 | 37862.36 | 38313.6922 | 34551.74 | 35586.63 | 35759.55 | 30348.48 | 31394.51 | 31848.44 | 28910.5 | 24910.97 | 23538.65
NETREVENUE - Net Revenue $
MEAN |  |  |  |  | 324107.8739 | 313868.0126 | 244656.369 | 205930.3959 | 155490.6426 | 160281.0265 | 165662.5174 | 169288.8419 | 178673.2906 | 184035.7668 | 174225.1615 | 169558.3412 | 166886.8932 | 152632.4307 | 144579.9563 | 134087.8549
P5 |  |  |  |  | 58137.7926 | 102825.4547 | 59783.2958 | 79774.3375 | 31047.9972 | 57087.0522 | 44830.8132 | 66358.9039 | 88291.552 | 82798.8075 | 74271.6132 | 81661.9192 | 82297.4957 | 72659.1504 | 72937.2685 | 57259.8046
P95 |  |  |  |  | 628838.1223 | 527126.473 | 456139.396 | 426715.8538 | 396648.5277 | 335006.2308 | 348066.5085 | 298260.6465 | 314396.2162 | 367111.203 | 291805.8069 | 275063.885 | 284125.8724 | 258911.8791 | 232409.7648 | 221598.0629
STARTS - Number Starts
MEAN |  |  |  |  | 412.12 | 416.32 | 407.41 | 376.92 | 359.06 | 365.04 | 379.18 | 359.83 | 356.42 | 346.48 | 339.32 | 340.76 | 338.07 | 309.9 | 299.39 | 284.04
P5 |  |  |  |  | 360 | 372 | 361 | 313 | 299.5 | 309.5 | 314 | 297.5 | 301 | 286 | 283 | 273.5 | 289 | 245 | 249.5 | 224.5
P95 |  |  |  |  | 462.5 | 460.5 | 447 | 429.5 | 401.5 | 415.5 | 427.5 | 414 | 412 | 416.5 | 394 | 391 | 389 | 376 | 353.5 | 344
VOMCOSTS - VOM Costs
MEAN |  |  |  |  | 40394.3948 | 33632.1308 | 28073.7814 | 24101.4084 | 21587.3263 | 21535.6813 | 22715.6576 | 20596.6497 | 20969.6752 | 20700.3577 | 20112.166 | 20982.9842 | 20976.5702 | 19130.1568 | 18006.8882 | 16883.408
P5 |  |  |  |  | 31542.28 | 24031.0221 | 19442.5622 | 17801.5079 | 14726.997 | 15640.4604 | 17404.9837 | 15364.5336 | 16225.056 | 14956.9025 | 14939.7386 | 15443.82 | 16124.1537 | 13553.43 | 13709.3985 | 12183.652
P95 |  |  |  |  | 48492.7438 | 41670.4209 | 35641.2793 | 32428.1532 | 31258.6992 | 28396.77 | 29501.543 | 26950.3572 | 28469.304 | 29322.831 | 25189.2384 | 26685.3335 | 27708.1428 | 25441.24 | 22419.873 | 21655.558
15598: New 2023JAN 18V50DF_NG_B #2
CAPACITYFACTOR - Net Generation Capacity Factor
MEAN |  |  |  |  | 0.43188 | 0.34632 | 0.27552 | 0.23404 | 0.1972 | 0.19035 | 0.19368 | 0.18113 | 0.1754 | 0.1717 | 0.16384 | 0.16611 | 0.16346 | 0.14761 | 0.13639 | 0.12608
P5 |  |  |  |  | 0.34325 | 0.24442 | 0.18868 | 0.16773 | 0.1308 | 0.13304 | 0.13569 | 0.12561 | 0.12928 | 0.11761 | 0.11709 | 0.11704 | 0.12463 | 0.108 | 0.10116 | 0.087076
P95 |  |  |  |  | 0.52465 | 0.42723 | 0.35632 | 0.32518 | 0.29939 | 0.26234 | 0.26414 | 0.24112 | 0.2349 | 0.24247 | 0.20754 | 0.21079 | 0.21404 | 0.19544 | 0.17131 | 0.16112
CO2EMISSIONS - CO2 Emissions
MEAN |  |  |  |  | 31354.7259 | 25160.1333 | 19910.4013 | 16911.3362 | 14242.374 | 13780.8158 | 13987.9777 | 13046.4845 | 12760.3608 | 12364.8746 | 11897.6909 | 12044.3691 | 11855.0267 | 10732.4978 | 9874.2942 | 9119.5856
P5 |  |  |  |  | 25011.0701 | 17875.1296 | 13531.1117 | 12076.7301 | 9494.4426 | 9704.3284 | 9798.9652 | 9071.8193 | 9454.0471 | 8475.9969 | 8488.8097 | 8507.3544 | 9051.5518 | 7828.9428 | 7373.2509 | 6310.5691
P95 |  |  |  |  | 38254.7984 | 31000.4087 | 25633.6913 | 23468.5111 | 21638.0527 | 18913.7986 | 18891.4557 | 17339.4929 | 17050.4841 | 17433.0065 | 15028.124 | 15279.8899 | 15574.7614 | 14236.4174 | 12469.788 | 11653.2861
FUELCONSUMED - Fuel Consumed
MEAN |  |  |  |  | 513170.6372 | 411786.1428 | 325865.8149 | 276781.2793 | 233099.4113 | 225545.2672 | 228935.806 | 213526.7505 | 208843.8764 | 202371.1064 | 194724.8919 | 197125.518 | 194026.624 | 175654.6283 | 161608.7423 | 149256.7195
P5 |  |  |  |  | 409346.4821 | 292555.3123 | 221458.457 | 197655.157 | 155391.8593 | 158826.9793 | 160375.8618 | 148474.948 | 154730.7226 | 138723.354 | 138933.0561 | 139236.5688 | 148143.2368 | 128133.2706 | 120675.1379 | 103282.6363
P95 |  |  |  |  | 626101.4473 | 507371.6642 | 419536.6823 | 384100.0185 | 354141.6162 | 309554.806 | 309189.1271 | 283788.7546 | 279058.6592 | 285319.2549 | 245959.4768 | 250080.0312 | 254906.0791 | 233001.9219 | 204088.1825 | 190724.8133
FUELCOST - Fuel Cost
MEAN |  |  |  |  | 815889.7968 | 695181.5541 | 588764.7166 | 517110.8951 | 456249.2298 | 447424.0891 | 468845.0498 | 446774.537 | 444819.5964 | 445631.8829 | 434007.6782 | 448317.2881 | 448026.648 | 426842.4814 | 398902.7885 | 383220.9798
P5 |  |  |  |  | 465080.5973 | 357370.6971 | 272776.7965 | 285809.6948 | 214262.3792 | 249746.3623 | 247721.957 | 229973.5625 | 257567.8364 | 229348.1904 | 236230.9691 | 237073.2949 | 277181.9783 | 238353.0958 | 237559.1646 | 197629.3453
P95 |  |  |  |  | 1270787.5223 | 1064835.5797 | 940105.6128 | 965714.781 | 935654.7405 | 768571.5475 | 824547.6765 | 732441.7024 | 725942.6885 | 854379.3298 | 665253.1663 | 692496.759 | 714934.4291 | 666482.6004 | 605926.6059 | 580559.4093
NETPOS - Net Position (MWh)
MEAN |  |  |  |  | 60233.1686 | 48379.2879 | 38281.3684 | 32492.2866 | 27345.3708 | 26440.7214 | 26819.3423 | 24993.8602 | 24673.686 | 23892.3942 | 22970.6987 | 23237.5088 | 22856.172 | 20677.3644 | 19010.5485 | 17545.1455
P5 |  |  |  |  | 48106.7693 | 34381.4553 | 26016.0438 | 23204.1196 | 18229.0971 | 18619.81 | 18788.175 | 17379.72 | 18281.04 | 16378.2 | 16388.9958 | 16413.6 | 17451.2 | 15083.375 | 14195.405 | 12140.9
P95 |  |  |  |  | 73367.4479 | 59539.6636 | 49284.3347 | 45087.6916 | 41542.4902 | 36288.0593 | 36219.755 | 33217.0252 | 32965.94 | 33682.57 | 29014.92 | 29479.73 | 30027.81 | 27428.125 | 24007.55 | 22419.75
NETREVENUE - Net Revenue $
MEAN |  |  |  |  | 326692.495 | 314020.961 | 249398.6395 | 210526.1189 | 165206.8091 | 170625.0563 | 178896.226 | 176378.8648 | 186144.8949 | 190573.9409 | 178728.2779 | 175324.4155 | 172446.1491 | 156572.052 | 148637.0049 | 137618.8323
P5 |  |  |  |  | 55726.6322 | 104069.0071 | 64501.6855 | 84920.8794 | 44530.0011 | 70732.7569 | 65899.2571 | 77355.8626 | 97349.3459 | 91101.8656 | 82722.4554 | 88197.2206 | 86365.0241 | 74862.3328 | 75342.4978 | 63711.7575
P95 |  |  |  |  | 644681.3343 | 532543.6908 | 463078.4566 | 431166.4724 | 407516.7789 | 338165.2086 | 351023.0069 | 305033.9529 | 324284.2332 | 369562.7366 | 302516.3057 | 284439.1958 | 288984.9582 | 260625.247 | 235883.3146 | 222909.9101
STARTS - Number Starts
MEAN |  |  |  |  | 414.21 | 419.17 | 399.18 | 372.74 | 345.63 | 347.81 | 361 | 348.5 | 344.46 | 335.28 | 329.62 | 329.06 | 328.91 | 305.7 | 292.32 | 276.02
P5 |  |  |  |  | 365 | 378.5 | 349 | 300.5 | 278.5 | 283.5 | 286.5 | 265 | 288 | 255 | 265 | 252.5 | 280.5 | 231 | 237.5 | 212.5
P95 |  |  |  |  | 455 | 459 | 438.5 | 427 | 397.5 | 410.5 | 427 | 421 | 405.5 | 411.5 | 395.5 | 388 | 379 | 372 | 342 | 345.5
VOMCOSTS - VOM Costs
MEAN |  |  |  |  | 40958.5546 | 33865.5015 | 27179.7716 | 23394.4464 | 20235.5744 | 19830.541 | 20650.8936 | 19495.211 | 19738.9488 | 19591.7633 | 19065.6799 | 19751.8825 | 19884.8696 | 18196.0807 | 17109.4937 | 16141.5338
P5 |  |  |  |  | 32712.6031 | 24067.0187 | 18471.3911 | 16706.9661 | 13489.5318 | 13964.8575 | 14466.8947 | 13556.1816 | 14624.832 | 13430.124 | 13602.8665 | 13951.56 | 15182.544 | 13273.37 | 12775.8645 | 11169.628
P95 |  |  |  |  | 49889.8645 | 41677.7645 | 34991.8776 | 32463.138 | 30741.4427 | 27216.0444 | 27889.2114 | 25909.2797 | 26372.752 | 27619.7074 | 24082.3836 | 25057.7705 | 26124.1947 | 24136.75 | 21606.795 | 20626.17
15598: New 2023JAN 18V50DF_NG_B #3
CAPACITYFACTOR - Net Generation Capacity Factor
MEAN |  |  |  |  | 0.43086 | 0.34254 | 0.27273 | 0.23067 | 0.19319 | 0.18792 | 0.18873 | 0.17789 | 0.17078 | 0.1676 | 0.15967 | 0.16327 | 0.15981 | 0.14287 | 0.13348 | 0.12289
P5 |  |  |  |  | 0.34365 | 0.24221 | 0.17981 | 0.16333 | 0.12179 | 0.13259 | 0.13235 | 0.12185 | 0.12445 | 0.11751 | 0.11331 | 0.11728 | 0.12181 | 0.10353 | 0.09931 | 0.084457
P95 |  |  |  |  | 0.51915 | 0.42615 | 0.35785 | 0.31265 | 0.29079 | 0.25927 | 0.26261 | 0.23846 | 0.23028 | 0.24225 | 0.20231 | 0.20819 | 0.21091 | 0.18394 | 0.1687 | 0.15719
CO2EMISSIONS - CO2 Emissions
MEAN |  |  |  |  | 31307.1866 | 24900.8437 | 19725.7062 | 16655.8177 | 13951.9474 | 13595.0469 | 13603.0527 | 12816.6215 | 12420.4204 | 12080.8473 | 11598.5738 | 11843.7938 | 11587.4774 | 10379.3477 | 9663.2679 | 8889.2221
P5 |  |  |  |  | 25059.149 | 17461.0174 | 13064.0323 | 11731.4485 | 8773.5191 | 9557.162 | 9578.3262 | 8790.8911 | 9048.1255 | 8441.1163 | 8263.7248 | 8489.9391 | 8786.0976 | 7542.041 | 7182.0765 | 6093.5619
P95 |  |  |  |  | 37540.2628 | 31081.5361 | 25754.0742 | 22491.7811 | 21073.8946 | 18646.7871 | 18982.2128 | 17262.6547 | 16704.9597 | 17397.424 | 14823.2704 | 15012.3067 | 15366.2323 | 13310.5069 | 12256.8891 | 11362.4965
FUELCONSUMED - Fuel Consumed
MEAN |  |  |  |  | 512392.579 | 407542.4499 | 322842.9819 | 272599.308 | 228346.1105 | 222504.8587 | 222635.8877 | 209764.6734 | 203280.2027 | 197722.5425 | 189829.3577 | 193842.7785 | 189647.7476 | 169874.7578 | 158154.9577 | 145486.4503
P5 |  |  |  |  | 410133.3711 | 285777.6984 | 213813.9494 | 192004.0676 | 143592.7835 | 156418.3632 | 156764.7497 | 143877.1054 | 148087.1597 | 138152.476 | 135249.1787 | 138951.54 | 143798.6515 | 123437.6594 | 117546.2598 | 99730.9638
P95 |  |  |  |  | 614406.9203 | 508699.4459 | 421506.9421 | 368114.2571 | 344908.2582 | 305184.7314 | 310674.5134 | 282531.1734 | 273403.5952 | 284736.8897 | 242606.7165 | 245700.6012 | 251493.1635 | 217847.9037 | 200603.7502 | 185965.5721
FUELCOST - Fuel Cost
MEAN |  |  |  |  | 813880.2061 | 688846.6345 | 584036.1652 | 509595.5979 | 447503.4623 | 441362.7365 | 457026.4723 | 438999.6035 | 433733.0611 | 435906.5207 | 423274.0258 | 440578.962 | 438239.613 | 412698.1827 | 389847.9256 | 373566.5669
P5 |  |  |  |  | 464447.1505 | 347672.9386 | 266223.8145 | 271220.3535 | 200116.3385 | 242289.0807 | 235709.8368 | 225797.0443 | 248924.791 | 225857.3621 | 228954.5535 | 241874.6353 | 267714.7421 | 230705.6413 | 231008.3651 | 194254.5115
P95 |  |  |  |  | 1272730.4656 | 1065976.5028 | 932714.5729 | 934654.7552 | 920568.6859 | 754052.6822 | 821376.7324 | 718977.0851 | 720752.4051 | 843136.4947 | 646970.2827 | 686543.4223 | 709642.5205 | 637963.2979 | 594116.1413 | 559731.6818
NETPOS - Net Position (MWh)
MEAN |  |  |  |  | 60129.1115 | 47881.4969 | 37926.7077 | 32001.608 | 26787.8157 | 26084.4423 | 26081.485 | 24553.5927 | 24016.4941 | 23343.4554 | 22393.1153 | 22850.5067 | 22340.3406 | 19996.9794 | 18604.2604 | 17101.969
P5 |  |  |  |  | 48171.4339 | 33589.4342 | 25118.305 | 22540.98 | 16845.4982 | 18337.44 | 18365.13 | 16841.52 | 17496.12 | 16310.8 | 15954.84 | 16380 | 16939.41 | 14530.625 | 13827.345 | 11723.4
P95 |  |  |  |  | 71942.8816 | 59701.691 | 49514.7446 | 43211.612 | 40457.2881 | 35776.0154 | 36393.7292 | 33070.04 | 32299.46 | 33615.46 | 28619.4074 | 28963.06 | 29624.95 | 25644.25 | 23597.665 | 21860.3
NETREVENUE - Net Revenue $
MEAN |  |  |  |  | 322815.4308 | 316155.3366 | 252357.3437 | 212706.934 | 167579.3805 | 172582.6885 | 181481.9827 | 178035.8469 | 187945.4222 | 191902.3659 | 180881.8316 | 176134.1761 | 173903.8511 | 159624.5778 | 150191.8877 | 139211.8023
P5 |  |  |  |  | 51176.8412 | 107418.1456 | 73829.3973 | 88446.8723 | 52136.4647 | 73551.1248 | 72876.2361 | 80583.4134 | 100012.7512 | 89967.378 | 83455.8682 | 85960.817 | 91260.6311 | 76993.0913 | 77104.5336 | 62746.9962
P95 |  |  |  |  | 646247.4283 | 538428.8211 | 465177.7452 | 432056.153 | 408265.1415 | 343732.3279 | 354591.3007 | 304315.0507 | 320495.6267 | 372860.9641 | 305952.6671 | 288945.2112 | 290804.3947 | 267899.0243 | 240004.4885 | 226601.3844
STARTS - Number Starts
MEAN |  |  |  |  | 414.28 | 418.81 | 392.48 | 366.97 | 342.49 | 344.18 | 355.28 | 345.72 | 338.4 | 333.43 | 326.85 | 328.49 | 325.54 | 299 | 287.8 | 272.24
P5 |  |  |  |  | 369.5 | 375 | 344 | 297.5 | 264.5 | 280 | 280.5 | 265 | 274.5 | 263 | 257.5 | 250 | 275.5 | 233.5 | 231 | 205.5
P95 |  |  |  |  | 452.5 | 457 | 433 | 428.5 | 401 | 405.5 | 425.5 | 415.5 | 397 | 422.5 | 386 | 383.5 | 375.5 | 367 | 338.5 | 339.5
VOMCOSTS - VOM Costs
MEAN |  |  |  |  | 40887.7959 | 33517.0479 | 26927.9625 | 23041.1578 | 19822.9836 | 19563.3317 | 20082.7434 | 19151.8023 | 19213.1953 | 19141.6334 | 18586.2857 | 19422.9307 | 19436.0963 | 17597.3419 | 16743.8343 | 15733.8115
P5 |  |  |  |  | 32756.5751 | 23512.6039 | 17833.9965 | 16229.5056 | 12465.6686 | 13753.08 | 14141.1501 | 13136.3856 | 13996.896 | 13374.856 | 13242.5172 | 13923 | 14737.2867 | 12786.95 | 12444.6105 | 10785.528
P95 |  |  |  |  | 48921.1595 | 41791.1837 | 35155.4687 | 31112.3606 | 29938.3932 | 26832.0115 | 28023.1715 | 25794.6312 | 25839.568 | 27564.6772 | 23754.1081 | 24618.601 | 25773.7065 | 22566.94 | 21237.8985 | 20111.476
15598: New 2023JAN 18V50DF_NG_B #4
CAPACITYFACTOR - Net Generation Capacity Factor
MEAN |  |  |  |  | 0.43192 | 0.3473 | 0.27728 | 0.23491 | 0.19819 | 0.19225 | 0.19415 | 0.18363 | 0.17887 | 0.17531 | 0.16643 | 0.16865 | 0.16609 | 0.15067 | 0.13965 | 0.12879
P5 |  |  |  |  | 0.34107 | 0.2429 | 0.18821 | 0.16861 | 0.13052 | 0.13671 | 0.13824 | 0.1298 | 0.13355 | 0.12024 | 0.11895 | 0.11952 | 0.12901 | 0.11024 | 0.10704 | 0.091191
P95 |  |  |  |  | 0.51833 | 0.42639 | 0.35636 | 0.32247 | 0.29217 | 0.26446 | 0.26399 | 0.24093 | 0.23875 | 0.24663 | 0.21387 | 0.21299 | 0.21709 | 0.1986 | 0.17328 | 0.1632
CO2EMISSIONS - CO2 Emissions
MEAN |  |  |  |  | 31335.208 | 25226.7494 | 20065.3993 | 16974.6843 | 14311.4332 | 13911.7052 | 14004.509 | 13231.306 | 13009.0119 | 12629.4135 | 12088.2555 | 12236.8913 | 12045.1267 | 10954.2179 | 10112.4914 | 9318.7227
P5 |  |  |  |  | 24670.137 | 17628.3125 | 13706.0178 | 12199.5526 | 9442.7202 | 9920.7497 | 9989.3203 | 9352.7475 | 9676.6494 | 8663.4804 | 8625.4807 | 8637.9688 | 9330.0611 | 7989.7817 | 7729.5306 | 6610.039
P95 |  |  |  |  | 37790.5746 | 31037.993 | 25769.1544 | 23235.0059 | 21130.4009 | 19206.3448 | 18945.0413 | 17366.382 | 17411.6945 | 17763.3124 | 15575.6419 | 15447.6882 | 15770.5883 | 14436.3793 | 12565.3752 | 11792.1707
FUELCONSUMED - Fuel Consumed
MEAN |  |  |  |  | 512851.1955 | 412876.4216 | 328402.6068 | 277818.0732 | 234229.6763 | 227687.4835 | 229206.3666 | 216551.653 | 212913.4516 | 206700.7117 | 197843.7882 | 200276.4536 | 197137.9165 | 179283.4358 | 165507.2235 | 152515.9205
P5 |  |  |  |  | 403766.5626 | 288515.7535 | 224321.0771 | 199665.3456 | 154545.3383 | 162369.0618 | 163491.3311 | 153072.7906 | 158373.9667 | 141791.8232 | 141169.8969 | 141374.2848 | 152701.4902 | 130765.6588 | 126506.2288 | 108183.9444
P95 |  |  |  |  | 618503.6753 | 507986.7919 | 421753.7542 | 380278.3285 | 345833.0761 | 314342.796 | 310066.1419 | 284228.8384 | 284970.4495 | 290725.2433 | 254920.4895 | 252826.3212 | 258111.101 | 236274.6206 | 205652.6216 | 192997.8837
FUELCOST - Fuel Cost
MEAN |  |  |  |  | 815090.0443 | 696721.849 | 592664.2993 | 518879.4805 | 458673.6996 | 451659.0157 | 469846.3929 | 452444.5481 | 453424.7757 | 455035.1213 | 441141.4622 | 455154.4249 | 455236.9145 | 436061.2907 | 408075.4387 | 391491.013
P5 |  |  |  |  | 471539.2248 | 355957.8428 | 282976.0608 | 287893.54 | 214154.3455 | 251203.9433 | 248335.2604 | 241135.9738 | 268729.1583 | 231163.3962 | 232397.6018 | 250975.9757 | 278677.5133 | 246134.4717 | 250012.5107 | 204022.0833
P95 |  |  |  |  | 1278272.1451 | 1063602.3327 | 938725.9114 | 960772.2982 | 923039.4721 | 764324.0104 | 821890.9093 | 727580.1759 | 743950.2155 | 859003.665 | 676564.8923 | 705453.7871 | 719183.4502 | 685874.492 | 614655.5335 | 582013.4148
NETPOS - Net Position (MWh)
MEAN |  |  |  |  | 60199.015 | 48506.7069 | 38579.3487 | 32613.9385 | 27477.772 | 26691.7016 | 26851.0075 | 25347.9427 | 25154.7587 | 24403.4623 | 23338.5584 | 23608.9843 | 23222.667 | 21104.5218 | 19469.1425 | 17928.285
P5 |  |  |  |  | 47467.7083 | 33915.29 | 26353.51 | 23440.3623 | 18129.9087 | 19035.06 | 19153.155 | 17917.92 | 18711.48 | 16740.475 | 16653.285 | 16665.6 | 17988.16 | 15393.25 | 14881.335 | 12717.05
P95 |  |  |  |  | 72426.6809 | 59610.8964 | 49544.1065 | 44633.835 | 40567.62 | 36845.4985 | 36321.975 | 33268.76 | 33666.88 | 34319.7737 | 30070.785 | 29803.06 | 30405.36 | 27813.375 | 24191.58 | 22686.95
NETREVENUE - Net Revenue $
MEAN |  |  |  |  | 326491.1651 | 313669.022 | 248846.7316 | 210478.3284 | 164212.1257 | 170186.0366 | 177659.8786 | 174355.8477 | 183826.0874 | 188338.175 | 178210.0798 | 174702.0736 | 170911.3033 | 155700.8754 | 147108.0453 | 136473.2151
P5 |  |  |  |  | 62736.3913 | 105161.9423 | 66488.3659 | 85031.1828 | 46246.9756 | 66114.7216 | 64385.9819 | 75549.9621 | 94949.0127 | 90656.2072 | 82537.7724 | 86106.7816 | 87953.8191 | 75285.0294 | 73922.0207 | 59115.6194
P95 |  |  |  |  | 652154.822 | 536956.7956 | 461569.8442 | 433752.7947 | 402243.3353 | 341239.4838 | 349720.9827 | 303463.0983 | 315052.1205 | 369719.9535 | 300192.6862 | 283156.9325 | 289026.1434 | 259537.7536 | 239978.6015 | 221054.671
STARTS - Number Starts
MEAN |  |  |  |  | 410.09 | 418.92 | 401.94 | 371.47 | 348.18 | 348.78 | 360.09 | 352.54 | 346.69 | 339.16 | 331.36 | 331.51 | 331.69 | 306.39 | 295.2 | 279.66
P5 |  |  |  |  | 372.5 | 381.5 | 352.5 | 307.5 | 276.5 | 286 | 281.5 | 279.5 | 285.5 | 264.5 | 266 | 255 | 283 | 245 | 239.5 | 218.5
P95 |  |  |  |  | 449 | 457 | 437 | 422 | 401.5 | 408 | 428 | 417.5 | 413.5 | 415 | 392 | 385.5 | 387 | 370 | 351 | 342
VOMCOSTS - VOM Costs
MEAN |  |  |  |  | 40935.3302 | 33954.6949 | 27391.3376 | 23482.0357 | 20333.5513 | 20018.7762 | 20675.2758 | 19771.3953 | 20123.807 | 20010.8391 | 19371.0035 | 20067.6367 | 20203.7203 | 18571.9792 | 17522.2283 | 16494.0222
P5 |  |  |  |  | 32278.0416 | 23740.703 | 18710.9921 | 16877.0608 | 13416.1324 | 14276.295 | 14747.9294 | 13975.9776 | 14969.184 | 13727.1895 | 13822.2265 | 14165.76 | 15649.6992 | 13546.06 | 13393.2015 | 11699.686
P95 |  |  |  |  | 49250.143 | 41727.6275 | 35176.3156 | 32136.3612 | 30020.0388 | 27634.1239 | 27967.9207 | 25949.6328 | 26933.504 | 28142.2144 | 24958.7516 | 25332.601 | 26452.6632 | 24475.77 | 21772.422 | 20871.994
15598: New 2023JAN 18V50DF_NG_B #5
CAPACITYFACTOR - Net Generation Capacity Factor
MEAN |  |  |  |  | 0.43067 | 0.34706 | 0.27909 | 0.23565 | 0.20051 | 0.19444 | 0.195 | 0.18468 | 0.1806 | 0.17729 | 0.16837 | 0.17062 | 0.16777 | 0.15119 | 0.14064 | 0.12922
P5 |  |  |  |  | 0.34217 | 0.24832 | 0.19351 | 0.17085 | 0.13339 | 0.14006 | 0.13892 | 0.13192 | 0.13498 | 0.12547 | 0.12099 | 0.12254 | 0.12957 | 0.10804 | 0.10724 | 0.090963
P95 |  |  |  |  | 0.5174 | 0.43069 | 0.35525 | 0.32411 | 0.29801 | 0.26385 | 0.26905 | 0.24271 | 0.24343 | 0.24526 | 0.21525 | 0.2141 | 0.21456 | 0.19836 | 0.17751 | 0.1669
CO2EMISSIONS - CO2 Emissions
MEAN |  |  |  |  | 31267.8789 | 25204.5178 | 20167.2571 | 17014.5601 | 14483.0342 | 14064.4859 | 14066.0844 | 13305.6923 | 13123.0773 | 12785.4175 | 12231.5591 | 12378.4101 | 12167.8707 | 10990.6695 | 10183.743 | 9352.3091
P5 |  |  |  |  | 24855.9153 | 18067.858 | 13952.2249 | 12384.0937 | 9580.4428 | 10152.4156 | 9933.079 | 9512.6605 | 9820.6861 | 9051.5276 | 8769.3114 | 8881.7824 | 9412.7435 | 7876.7598 | 7759.9447 | 6597.0186
P95 |  |  |  |  | 37735.8348 | 31430.1351 | 25614.7197 | 23429.9849 | 21482.2362 | 19100.8781 | 19391.3116 | 17560.2164 | 17559.7413 | 17690.2512 | 15676.5882 | 15582.2872 | 15542.3 | 14401.6033 | 12878.2061 | 12109.0012
FUELCONSUMED - Fuel Consumed
MEAN |  |  |  |  | 511749.2455 | 412512.566 | 330069.6744 | 278470.7054 | 237038.2027 | 230187.9858 | 230214.147 | 217769.1043 | 214780.3155 | 209253.9691 | 200189.1839 | 202592.6372 | 199146.8204 | 179880.0252 | 166673.3723 | 153065.6152
P5 |  |  |  |  | 406807.1239 | 295709.6237 | 228350.6524 | 202685.6583 | 156799.3916 | 166160.6474 | 162570.8515 | 155690.024 | 160731.36 | 148142.841 | 143523.9175 | 145364.688 | 154054.7217 | 128915.8725 | 127004.0049 | 107970.844
P95 |  |  |  |  | 617607.7701 | 514404.83 | 419226.1821 | 383469.4745 | 351591.4276 | 312616.6623 | 317370.0747 | 287401.2512 | 287393.4753 | 289529.4802 | 256572.6388 | 255029.2509 | 254374.796 | 235705.4556 | 210772.6039 | 198183.3255
FUELCOST - Fuel Cost
MEAN |  |  |  |  | 813470.4987 | 696592.7439 | 595562.3656 | 520099.8167 | 463272.9832 | 455475.2221 | 471732.2387 | 454730.525 | 457139.2813 | 460467.7527 | 446209.8905 | 460569.2625 | 459790.1463 | 437633.2144 | 411507.2642 | 393502.0362
P5 |  |  |  |  | 473341.5202 | 359838.1946 | 284737.298 | 294103.9013 | 220815.8523 | 262075.1145 | 253444.4418 | 238610.0193 | 271753.41 | 241193.2871 | 241055.3341 | 248954.8615 | 282545.0583 | 241371.3625 | 252050.0486 | 206034.728
P95 |  |  |  |  | 1262082.7765 | 1078710.3984 | 944931.523 | 978238.4417 | 930149.2323 | 765827.5297 | 838218.0532 | 743277.8923 | 757261.0211 | 859012.7939 | 671118.9236 | 708716.2394 | 722200.6292 | 687280.7426 | 622411.3163 | 590148.083
NETPOS - Net Position (MWh)
MEAN |  |  |  |  | 60072.1473 | 48462.6861 | 38775.2835 | 32690.6799 | 27807.2023 | 26984.7844 | 26969.1503 | 25490.3558 | 25375.3149 | 24704.862 | 23615.1746 | 23881.9222 | 23459.3559 | 21174.7543 | 19606.3009 | 17992.883
P5 |  |  |  |  | 47808.3419 | 34754.3117 | 26826.7055 | 23794.575 | 18394.969 | 19479.1277 | 19045.32 | 18224.28 | 18990 | 17490.3 | 16930.98 | 17136 | 18147.57 | 15175.5 | 14939.89 | 12692
P95 |  |  |  |  | 72390.4467 | 60353.0799 | 49247.5979 | 45010.2168 | 41239.7855 | 36646.2921 | 37177.755 | 33638.2327 | 33953.98 | 34179.645 | 30264.04 | 30062.6071 | 29964.815 | 27746.375 | 24793.86 | 23296.5
NETREVENUE - Net Revenue $
MEAN |  |  |  |  | 327658.0372 | 313807.7566 | 247272.2844 | 210152.1988 | 161611.7582 | 167609.7321 | 177996.4998 | 172824.8415 | 182224.9768 | 187421.0466 | 177526.0083 | 172985.9111 | 170282.8075 | 154958.5673 | 146510.4328 | 135796.859
P5 |  |  |  |  | 59527.8675 | 105959.4459 | 66314.8122 | 82672.5062 | 40236.0596 | 66474.1091 | 64563.6173 | 70399.5811 | 90471.0843 | 88805.9799 | 80683.2878 | 87264.1055 | 85925.4772 | 73581.858 | 73112.9519 | 59892.0968
P95 |  |  |  |  | 650617.2589 | 532691.9781 | 454196.6573 | 433940.5024 | 398030.1755 | 336714.0586 | 353307.8736 | 304356.3334 | 315687.6629 | 370650.2314 | 300610.905 | 277588.6501 | 288900.4312 | 263686.9006 | 237259.0142 | 222486.8808
STARTS - Number Starts
MEAN |  |  |  |  | 412.53 | 417.81 | 402.85 | 373.74 | 351.08 | 352.91 | 361.6 | 354.72 | 349.79 | 341.13 | 333.1 | 333.96 | 334.3 | 306.83 | 296.82 | 280.58
P5 |  |  |  |  | 369 | 381.5 | 353.5 | 308 | 289 | 291.5 | 287.5 | 280 | 290 | 267.5 | 268.5 | 265 | 286 | 235.5 | 244 | 222
P95 |  |  |  |  | 458 | 457.5 | 436 | 432.5 | 403 | 409.5 | 429.5 | 420.5 | 409.5 | 412 | 391 | 391 | 383.5 | 372.5 | 351.5 | 346
VOMCOSTS - VOM Costs
MEAN |  |  |  |  | 40849.0602 | 33923.8803 | 27530.4513 | 23537.2895 | 20577.3297 | 20238.5883 | 20766.2457 | 19882.4775 | 20300.2519 | 20257.9869 | 19600.5949 | 20299.6339 | 20409.6396 | 18633.7838 | 17645.6708 | 16553.4523
P5 |  |  |  |  | 32509.6725 | 24328.0182 | 19046.9609 | 17132.094 | 13612.2771 | 14609.3458 | 14664.8964 | 14214.9384 | 15192 | 14342.046 | 14052.7134 | 14565.6 | 15788.3859 | 13354.44 | 13445.901 | 11676.64
P95 |  |  |  |  | 49225.5038 | 42247.156 | 34965.7945 | 32407.3561 | 30517.4412 | 27484.7191 | 28626.8714 | 26237.8215 | 27163.184 | 28027.3089 | 25119.1532 | 25553.216 | 26069.389 | 24416.81 | 22314.474 | 21432.78
15598: New 2023JAN 18V50DF_NG_B #6
CAPACITYFACTOR - Net Generation Capacity Factor
MEAN |  |  |  |  | 0.43135 | 0.34607 | 0.28164 | 0.23713 | 0.2048 | 0.19865 | 0.19904 | 0.18651 | 0.18075 | 0.17721 | 0.16892 | 0.17118 | 0.16936 | 0.15241 | 0.14291 | 0.13103
P5 |  |  |  |  | 0.34161 | 0.24282 | 0.19588 | 0.17174 | 0.13714 | 0.14645 | 0.14493 | 0.13255 | 0.13695 | 0.1237 | 0.12419 | 0.12281 | 0.13056 | 0.11203 | 0.11113 | 0.091563
P95 |  |  |  |  | 0.52429 | 0.42581 | 0.35868 | 0.33115 | 0.30225 | 0.26782 | 0.27049 | 0.24594 | 0.24504 | 0.24679 | 0.21196 | 0.21583 | 0.21797 | 0.19523 | 0.1787 | 0.16911
CO2EMISSIONS - CO2 Emissions
MEAN |  |  |  |  | 31310.9155 | 25136.1232 | 20390.7689 | 17136.4529 | 14790.817 | 14368.3935 | 14350.4853 | 13432.985 | 13146.9968 | 12764.2372 | 12272.7658 | 12421.9832 | 12283.1443 | 11069.566 | 10345.3654 | 9473.5791
P5 |  |  |  |  | 24863.2206 | 17646.7215 | 14211.9515 | 12465.3458 | 9931.6771 | 10593.9962 | 10504.1445 | 9560.2022 | 9951.6286 | 8881.4844 | 8982.8781 | 8929.6744 | 9451.9089 | 8111.4977 | 8038.0166 | 6631.7397
P95 |  |  |  |  | 38097.3087 | 31012.8607 | 25947.2578 | 23953.3817 | 21902.329 | 19346.7771 | 19616.9711 | 17701.8586 | 17894.1766 | 17917.8573 | 15281.618 | 15709.0429 | 15761.8849 | 14210.3354 | 12950.0711 | 12226.1851
FUELCONSUMED - Fuel Consumed
MEAN |  |  |  |  | 512453.6081 | 411393.1782 | 333727.8045 | 280465.6784 | 242075.565 | 235161.9225 | 234868.8273 | 219852.4548 | 215171.7979 | 208907.3196 | 200863.5972 | 203305.7811 | 201033.4582 | 181171.293 | 169318.5822 | 155050.394
P5 |  |  |  |  | 406926.6872 | 288817.0463 | 232601.4975 | 204015.4793 | 162547.9066 | 173387.8267 | 171917.2594 | 156468.1205 | 162874.4448 | 145359.8108 | 147019.2813 | 146148.5172 | 154695.7261 | 132757.7362 | 131555.1002 | 108539.1116
P95 |  |  |  |  | 623523.8743 | 507575.4609 | 424668.7032 | 392035.7065 | 358466.9225 | 316641.1962 | 321063.3562 | 289719.4538 | 292867.047 | 293254.6204 | 250108.3146 | 257103.8123 | 257968.6556 | 232575.0481 | 211948.7898 | 200101.2287
FUELCOST - Fuel Cost
MEAN |  |  |  |  | 814522.9976 | 694146.1891 | 601548.8449 | 523729.8582 | 472437.3297 | 464997.0211 | 480442.624 | 459048.3551 | 458519.5044 | 459492.0093 | 447465.375 | 462246.8527 | 464262.1387 | 440526.3413 | 417414.4335 | 398382.8515
P5 |  |  |  |  | 473162.6871 | 351206.0646 | 286615.0027 | 293729.3965 | 231062.086 | 268058.6896 | 258177.4901 | 240583.406 | 269099.2413 | 236799.3254 | 240078.9923 | 249677.8322 | 290939.1741 | 249763.8027 | 251588.2224 | 206514.4048
P95 |  |  |  |  | 1285332.4486 | 1057579.2091 | 955200.5526 | 974445.4074 | 961328.6415 | 775384.4307 | 843708.5502 | 737260.6474 | 766087.2669 | 864678.5264 | 670285.8839 | 699884.748 | 713187.7993 | 684631.9905 | 633050.6766 | 609774.1952
NETPOS - Net Position (MWh)
MEAN |  |  |  |  | 60148.3501 | 48331.0548 | 39204.5742 | 32924.7223 | 28398.2629 | 27568.157 | 27514.3613 | 25734.2862 | 25421.4923 | 24663.8833 | 23694.679 | 23965.9967 | 23681.6073 | 21326.7857 | 19917.4818 | 18226.213
P5 |  |  |  |  | 47810.6656 | 33946.5158 | 27325.958 | 23950.5562 | 19069.44 | 20326.42 | 20140.26 | 18315.36 | 19243.2 | 17161.725 | 17343.315 | 17228.4 | 18223.08 | 15627.75 | 15475.25 | 12758.8
P95 |  |  |  |  | 72964.7284 | 59580.3581 | 49886.6171 | 46017.4436 | 42047.2634 | 37118.86 | 37608.805 | 33910.25 | 34599.43 | 34619.5967 | 29502.7 | 30307.3551 | 30388.58 | 27377.875 | 24931.81 | 23521.95
NETREVENUE - Net Revenue $
MEAN |  |  |  |  | 328648.9241 | 312654.9802 | 245648.2201 | 209878.0479 | 159823.5662 | 165084.4764 | 175624.1672 | 172980.6718 | 181865.5405 | 186780.2433 | 176820.1666 | 172297.4308 | 168938.7981 | 153730.8755 | 145380.9025 | 134928.6881
P5 |  |  |  |  | 57473.5988 | 106299.3901 | 58655.5736 | 83763.5209 | 40829.8662 | 61812.5212 | 59576.8831 | 73127.3286 | 92323.4519 | 86931.8942 | 78773.6172 | 82394.4189 | 84603.3696 | 71903.7773 | 72867.9362 | 56824.3507
P95 |  |  |  |  | 650893.7972 | 520204.1099 | 457626.8251 | 433808.206 | 396758.3874 | 342553.919 | 350893.3152 | 303421.4258 | 312097.0561 | 368208.6634 | 296819.4517 | 278104.723 | 288045.3359 | 257279.7418 | 234976.6731 | 220006.5671
STARTS - Number Starts
MEAN |  |  |  |  | 409.6 | 418.09 | 405.64 | 374.11 | 355.6 | 358.13 | 366.75 | 355.09 | 349.68 | 341.58 | 334.22 | 334.62 | 335.26 | 307.08 | 298.61 | 283.07
P5 |  |  |  |  | 367 | 374.5 | 357 | 312 | 291.5 | 301.5 | 299 | 288 | 286 | 266.5 | 270.5 | 260.5 | 286.5 | 239.5 | 249 | 221.5
P95 |  |  |  |  | 451 | 454 | 443 | 424 | 405.5 | 410 | 429.5 | 418.5 | 405.5 | 416.5 | 390 | 389 | 380.5 | 368.5 | 355 | 344.5
VOMCOSTS - VOM Costs
MEAN |  |  |  |  | 40900.8781 | 33831.7383 | 27835.2477 | 23705.8 | 21014.7145 | 20676.1178 | 21186.0582 | 20072.7432 | 20337.1938 | 20224.3843 | 19666.5836 | 20371.0972 | 20602.9984 | 18767.5714 | 17925.7336 | 16768.116
P5 |  |  |  |  | 32511.2526 | 23762.5611 | 19401.4302 | 17244.4004 | 14111.3856 | 15244.815 | 15508.0002 | 14285.9808 | 15394.56 | 14072.6145 | 14394.9515 | 14644.14 | 15854.0796 | 13752.42 | 13927.725 | 11738.096
P95 |  |  |  |  | 49616.0153 | 41706.2506 | 35419.4981 | 33132.5594 | 31114.9749 | 27839.145 | 28958.7798 | 26449.995 | 27679.544 | 28388.0693 | 24487.241 | 25761.2518 | 26438.0646 | 24092.53 | 22438.629 | 21640.194
15598: New 2023JAN 18V50DF_NG_B #7
CAPACITYFACTOR - Net Generation Capacity Factor
MEAN |  |  |  |  | 0.43081 | 0.34524 | 0.28355 | 0.23825 | 0.20834 | 0.2031 | 0.20412 | 0.18655 | 0.18181 | 0.1786 | 0.17005 | 0.17231 | 0.16975 | 0.15338 | 0.14347 | 0.13245
P5 |  |  |  |  | 0.34324 | 0.24536 | 0.18941 | 0.17252 | 0.14446 | 0.14789 | 0.15005 | 0.13208 | 0.1416 | 0.13011 | 0.12783 | 0.12345 | 0.12863 | 0.10952 | 0.10999 | 0.092921
P95 |  |  |  |  | 0.51986 | 0.42715 | 0.36113 | 0.32636 | 0.30371 | 0.26846 | 0.27143 | 0.2491 | 0.24444 | 0.24867 | 0.21422 | 0.2156 | 0.22471 | 0.20164 | 0.17759 | 0.16826
CO2EMISSIONS - CO2 Emissions
MEAN |  |  |  |  | 31276.4548 | 25042.4235 | 20517.9023 | 17202.7475 | 15053.6958 | 14707.9975 | 14717.3067 | 13419.9888 | 13221.1979 | 12864.9201 | 12361.0433 | 12513.817 | 12315.777 | 11150.0829 | 10383.848 | 9574.4535
P5 |  |  |  |  | 24861.8567 | 17808.1348 | 13757.3467 | 12420.7687 | 10405.5031 | 10752.4723 | 10840.6412 | 9525.6264 | 10309.538 | 9382.8937 | 9274.8979 | 8934.0282 | 9295.2474 | 7972.3938 | 8042.3615 | 6722.8827
P95 |  |  |  |  | 37845.9341 | 30884.1557 | 26203.4419 | 23618.0001 | 21893.3937 | 19384.0981 | 19524.6613 | 17831.1686 | 17771.5588 | 17975.3101 | 15549.4909 | 15667.3794 | 16210.1107 | 14669.1214 | 12884.8979 | 12204.4844
FUELCONSUMED - Fuel Consumed
MEAN |  |  |  |  | 511889.6042 | 409859.6326 | 335808.5484 | 281550.6961 | 246378.0006 | 240720.0903 | 240872.4498 | 219639.7505 | 216386.2182 | 210555.157 | 202308.4013 | 204808.7883 | 201567.5455 | 182489.0815 | 169948.4119 | 156701.3661
P5 |  |  |  |  | 406904.3652 | 291458.8345 | 225161.1577 | 203285.9031 | 170302.833 | 175981.5441 | 177424.5704 | 155902.2322 | 168732.2099 | 153566.182 | 151798.6562 | 146219.7744 | 152131.7086 | 130481.0762 | 131626.2111 | 110030.8141
P95 |  |  |  |  | 619409.7238 | 505468.9974 | 428861.5693 | 386546.6458 | 358320.683 | 317252.0151 | 319552.558 | 291835.8201 | 290860.2092 | 294194.9284 | 254492.4857 | 256421.922 | 265304.5947 | 240083.8195 | 210882.1268 | 199746.0614
FUELCOST - Fuel Cost
MEAN |  |  |  |  | 813136.1298 | 691943.645 | 605649.361 | 525639.8379 | 480592.7846 | 475333.0812 | 491489.561 | 458820.2373 | 460882.6944 | 463286.7271 | 450973.3987 | 465892.1389 | 465962.9651 | 445047.9936 | 419258.5535 | 402501.2319
P5 |  |  |  |  | 468810.2831 | 357896.9813 | 282575.0842 | 294255.7584 | 238577.743 | 273097.3316 | 269712.4208 | 237830.2485 | 275854.2466 | 249850.7484 | 247553.8906 | 251163.5861 | 283922.4342 | 241593.0452 | 253058.9509 | 213897.8503
P95 |  |  |  |  | 1289254.5888 | 1061891.9057 | 963910.5371 | 958422.7271 | 960153.7228 | 771675.9667 | 854957.4517 | 741255.3314 | 759785.2956 | 877180.5903 | 679320.9438 | 719198.3368 | 740166.5369 | 699356.6362 | 621572.5639 | 618819.3083
NETPOS - Net Position (MWh)
MEAN |  |  |  |  | 60078.0918 | 48149.7366 | 39449.1508 | 33051.8902 | 28902.8753 | 28219.4589 | 28217.6273 | 25709.1882 | 25565.0489 | 24858.5688 | 23865.1656 | 24143.1505 | 23744.4341 | 21481.8755 | 19991.5499 | 18420.2701
P5 |  |  |  |  | 47802.419 | 34262.5324 | 26451.2287 | 23865.45 | 19978.6491 | 20630.197 | 20785.2838 | 18249.12 | 19935.28 | 18130.6 | 17907.12 | 17236.8 | 17921.04 | 15359.75 | 15483.615 | 12934.15
P95 |  |  |  |  | 72431.1707 | 59300.283 | 50380.1189 | 45376.2469 | 42031.8 | 37189.25 | 37432.4129 | 34158.79 | 34363.1529 | 34731.7 | 30020.295 | 30227.33 | 31252.75 | 28261.37 | 24806.335 | 23480.2
NETREVENUE - Net Revenue $
MEAN |  |  |  |  | 326422.8745 | 314097.1 | 245401.9709 | 208564.6812 | 158595.5986 | 163017.3064 | 172134.9467 | 172082.7495 | 181466.8687 | 186501.827 | 176674.8506 | 172013.928 | 168645.2722 | 153055.2863 | 145080.6409 | 134165.9042
P5 |  |  |  |  | 52992.6672 | 102966.168 | 57880.9189 | 81325.5817 | 37429.658 | 60687.79 | 55472.0181 | 72725.7722 | 91939.5467 | 86383.1389 | 76418.4191 | 84060.0676 | 84920.5573 | 70978.1644 | 70847.0655 | 59767.7673
P95 |  |  |  |  | 649726.5945 | 529404.0131 | 452710.5155 | 426637.5086 | 399548.7698 | 337404.6273 | 354057.0908 | 303422.1859 | 313997.8338 | 363931.8521 | 303247.0515 | 280422.4229 | 278596.8579 | 261596.4808 | 235403.8491 | 213908.5895
STARTS - Number Starts
MEAN |  |  |  |  | 408.96 | 416.4 | 405.64 | 375.15 | 356.92 | 362.03 | 371.44 | 355.02 | 351.3 | 342.56 | 335.31 | 335.56 | 335.9 | 308.22 | 299.28 | 283.85
P5 |  |  |  |  | 363 | 376 | 357.5 | 313.5 | 304 | 301.5 | 309.5 | 284 | 295 | 270 | 274 | 268.5 | 291 | 237 | 250 | 223
P95 |  |  |  |  | 448.5 | 456 | 443 | 432.5 | 407 | 412 | 429.5 | 413.5 | 405.5 | 419.5 | 394.5 | 393 | 384 | 371.5 | 352 | 346.5
VOMCOSTS - VOM Costs
MEAN |  |  |  |  | 40853.1024 | 33704.8156 | 28008.8971 | 23797.3609 | 21388.1277 | 21164.5942 | 21727.573 | 20053.1668 | 20452.0391 | 20384.0264 | 19808.0875 | 20521.6779 | 20657.6577 | 18904.0504 | 17992.3949 | 16946.6485
P5 |  |  |  |  | 32505.6449 | 23983.7727 | 18780.3724 | 17183.124 | 14784.2003 | 15472.6478 | 16004.6685 | 14234.3136 | 15948.224 | 14867.092 | 14862.9096 | 14651.28 | 15591.3048 | 13516.58 | 13935.2535 | 11899.418
P95 |  |  |  |  | 49253.1961 | 41510.1981 | 35769.8844 | 32670.8978 | 31103.532 | 27891.9375 | 28822.958 | 26643.8562 | 27490.5223 | 28479.994 | 24916.8449 | 25693.2305 | 27189.8925 | 24870.0056 | 22325.7015 | 21601.784
15598: New 2023JAN 18V50DF_NG_B #8
CAPACITYFACTOR - Net Generation Capacity Factor
MEAN |  |  |  |  | 0.4278 | 0.34396 | 0.2843 | 0.24058 | 0.20878 | 0.20533 | 0.2086 | 0.18878 | 0.18319 | 0.17961 | 0.17144 | 0.17455 | 0.17051 | 0.15386 | 0.14418 | 0.13234
P5 |  |  |  |  | 0.33682 | 0.24468 | 0.19414 | 0.17287 | 0.13913 | 0.15108 | 0.16058 | 0.13137 | 0.14002 | 0.13027 | 0.12479 | 0.1265 | 0.13026 | 0.10608 | 0.10906 | 0.094579
P95 |  |  |  |  | 0.51023 | 0.42416 | 0.36009 | 0.32817 | 0.30297 | 0.26975 | 0.27463 | 0.24957 | 0.24093 | 0.25138 | 0.21508 | 0.21993 | 0.22443 | 0.20102 | 0.17971 | 0.16961
CO2EMISSIONS - CO2 Emissions
MEAN |  |  |  |  | 31077.7483 | 24982.6094 | 20574.284 | 17390.9026 | 15089.1521 | 14850.3646 | 15034.8937 | 13598.1777 | 13333.8786 | 12943.059 | 12455.0564 | 12668.696 | 12366.9978 | 11170.0595 | 10444.1209 | 9569.8963
P5 |  |  |  |  | 24431.5486 | 17765.8445 | 14111.9695 | 12507.4756 | 10081.7808 | 10942.2579 | 11529.3761 | 9478.0847 | 10148.0423 | 9387.2538 | 9083.1237 | 9208.3186 | 9447.5572 | 7694.1859 | 7890.2909 | 6861.7673
P95 |  |  |  |  | 37311.294 | 30721.8853 | 26048.644 | 23680.2619 | 21871.0969 | 19468.3151 | 19702.4547 | 18026.3645 | 17566.4658 | 18221.4792 | 15656.0991 | 15959.5862 | 16288.4415 | 14623.3002 | 13038.9664 | 12178.4435
FUELCONSUMED - Fuel Consumed
MEAN |  |  |  |  | 508637.4514 | 408880.6778 | 336731.3256 | 284630.1571 | 246958.3002 | 243050.1566 | 246070.2736 | 222556.0997 | 218230.419 | 211834.0268 | 203847.0772 | 207343.6337 | 202405.8561 | 182816.0306 | 170934.8751 | 156626.7811
P5 |  |  |  |  | 399861.6785 | 290766.686 | 230965.1304 | 204705.0019 | 165004.5952 | 179087.6912 | 188696.8269 | 155124.1357 | 166089.072 | 153637.5418 | 148659.9622 | 150708.978 | 154624.5034 | 125927.7563 | 129137.3308 | 112303.8844
P95 |  |  |  |  | 610659.4755 | 502813.1798 | 426328.0523 | 387565.661 | 357955.76 | 318630.3625 | 322462.4337 | 295030.5152 | 287503.5314 | 298223.8825 | 256237.3005 | 261204.3575 | 266586.6035 | 239333.8825 | 213403.7059 | 199319.8607
FUELCOST - Fuel Cost
MEAN |  |  |  |  | 808014.9971 | 690476.9359 | 607491.7126 | 530698.8861 | 482139.7157 | 479538.2352 | 501818.2673 | 464871.6179 | 465097.1576 | 466278.0989 | 454566.8869 | 472166.934 | 468228.5281 | 446607.7178 | 421954.6215 | 402225.8202
P5 |  |  |  |  | 458566.7458 | 355728.6608 | 289526.268 | 293623.401 | 232768.8617 | 277245.7535 | 294961.0352 | 244558.0361 | 275952.6056 | 249852.316 | 251526.7688 | 258982.2949 | 287390.8933 | 237077.5546 | 257895.6642 | 215747.6067
P95 |  |  |  |  | 1260402.6247 | 1055401.1268 | 959200.9615 | 966730.9353 | 934584.1085 | 779258.8908 | 862510.6437 | 760384.253 | 750711.1135 | 882832.0241 | 687996.8434 | 722156.1339 | 742901.6481 | 700022.0142 | 622398.6093 | 605954.2564
NETPOS - Net Position (MWh)
MEAN |  |  |  |  | 59693.0108 | 48033.8745 | 39557.4295 | 33413.534 | 28970.567 | 28492.7872 | 28826.6695 | 26050.5694 | 25782.8375 | 25009.4329 | 24046.5774 | 24441.9035 | 23843.2851 | 21520.3946 | 20107.6197 | 18411.5103
P5 |  |  |  |  | 46995.2979 | 34176.225 | 27132.7257 | 24032.05 | 19357.3418 | 20995.04 | 22105.9611 | 18158.04 | 19623 | 18139.025 | 17536.86 | 17766 | 18214.69 | 14823.75 | 15190.84 | 13201.35
P95 |  |  |  |  | 71393.4825 | 58977.7503 | 50081.865 | 45491.8074 | 41987.9548 | 37350.4243 | 37775.14 | 34533.795 | 33966.57 | 35207.785 | 30226.535 | 30790.3253 | 31403.77 | 28173.5 | 25103.365 | 23430.1
NETREVENUE - Net Revenue $
MEAN |  |  |  |  | 326307.4647 | 314272.9974 | 244627.0963 | 207532.6891 | 158029.3852 | 161259.7212 | 168645.6935 | 171315.1271 | 181534.1868 | 185436.5085 | 175482.5785 | 170585.3766 | 168243.2261 | 152449.8781 | 144632.5137 | 134668.6848
P5 |  |  |  |  | 60732.0313 | 100216.1419 | 57912.9013 | 82603.0611 | 37641.3475 | 56782.0845 | 51119.6106 | 71852.0595 | 91477.2343 | 85628.3527 | 76519.3558 | 81890.9408 | 84202.9028 | 72984.9711 | 70274.1896 | 59428.9513
P95 |  |  |  |  | 650446.8139 | 534612.7932 | 461645.1018 | 426783.9756 | 398565.7777 | 342078.121 | 347311.0562 | 299356.1799 | 310823.3288 | 364544.6174 | 295126.0038 | 274485.7427 | 287442.0302 | 254282.826 | 237191.5985 | 217133.1692
STARTS - Number Starts
MEAN |  |  |  |  | 411.79 | 416.96 | 406.4 | 375.63 | 357.6 | 362.99 | 374.72 | 356.45 | 350.96 | 343.55 | 337.23 | 338.37 | 335.3 | 308.82 | 300.29 | 283.96
P5 |  |  |  |  | 369.5 | 374 | 355 | 314.5 | 293 | 311 | 316 | 291.5 | 297.5 | 279.5 | 279.5 | 264.5 | 291.5 | 233 | 246 | 221
P95 |  |  |  |  | 458 | 459.5 | 445 | 426.5 | 406 | 416.5 | 429 | 422.5 | 410.5 | 418.5 | 396 | 395.5 | 387 | 371 | 355 | 346.5
VOMCOSTS - VOM Costs
MEAN |  |  |  |  | 40591.2474 | 33623.7122 | 28085.7749 | 24057.7445 | 21438.2196 | 21369.5904 | 22196.5355 | 20319.4441 | 20626.27 | 20507.735 | 19958.6592 | 20775.618 | 20743.658 | 18937.9472 | 18096.8577 | 16938.5895
P5 |  |  |  |  | 31956.8026 | 23923.3575 | 19264.2353 | 17303.076 | 14324.433 | 15746.28 | 17021.5901 | 14163.2712 | 15698.4 | 14874.0005 | 14555.5938 | 15101.1 | 15846.7803 | 13044.9 | 13671.756 | 12145.242
P95 |  |  |  |  | 48547.5681 | 41284.4252 | 35558.1242 | 32754.1013 | 31071.0865 | 28012.8182 | 29086.8578 | 26936.3601 | 27173.256 | 28870.3837 | 25088.024 | 26171.7765 | 27321.2799 | 24792.68 | 22593.0285 | 21555.692
15598: New 2023JAN 18V50DF_NG_B #9
CAPACITYFACTOR - Net Generation Capacity Factor
MEAN |  |  |  |  | 0.42255 | 0.34283 | 0.28442 | 0.24226 | 0.20947 | 0.20748 | 0.21514 | 0.19447 | 0.19115 | 0.18412 | 0.17511 | 0.17893 | 0.17611 | 0.1578 | 0.14365 | 0.13229
P5 |  |  |  |  | 0.33488 | 0.24217 | 0.19067 | 0.17916 | 0.14477 | 0.15086 | 0.16147 | 0.14445 | 0.1501 | 0.13401 | 0.13276 | 0.13297 | 0.13617 | 0.11051 | 0.10865 | 0.095458
P95 |  |  |  |  | 0.50785 | 0.42581 | 0.36327 | 0.33198 | 0.30528 | 0.27605 | 0.28111 | 0.25158 | 0.25086 | 0.25852 | 0.21633 | 0.22419 | 0.23407 | 0.20836 | 0.18158 | 0.17079
CO2EMISSIONS - CO2 Emissions
MEAN |  |  |  |  | 30724.661 | 24881.0921 | 20579.6841 | 17507.4333 | 15118.216 | 15008.2033 | 15511.9759 | 14020.2857 | 13894.9624 | 13269.8818 | 12711.3092 | 12980.3892 | 12775.0453 | 11471.0598 | 10399.2818 | 9569.4524
P5 |  |  |  |  | 24407.2944 | 17530.4999 | 13749.4188 | 12845.6327 | 10411.0264 | 10856.569 | 11680.8856 | 10372.7329 | 10903.1439 | 9701.1796 | 9614.8613 | 9687.2382 | 9891.4313 | 7959.3528 | 7890.2909 | 6879.1279
P95 |  |  |  |  | 37081.4131 | 30910.6516 | 26297.3283 | 23929.9979 | 22013.7847 | 19963.7541 | 20172.638 | 18204.2006 | 18236.2775 | 18618.9484 | 15726.1855 | 16249.1431 | 17013.1772 | 15162.3279 | 13164.9678 | 12386.7704
FUELCONSUMED - Fuel Consumed
MEAN |  |  |  |  | 502858.6094 | 407219.1829 | 336819.7066 | 286537.37 | 247433.9768 | 245633.4414 | 253878.4926 | 229464.5782 | 227413.4605 | 217183.008 | 208041.0669 | 212444.9954 | 209084.2115 | 187742.3864 | 170201.0109 | 156619.516
P5 |  |  |  |  | 399464.7202 | 286914.8915 | 225031.4035 | 210239.4872 | 170393.2309 | 177685.2534 | 191176.524 | 169766.496 | 178447.5277 | 158775.4438 | 157362.7047 | 158547.27 | 161889.2198 | 130267.6394 | 129137.3308 | 112588.0182
P95 |  |  |  |  | 606897.1047 | 505902.6443 | 430398.1717 | 391652.9938 | 360291.0757 | 326739.0196 | 330157.7418 | 297941.0892 | 298466.0801 | 304729.1069 | 257384.378 | 265943.4215 | 278448.072 | 248155.94 | 215465.9209 | 202729.4663
FUELCOST - Fuel Cost
MEAN |  |  |  |  | 797798.7664 | 687484.5097 | 608334.005 | 535053.3485 | 483301.3143 | 485729.8071 | 517755.0929 | 478050.252 | 483047.4845 | 477481.4279 | 463655.9427 | 484116.1852 | 483610.1793 | 458793.1131 | 420802.2403 | 402754.5013
P5 |  |  |  |  | 456405.2754 | 358312.166 | 291301.6764 | 304954.2391 | 237541.3304 | 280964.4892 | 294927.1565 | 267962.8017 | 296415.644 | 255235.0673 | 264917.8952 | 270514.5526 | 290160.8424 | 247105.0199 | 247106.1425 | 214788.9913
P95 |  |  |  |  | 1245063.7389 | 1062727.8792 | 965476.92 | 975933.9052 | 958291.1291 | 800788.9024 | 875751.1278 | 771328.2313 | 784418.3382 | 905729.0376 | 691358.0244 | 743174.4155 | 777873.4463 | 730572.0236 | 624139.2298 | 602350.0741
NETPOS - Net Position (MWh)
MEAN |  |  |  |  | 58989.6262 | 47837.2516 | 39567.9171 | 33637.3703 | 29026.4672 | 28795.4614 | 29740.932 | 26859.2118 | 26867.8575 | 25640.9144 | 24541.3408 | 25043.2418 | 24629.9426 | 22100.2742 | 20021.2929 | 18410.6547
P5 |  |  |  |  | 46936.1816 | 33724.0373 | 26436.96 | 24681.79 | 19989.5225 | 20829.9282 | 22396.5 | 19872 | 21083.12 | 18745.625 | 18563.49 | 18690 | 19070.47 | 15334.625 | 15190.84 | 13234.75
P95 |  |  |  |  | 70951.6202 | 59359.6664 | 50562.065 | 45974.841 | 42260.11 | 38302.255 | 38675.4993 | 34873.7241 | 35262.18 | 35974.17 | 30361.03 | 31348.52 | 32800.635 | 29212 | 25345.95 | 23830.9
NETREVENUE - Net Revenue $
MEAN |  |  |  |  | 323071.9665 | 314342.5016 | 244600.9162 | 205508.5637 | 156060.9121 | 159745.8581 | 163981.3851 | 167658.5884 | 174843.767 | 181901.7122 | 172709.8792 | 167555.9153 | 164336.6278 | 150830.7288 | 145455.6672 | 134722.6707
P5 |  |  |  |  | 56004.2742 | 105348.6088 | 62340.6174 | 78508.078 | 36997.2922 | 55682.0789 | 47470.1934 | 63816.0408 | 83526.419 | 81750.3218 | 71670.1108 | 81830.2155 | 84092.0754 | 70225.6715 | 72738.7498 | 57722.9671
P95 |  |  |  |  | 621150.3507 | 527303.4523 | 452985.1334 | 425479.684 | 397605.7336 | 333271.3863 | 341557.1919 | 300930.9104 | 305826.6673 | 359529.5924 | 294268.8489 | 274568.8015 | 284517.6986 | 255092.4354 | 234241.0576 | 217590.3592
STARTS - Number Starts
MEAN |  |  |  |  | 412.1 | 415.17 | 405.1 | 379.45 | 359.9 | 365.61 | 381.46 | 360.82 | 362.43 | 350.44 | 342.67 | 343.04 | 342.6 | 313.92 | 299.19 | 283.16
P5 |  |  |  |  | 373 | 373.5 | 356.5 | 318 | 295.5 | 302.5 | 317 | 300 | 311 | 280 | 289.5 | 276 | 293.5 | 244.5 | 242 | 222.5
P95 |  |  |  |  | 452.5 | 460.5 | 443 | 428.5 | 410.5 | 417 | 431 | 415.5 | 415.5 | 422 | 397.5 | 389 | 393.5 | 378 | 354.5 | 346.5
VOMCOSTS - VOM Costs
MEAN |  |  |  |  | 40112.9458 | 33486.0761 | 28093.2211 | 24218.9066 | 21479.5857 | 21596.596 | 22900.5176 | 20950.1852 | 21494.286 | 21025.5498 | 20369.3128 | 21286.7556 | 21428.0501 | 19448.2413 | 18019.1636 | 16937.8024
P5 |  |  |  |  | 31916.6035 | 23606.8261 | 18770.2416 | 17770.8888 | 14792.2467 | 15622.4461 | 17245.305 | 15500.16 | 16866.496 | 15371.4125 | 15407.6967 | 15886.5 | 16591.3089 | 13494.47 | 13671.756 | 12175.97
P95 |  |  |  |  | 48247.1017 | 41551.7665 | 35899.0661 | 33101.8855 | 31272.4814 | 28726.6912 | 29780.1344 | 27201.5048 | 28209.744 | 29498.8194 | 25199.6549 | 26646.242 | 28536.5524 | 25706.56 | 22811.355 | 21924.428
15598: New 2023JAN J920_B #1
CAPACITYFACTOR - Net Generation Capacity Factor
MEAN |  |  |  |  | 0.8164 | 0.77479 | 0.51829 | 0.46717 | 0.4348 | 0.42162 | 0.42179 | 0.47209 | 0.40343 | 0.38627 | 0.36805 | 0.36368 | 0.35502 | 0.32424 | 0.30282 | 0.28433
P5 |  |  |  |  | 0.76604 | 0.74422 | 0.45719 | 0.41003 | 0.39019 | 0.37929 | 0.38603 | 0.44748 | 0.36544 | 0.3322 | 0.33034 | 0.31699 | 0.3248 | 0.27483 | 0.26828 | 0.24697
P95 |  |  |  |  | 0.85123 | 0.80195 | 0.567 | 0.5199 | 0.50205 | 0.46611 | 0.46233 | 0.49882 | 0.44566 | 0.44875 | 0.39782 | 0.40445 | 0.39243 | 0.37523 | 0.34655 | 0.32712
CO2EMISSIONS - CO2 Emissions
MEAN |  |  |  |  | 30088.8929 | 28627.7986 | 18830.846 | 16951.2503 | 15775.3094 | 15355.347 | 15274.8977 | 17105.4283 | 14727.6815 | 13990.4272 | 13429.9721 | 13265.8684 | 12955.4843 | 11825.3206 | 11013.1158 | 10337.0502
P5 |  |  |  |  | 28064.8643 | 27416.4253 | 16592.6828 | 14908.0433 | 14119.8432 | 13710.7112 | 14019.285 | 16187.4058 | 13355.4402 | 12077.6062 | 12056.1243 | 11511.063 | 11837.094 | 9987.2046 | 9721.103 | 8994.6857
P95 |  |  |  |  | 31413.5684 | 29714.2339 | 20645.7494 | 18875.3641 | 18179.0352 | 17086.8103 | 16787.0898 | 18081.474 | 16287.8246 | 16323.4572 | 14517.2828 | 14688.0178 | 14305.1042 | 13687.8042 | 12570.0804 | 11908.4801
FUELCONSUMED - Fuel Consumed
MEAN |  |  |  |  | 509981.2354 | 485216.926 | 319166.8818 | 287309.3277 | 267378.1255 | 260260.1191 | 258896.5715 | 289922.5137 | 249621.72 | 237125.884 | 227626.6454 | 224845.227 | 219584.4804 | 200429.1629 | 186662.9788 | 175204.2402
P5 |  |  |  |  | 475675.6661 | 464685.1754 | 281231.9123 | 252678.6992 | 239319.3763 | 232384.935 | 237615 | 274362.8106 | 226363.3931 | 204705.1896 | 204341.0893 | 195102.7626 | 200628.7118 | 169274.6534 | 164764.4579 | 152452.2997
P95 |  |  |  |  | 532433.3619 | 503631.0839 | 349927.9554 | 319921.4259 | 308119.2405 | 289606.9543 | 284526.9459 | 306465.6616 | 276064.8232 | 276668.7665 | 246055.6408 | 248949.4534 | 242459.393 | 231996.6814 | 213052.2102 | 201838.6465
FUELCOST - Fuel Cost
MEAN |  |  |  |  | 760892.9651 | 774647.5074 | 554209.559 | 517885.282 | 500706.5688 | 498305.9551 | 514631.4223 | 583100.0844 | 518990.8906 | 508460.904 | 496458.0993 | 501644.1915 | 497301.0924 | 479489.4379 | 456365.2151 | 446364.3494
P5 |  |  |  |  | 568913.3603 | 539908.971 | 343757.466 | 358233.5921 | 330342.6484 | 361927.1856 | 367201.4396 | 434730.5312 | 374429.1786 | 333166.6783 | 347583.4997 | 337786.0622 | 367675.7898 | 319026.9443 | 329496.8638 | 296559.712
P95 |  |  |  |  | 985323.8767 | 994857.6414 | 758764.1237 | 770659.0957 | 794390.0232 | 699374.4558 | 752590.3543 | 767425.8845 | 725081.7088 | 801874.9976 | 650516.9647 | 678151.5092 | 661643.6275 | 667878.013 | 641953.809 | 619783.4701
NETPOS - Net Position (MWh)
MEAN |  |  |  |  | 61802.9028 | 58779.7376 | 39151.7723 | 35216.4004 | 32752.0746 | 31856.709 | 31665.9275 | 35436.3865 | 30791.6829 | 29230.6789 | 28038.596 | 27675.1803 | 27010.2627 | 24637.3427 | 22928.3214 | 21503.352
P5 |  |  |  |  | 57765.7145 | 56255.0509 | 34503.1516 | 30976.1659 | 29318.7348 | 28447.5529 | 29066.3725 | 33534.77 | 27926.704 | 25235.9981 | 25173.2819 | 24018.265 | 24674.1177 | 20809.2757 | 20241.115 | 18714.1474
P95 |  |  |  |  | 64540.0095 | 61009.5447 | 42908.3717 | 39207.0664 | 37714.4584 | 35444.9973 | 34770.8648 | 37456.0208 | 34036.4668 | 34083.5006 | 30299.3794 | 30630.5366 | 29821.8049 | 28511.5815 | 26162.4822 | 24769.7894
NETREVENUE - Net Revenue $
MEAN |  |  |  |  | -23899.4636 | -50363.6652 | 111402.8411 | 84601.0402 | 44007.0243 | 49527.6017 | 51152.938 | 8170.4877 | 53384.5374 | 63064.2423 | 61107.8489 | 59995.7249 | 62579.7123 | 57662.8863 | 57874.3344 | 51185.8367
P5 |  |  |  |  | -232661.4176 | -223262.5802 | -25764.0342 | -16687.3272 | -58157.9403 | -33132.4547 | -40658.3845 | -92181.2745 | -18403.6614 | -11819.4466 | -11133.5074 | -5856.3304 | -2000.0025 | 378.6338 | 5856.0865 | -2186.6191
P95 |  |  |  |  | 245445.618 | 134377.0667 | 258857.418 | 241903.567 | 225545.5679 | 178397.4087 | 173409.248 | 117445.3243 | 153144.5319 | 186887.7855 | 144494.2138 | 130785.687 | 144846.3787 | 131247.3751 | 113866.1982 | 106365.7376
STARTS - Number Starts
MEAN |  |  |  |  | 57.57 | 55.64 | 349.18 | 353.97 | 340.76 | 353.72 | 365.64 | 455.83 | 376.57 | 382.51 | 387.5 | 386.46 | 408.74 | 395.4 | 392.08 | 386.69
P5 |  |  |  |  | 43.5 | 43.5 | 320.5 | 318 | 313 | 324 | 326 | 418.5 | 348 | 355.5 | 357 | 352.5 | 378 | 359 | 365 | 346.5
P95 |  |  |  |  | 71.5 | 67 | 376 | 383 | 371 | 383 | 400.5 | 489.5 | 410 | 410.5 | 415 | 420 | 435.5 | 425 | 422.5 | 420.5
VOMCOSTS - VOM Costs
MEAN |  |  |  |  | 33373.5675 | 32328.8557 | 21924.9925 | 20073.3482 | 18996.2033 | 18795.4583 | 18999.5565 | 21616.1958 | 19398.7602 | 18707.6345 | 18225.0874 | 18542.3708 | 18366.9786 | 16999.7665 | 16279.1082 | 15482.4134
P5 |  |  |  |  | 31193.4858 | 30940.278 | 19321.7649 | 17656.4146 | 17004.8662 | 16784.0562 | 17439.8235 | 20456.2097 | 17593.8235 | 16151.0388 | 16362.6332 | 16092.2375 | 16778.4001 | 14358.4002 | 14371.1917 | 13474.1861
P95 |  |  |  |  | 34851.6051 | 33555.2496 | 24028.6882 | 22348.0279 | 21874.3858 | 20912.5484 | 20862.5189 | 22848.1727 | 21442.9741 | 21813.4404 | 19694.5966 | 20522.4595 | 20278.8273 | 19672.9912 | 18575.3623 | 17834.2483
15598: New 2024JAN 18V50DF_NG_B #1
CAPACITYFACTOR - Net Generation Capacity Factor
MEAN | [5 empty] | 0.34143 | 0.28556 | 0.24216 | 0.21089 | 0.20814 | 0.21626 | 0.19798 | 0.19833 | 0.189 | 0.17739 | 0.18055 | 0.18032 | 0.16055 | 0.14438 | 0.13259
P5 | [5 empty] | 0.24527 | 0.19687 | 0.17621 | 0.1459 | 0.15184 | 0.15825 | 0.15027 | 0.1575 | 0.14044 | 0.13462 | 0.13367 | 0.14239 | 0.1134 | 0.10652 | 0.093074
P95 | [5 empty] | 0.42322 | 0.36358 | 0.32842 | 0.30901 | 0.27665 | 0.28082 | 0.25546 | 0.25734 | 0.25913 | 0.22001 | 0.22274 | 0.23736 | 0.21309 | 0.18396 | 0.17102
CO2EMISSIONS - CO2 Emissions
MEAN | [5 empty] | 24743.2861 | 20664.6361 | 17480.1917 | 15228.2232 | 15047.7877 | 15593.0514 | 14253.6504 | 14423.9348 | 13617.5131 | 12897.3066 | 13096.1332 | 13079.1607 | 11663.284 | 10453.2121 | 9594.2961
P5 | [5 empty] | 17741.7217 | 14270.8792 | 12725.9483 | 10504.6782 | 11024.498 | 11382.3741 | 10800.6081 | 11422.5491 | 10111.0272 | 9806.6355 | 9704.6535 | 10291.7884 | 8272.3366 | 7686.0818 | 6735.9032
P95 | [5 empty] | 30676.7338 | 26354.7516 | 23772.8126 | 22406.465 | 20035.0771 | 20168.6742 | 18447.5734 | 18613.651 | 18631.3268 | 16108.3663 | 16209.6585 | 17197.9484 | 15581.9909 | 13382.2115 | 12421.4915
FUELCONSUMED - Fuel Consumed
MEAN | [5 empty] | 404963.7666 | 338210.0838 | 286091.5178 | 249234.422 | 246281.305 | 255205.4242 | 233283.967 | 236070.9456 | 222872.5541 | 211085.2137 | 214339.3317 | 214061.5498 | 190888.4459 | 171083.6682 | 157026.122
P5 | [5 empty] | 290371.8771 | 233565.9436 | 208280.6595 | 171925.9937 | 180433.6825 | 186290.9017 | 176769.364 | 186948.4307 | 165483.2602 | 160501.3987 | 158832.2988 | 168441.7092 | 135390.1244 | 125795.1202 | 110243.9144
P95 | [5 empty] | 502074.2027 | 431337.9969 | 389080.4025 | 366717.9217 | 327906.3361 | 330092.8674 | 301924.2781 | 304642.4061 | 304931.699 | 263639.3836 | 265297.1937 | 281472.1499 | 255024.4008 | 219021.4642 | 203297.7339
FUELCOST - Fuel Cost
MEAN | [5 empty] | 683993.1094 | 610661.4746 | 534170.798 | 486915.0986 | 487125.238 | 520567.8549 | 486082.2547 | 500691.0927 | 489207.349 | 470545.6478 | 488249.9761 | 495284.9867 | 466381.4818 | 423821.7292 | 405291.9171
P5 | [5 empty] | 355547.4377 | 296322.6345 | 299381.731 | 244350.7855 | 285762.3298 | 287432.9526 | 279671.4739 | 312079.7996 | 269700.5296 | 265903.4437 | 271637.8717 | 302005.3157 | 253335.8472 | 249507.2555 | 210067.2984
P95 | [5 empty] | 1052321.3478 | 962704.3269 | 973458.2899 | 954978.6121 | 803824.6646 | 876363.5607 | 776812.9976 | 794153.8079 | 908194.5613 | 710388.5336 | 745656.4938 | 791066.3332 | 746559.7385 | 646292.2794 | 609405.6669
NETPOS - Net Position (MWh)
MEAN | [5 empty] | 47576.1691 | 39731.083 | 33584.9161 | 29237.5088 | 28871.3667 | 29896.6318 | 27306.2675 | 27890.5677 | 26312.7782 | 24900.4581 | 25266.6071 | 25216.312 | 22470.6167 | 20125.0982 | 18458.4195
P5 | [5 empty] | 34127.4667 | 27438.8585 | 24451.3698 | 20168.9462 | 21152.835 | 21824.145 | 20691.72 | 22087.48 | 19537.575 | 18933.75 | 18723.6 | 19842.35 | 15937.625 | 14797.685 | 12959.2
P95 | [5 empty] | 58924.3255 | 50671.7713 | 45672.55 | 43012.86 | 38439.4955 | 38666.1834 | 35338.48 | 35992.31 | 35999.735 | 31098.5462 | 31271.3302 | 33157.28 | 30020.12 | 25764.2 | 23897.7
NETREVENUE - Net Revenue $
MEAN | [5 empty] | 315855.0121 | 243624.1498 | 205886.0285 | 156298.561 | 158921.7396 | 163684.1276 | 165189.4996 | 170795.7972 | 180102.1713 | 171321.7832 | 166397.7148 | 161559.4756 | 148484.8968 | 144859.9587 | 133691.6454
P5 | [5 empty] | 106900.6585 | 61668.0478 | 76805.06 | 31550.0504 | 57617.6531 | 44650.0209 | 58198.2758 | 75657.5624 | 77878.645 | 69728.366 | 79130.6215 | 76666.7121 | 69645.8138 | 74579.4748 | 59847.7043
P95 | [5 empty] | 534913.5165 | 454242.7941 | 428193.9526 | 395232.3666 | 328689.6696 | 343430.7611 | 295774.1595 | 304828.4936 | 359251.6663 | 296443.1023 | 273031.3912 | 278565.9423 | 252854.5419 | 231821.2065 | 213580.4631
STARTS - Number Starts
MEAN | [5 empty] | 413.58 | 406.46 | 378.53 | 360.47 | 366.15 | 381.88 | 365.1 | 371.23 | 354.43 | 345.62 | 344.5 | 347.22 | 318.06 | 299.33 | 283.26
P5 | [5 empty] | 378 | 363.5 | 323 | 303 | 307.5 | 316 | 301.5 | 319 | 295.5 | 294.5 | 277.5 | 302.5 | 245.5 | 245 | 222
P95 | [5 empty] | 453 | 439 | 434.5 | 410 | 420.5 | 429 | 422.5 | 421.5 | 423 | 396 | 394 | 396 | 379 | 357.5 | 351
VOMCOSTS - VOM Costs
MEAN | [5 empty] | 33303.3184 | 28209.0689 | 24181.1396 | 21635.7565 | 21653.525 | 23020.4065 | 21298.8886 | 22312.4542 | 21576.4781 | 20667.3803 | 21476.616 | 21938.1915 | 19774.1427 | 18112.5884 | 16981.7459
P5 | [5 empty] | 23889.2267 | 19481.5895 | 17604.9863 | 14925.0202 | 15864.6262 | 16804.5916 | 16139.5416 | 17669.984 | 16020.8115 | 15715.0125 | 15915.06 | 17262.8445 | 14025.11 | 13317.9165 | 11922.464
P95 | [5 empty] | 41247.0279 | 35976.9576 | 32884.236 | 31829.5164 | 28829.6216 | 29772.9613 | 27564.0144 | 28793.848 | 29519.7827 | 25811.7934 | 26580.6306 | 28846.8336 | 26417.7056 | 23187.78 | 21985.884
15598: New 2024JAN 18V50DF_NG_B #2
CAPACITYFACTOR - Net Generation Capacity Factor
MEAN | [5 empty] | 0.33901 | 0.28548 | 0.24296 | 0.21134 | 0.20865 | 0.21597 | 0.20013 | 0.20199 | 0.19341 | 0.18095 | 0.18264 | 0.18364 | 0.16362 | 0.14467 | 0.13365
P5 | [5 empty] | 0.23861 | 0.19342 | 0.17898 | 0.14492 | 0.15259 | 0.15871 | 0.14913 | 0.16146 | 0.14337 | 0.13862 | 0.13322 | 0.14502 | 0.1183 | 0.10597 | 0.090672
P95 | [5 empty] | 0.42371 | 0.36627 | 0.33295 | 0.30672 | 0.27978 | 0.28246 | 0.25943 | 0.25893 | 0.26369 | 0.22333 | 0.22413 | 0.2355 | 0.21657 | 0.18486 | 0.17526
CO2EMISSIONS - CO2 Emissions
MEAN | [5 empty] | 24619.9758 | 20640.9536 | 17538.67 | 15257.6174 | 15091.8452 | 15584.4587 | 14408.5934 | 14696.2014 | 13938.5034 | 13152.9239 | 13269.7423 | 13313.2072 | 11872.7624 | 10465.5386 | 9667.5835
P5 | [5 empty] | 17385.4964 | 14009.2892 | 12871.6447 | 10484.1723 | 11067.7541 | 11477.2181 | 10735.7786 | 11747.9002 | 10333.3913 | 10072.5042 | 9652.4077 | 10470.2084 | 8546.1975 | 7668.7023 | 6557.9573
P95 | [5 empty] | 30657.8805 | 26480.2051 | 24102.6499 | 22040.9164 | 20181.0837 | 20308.6586 | 18727.9926 | 18867.9753 | 19113.9931 | 16281.3693 | 16305.3898 | 16993.4181 | 15729.7888 | 13434.3499 | 12651.5192
FUELCONSUMED - Fuel Consumed
MEAN | [5 empty] | 402945.5946 | 337822.4816 | 287048.6087 | 249715.5054 | 247002.3771 | 255064.7907 | 235819.8596 | 240527.0281 | 228126.0783 | 215268.8037 | 217180.7254 | 217892.0987 | 194316.8975 | 171285.4112 | 158225.5892
P5 | [5 empty] | 284541.6763 | 229284.6024 | 210665.2169 | 171590.3807 | 181141.6378 | 187843.177 | 175708.3234 | 192273.3265 | 169122.6075 | 164852.77 | 157977.2124 | 171361.8403 | 139872.2987 | 125510.6767 | 107331.543
P95 | [5 empty] | 501765.6386 | 433391.2454 | 394478.7223 | 360735.1301 | 330295.9689 | 332383.9375 | 306513.7907 | 308804.8335 | 312831.3104 | 266470.856 | 266863.9896 | 278124.6826 | 257443.352 | 219874.7946 | 207062.5068
FUELCOST - Fuel Cost
MEAN | [5 empty] | 681274.4346 | 610065.5468 | 536530.1615 | 488010.3534 | 488631.3572 | 520731.1037 | 492183.8308 | 510439.1694 | 500361.9704 | 479306.8589 | 494551.8928 | 503223.7774 | 474014.9701 | 425230.5829 | 409505.5734
P5 | [5 empty] | 350148.43 | 284712.118 | 302463.7231 | 242156.2032 | 281537.0267 | 289976.9079 | 270885.0123 | 316668.8181 | 276617.7185 | 277809.0693 | 273671.2561 | 318436.9954 | 260317.1776 | 246924.0534 | 204149.765
P95 | [5 empty] | 1050440.218 | 968746.1049 | 992550.1533 | 957042.9278 | 806252.6886 | 880446.5655 | 799919.2122 | 811835.8866 | 928109.8446 | 714994.0418 | 744905.0511 | 782758.2556 | 754667.8271 | 647816.9374 | 624317.278
NETPOS - Net Position (MWh)
MEAN | [5 empty] | 47340.9502 | 39685.2502 | 33697.1532 | 29294.2395 | 28956.0368 | 29880.2012 | 27602.8303 | 28417.0585 | 26932.884 | 25393.9335 | 25601.5228 | 25667.5158 | 22874.1915 | 20148.8454 | 18599.458
P5 | [5 empty] | 33440.361 | 26935.7206 | 24731.77 | 20129.8969 | 21235.79 | 22005.9138 | 20567.52 | 22716.19 | 19967.25 | 19447.065 | 18622.8 | 20186.34 | 16465.25 | 14764.225 | 12616.85
P95 | [5 empty] | 58904.5546 | 50909.3394 | 46305.49 | 42313.2985 | 38718.5449 | 38934.0021 | 35873.783 | 36482.5132 | 36930.335 | 31434.16 | 31457.86 | 32762.95 | 30304.87 | 25864.58 | 24340.25
NETREVENUE - Net Revenue $
MEAN | [5 empty] | 317805.5649 | 242806.6867 | 205394.8055 | 155425.7044 | 158751.0017 | 164112.8056 | 162972.8822 | 168266.8236 | 175697.5262 | 168998.9565 | 165720.0127 | 159038.5957 | 145527.8714 | 143758.5571 | 132990.5345
P5 | [5 empty] | 107197.6817 | 61089.2729 | 77040.1026 | 39992.2526 | 58773.3934 | 43970.48 | 60522.3241 | 73878.0504 | 71479.3417 | 69547.3685 | 74385.9948 | 73414.5877 | 68110.087 | 71380.8056 | 61737.8687
P95 | [5 empty] | 533107.4811 | 452928.0146 | 425132.8248 | 393750.3843 | 332712.1136 | 345262.6612 | 296620.4717 | 308273.6366 | 356488.8315 | 297542.6421 | 273057.4445 | 282936.9064 | 253239.0186 | 230544.7277 | 213267.0175
STARTS - Number Starts
MEAN | [5 empty] | 412.06 | 406.01 | 378.28 | 359.9 | 365.69 | 380 | 366.53 | 373.39 | 359.78 | 349.12 | 345.55 | 351.67 | 321.76 | 298.77 | 283.89
P5 | [5 empty] | 374 | 356 | 316 | 305 | 308 | 315 | 304 | 327 | 292.5 | 300 | 287.5 | 308.5 | 257 | 244.5 | 217
P95 | [5 empty] | 458.5 | 439 | 430 | 407 | 414 | 426.5 | 422 | 422 | 417 | 396.5 | 392.5 | 393 | 379 | 353 | 352.5
VOMCOSTS - VOM Costs
MEAN | [5 empty] | 33138.6651 | 28176.5276 | 24261.9503 | 21677.7373 | 21717.0276 | 23007.7549 | 21530.2077 | 22733.6468 | 22084.9649 | 21076.9648 | 21761.2944 | 22330.7387 | 20129.2885 | 18133.9609 | 17111.5014
P5 | [5 empty] | 23408.2527 | 19124.3616 | 17806.8744 | 14896.1237 | 15926.8425 | 16944.5536 | 16042.6656 | 18172.952 | 16373.145 | 16141.0639 | 15829.38 | 17562.1158 | 14489.42 | 13287.8025 | 11607.502
P95 | [5 empty] | 41233.1882 | 36145.631 | 33339.9528 | 31311.8409 | 29038.9087 | 29979.1816 | 27981.5508 | 29186.0106 | 30282.8747 | 26090.3528 | 26739.181 | 28503.7665 | 26668.2856 | 23278.122 | 22393.03
15598: New 2024JAN 18V50DF_NG_B #3
CAPACITYFACTOR - Net Generation Capacity Factor
MEAN | [5 empty] | 0.33874 | 0.28573 | 0.24382 | 0.21227 | 0.20967 | 0.21622 | 0.20078 | 0.20183 | 0.19848 | 0.18871 | 0.18645 | 0.18672 | 0.16999 | 0.14793 | 0.13503
P5 | [5 empty] | 0.23517 | 0.19089 | 0.17829 | 0.14425 | 0.15515 | 0.15643 | 0.14911 | 0.1608 | 0.14449 | 0.14724 | 0.13964 | 0.14603 | 0.12805 | 0.11033 | 0.091132
P95 | [5 empty] | 0.42233 | 0.3678 | 0.33298 | 0.31118 | 0.27897 | 0.28044 | 0.25562 | 0.2588 | 0.26536 | 0.22723 | 0.22919 | 0.23927 | 0.21706 | 0.18728 | 0.17533
CO2EMISSIONS - CO2 Emissions
MEAN | [5 empty] | 24579.3179 | 20685.056 | 17589.6535 | 15333.7988 | 15172.1673 | 15585.6829 | 14466.55 | 14685.209 | 14313.1881 | 13728.7503 | 13515.7311 | 13546.1106 | 12354.1306 | 10705.2947 | 9764.1083
P5 | [5 empty] | 17060.4524 | 13787.3569 | 12903.6999 | 10442.4104 | 11249.5129 | 11326.1328 | 10696.8312 | 11696.2806 | 10390.0724 | 10669.6194 | 10100.8506 | 10535.4841 | 9285.1871 | 7981.5333 | 6570.9777
P95 | [5 empty] | 30706.8843 | 26522.0334 | 24084.2601 | 22392.4127 | 20216.2658 | 20199.2212 | 18234.8749 | 18703.0736 | 19201.5786 | 16510.366 | 16675.464 | 17287.3348 | 15757.8666 | 13501.87 | 12768.703
FUELCONSUMED - Fuel Consumed
MEAN | [5 empty] | 402280.1617 | 338544.2877 | 287883.0368 | 250962.3374 | 248316.9771 | 255084.8265 | 236768.412 | 240347.1195 | 234258.3979 | 224693.1302 | 221206.729 | 221703.9381 | 202195.2628 | 175209.4063 | 159805.3731
P5 | [5 empty] | 279221.8068 | 225652.3227 | 211189.851 | 170906.8813 | 184116.4144 | 185370.4222 | 175070.8878 | 191428.4874 | 170050.2842 | 174625.5218 | 165316.704 | 172430.1809 | 151967.055 | 130630.659 | 107544.6433
P95 | [5 empty] | 502567.6651 | 434075.8332 | 394177.7434 | 366487.9328 | 330871.7814 | 330592.8176 | 298443.1251 | 306105.9512 | 314264.7892 | 270218.7557 | 272920.8516 | 282935.1027 | 257902.8906 | 220979.8696 | 208980.4099
FUELCOST - Fuel Cost
MEAN | [5 empty] | 680706.2353 | 611703.8878 | 537560.8225 | 490447.6027 | 490933.7986 | 520854.4295 | 493965.8441 | 510830.8679 | 513196.5916 | 498487.4612 | 502892.8123 | 511794.8252 | 491327.368 | 434450.6172 | 413714.6715
P5 | [5 empty] | 345034.2512 | 285236.8931 | 301604.1961 | 240579.9173 | 290065.051 | 288030.6737 | 271471.5375 | 320616.9046 | 288346.9486 | 291787.6807 | 287482.9536 | 328638.6321 | 285388.0882 | 258141.3618 | 205444.703
P95 | [5 empty] | 1051508.3881 | 978239.8349 | 988770.6727 | 980156.1341 | 796623.6674 | 880330.704 | 766562.226 | 815806.3692 | 922552.565 | 729444.749 | 750715.9191 | 788439.671 | 749140.0991 | 666365.8409 | 636283.4259
NETPOS - Net Position (MWh)
MEAN | [5 empty] | 47262.8572 | 39769.6677 | 33794.8216 | 29440.3005 | 29109.9026 | 29882.2019 | 27713.8719 | 28395.64 | 27656.8685 | 26505.7558 | 26076.1328 | 26116.5486 | 23801.5828 | 20610.4384 | 18785.162
P5 | [5 empty] | 32821.9711 | 26508.7963 | 24792.9036 | 20049.9549 | 21584.5332 | 21716.31 | 20492.8646 | 22616.5333 | 20076.775 | 20599.92 | 19488 | 20312.19 | 17889 | 15366.505 | 12641.9
P95 | [5 empty] | 59000.8648 | 50990.3724 | 46267.2653 | 42988.32 | 38786.1796 | 38724.838 | 34929.9416 | 36160.27 | 37101.4065 | 31875.875 | 32171.86 | 33329.205 | 30359.375 | 25994.165 | 24565.7
NETREVENUE - Net Revenue $
MEAN | [5 empty] | 317439.1106 | 243517.4227 | 204299.1461 | 154808.376 | 157934.7971 | 163359.9992 | 162826.2266 | 166955.9209 | 172943.1063 | 163119.1521 | 162261.2114 | 156933.819 | 141289.6579 | 141824.5102 | 132097.6592
P5 | [5 empty] | 105117.5465 | 61963.5284 | 77722.1851 | 33734.7433 | 56182.2699 | 43548.4972 | 59759.2997 | 74412.8796 | 68016.4919 | 62414.0667 | 68809.3817 | 72135.1172 | 59786.7627 | 70328.6216 | 61296.7997
P95 | [5 empty] | 540589.9272 | 449289.7925 | 421820.6477 | 395629.3969 | 329585.769 | 341725.7747 | 287456.1042 | 300020.4949 | 357180.5892 | 289195.9147 | 276617.476 | 279742.1895 | 252674.2254 | 227679.1369 | 213290.8481
STARTS - Number Starts
MEAN | [5 empty] | 411.6 | 407.11 | 378.2 | 360.24 | 366.15 | 379.43 | 367.87 | 373.26 | 365.82 | 359.4 | 347.99 | 355.56 | 329.97 | 303.51 | 285.34
P5 | [5 empty] | 376 | 355 | 316.5 | 298.5 | 312 | 320.5 | 312 | 325 | 299.5 | 309 | 288.5 | 308.5 | 272.5 | 249.5 | 222.5
P95 | [5 empty] | 452.5 | 441.5 | 423.5 | 409 | 415.5 | 427 | 422 | 419.5 | 420.5 | 404 | 396 | 399 | 382.5 | 357 | 354
VOMCOSTS - VOM Costs
MEAN | [5 empty] | 33084 | 28236.4641 | 24332.2715 | 21785.8224 | 21832.4269 | 23009.2955 | 21616.8201 | 22716.512 | 22678.6322 | 21999.7773 | 22164.7129 | 22721.3973 | 20945.3928 | 18549.3946 | 17282.349
P5 | [5 empty] | 22975.3798 | 18821.2454 | 17850.8906 | 14836.9666 | 16188.3999 | 16721.5587 | 15984.4344 | 18093.2267 | 16462.9555 | 17097.9336 | 16564.8 | 17671.6053 | 15742.32 | 13829.8545 | 11630.548
P95 | [5 empty] | 41300.6054 | 36203.1644 | 33312.431 | 31811.3568 | 29089.6347 | 29818.1253 | 27245.3545 | 28928.216 | 30423.1533 | 26456.9762 | 27346.081 | 28996.4083 | 26716.25 | 23394.7485 | 22600.444
15598: New 2024JAN 18V50DF_NG_B #4
CAPACITYFACTOR - Net Generation Capacity Factor
MEAN | [5 empty] | 0.33979 | 0.28462 | 0.24421 | 0.21137 | 0.21084 | 0.21802 | 0.20051 | 0.20151 | 0.19879 | 0.19148 | 0.18795 | 0.18618 | 0.17302 | 0.15242 | 0.13793
P5 | [5 empty] | 0.23524 | 0.19559 | 0.17567 | 0.14485 | 0.15363 | 0.16407 | 0.14805 | 0.16033 | 0.14706 | 0.14872 | 0.14144 | 0.1473 | 0.12752 | 0.11547 | 0.094078
P95 | [5 empty] | 0.42585 | 0.36873 | 0.33273 | 0.31004 | 0.28108 | 0.28532 | 0.25553 | 0.26424 | 0.26667 | 0.23038 | 0.22656 | 0.23668 | 0.22092 | 0.19231 | 0.17483
CO2EMISSIONS - CO2 Emissions
MEAN | [5 empty] | 24650.6858 | 20587.7996 | 17647.45 | 15272.8362 | 15256.7302 | 15713.7712 | 14445.1774 | 14665.4829 | 14310.7811 | 13913.6962 | 13634.8828 | 13492.9662 | 12575.7491 | 11025.4491 | 9972.0551
P5 | [5 empty] | 17103.6052 | 14123.4919 | 12704.2794 | 10364.2247 | 11089.1114 | 11706.8431 | 10683.9149 | 11658.2456 | 10629.8768 | 10830.8841 | 10314.1875 | 10666.0353 | 9272.1461 | 8333.468 | 6814.0258
P95 | [5 empty] | 30871.0391 | 26680.0182 | 24168.9164 | 22362.7801 | 20387.4945 | 20577.7466 | 18302.028 | 19196.1837 | 19179.3943 | 16789.3103 | 16435.6513 | 17202.3001 | 16083.8914 | 13920.9758 | 12612.4579
FUELCONSUMED - Fuel Consumed
MEAN | [5 empty] | 403448.2129 | 336952.5301 | 288828.9691 | 249964.5852 | 249700.986 | 257181.1986 | 236418.615 | 240024.2693 | 234219.0026 | 227720.0694 | 223156.8385 | 220834.1442 | 205822.4081 | 180449.2494 | 163208.7584
P5 | [5 empty] | 279928.0723 | 231153.7141 | 207926.0138 | 169627.245 | 181491.1857 | 191601.3607 | 174859.4909 | 190805.9834 | 173975.0705 | 177264.8782 | 168808.3068 | 174566.8622 | 151753.6181 | 136390.6391 | 111522.5165
P95 | [5 empty] | 505254.3231 | 436661.5091 | 395563.2797 | 366002.9468 | 333674.2143 | 336787.9965 | 299542.1925 | 314176.4933 | 313901.7066 | 274784.1288 | 268995.93 | 281543.3726 | 263238.8125 | 227839.2115 | 206423.2057
FUELCOST - Fuel Cost
MEAN | [5 empty] | 682619.7531 | 609075.9009 | 539877.4342 | 488935.1165 | 493989.7905 | 525634.2352 | 493417.4744 | 510670.2975 | 513214.1279 | 505046.6029 | 507403.2257 | 509820.2552 | 499886.6162 | 445912.146 | 421378.1465
P5 | [5 empty] | 344343.6028 | 285951.2838 | 300574.0393 | 236909.9653 | 287248.3306 | 299639.608 | 273890.1343 | 316622.1027 | 282257.8526 | 301771.0822 | 293645.8705 | 325999.3404 | 289332.0695 | 268418.1982 | 212266.796
P95 | [5 empty] | 1059189.7929 | 978295.4465 | 998037.4167 | 976501.7423 | 817426.6936 | 884383.4834 | 790341.8611 | 848677.9803 | 921274.1859 | 732322.8239 | 739347.4374 | 787818.1769 | 754556.7114 | 673814.31 | 633366.0983
NETPOS - Net Position (MWh)
MEAN | [5 empty] | 47401.5209 | 39582.9007 | 33905.8268 | 29323.1877 | 29271.9249 | 30127.8004 | 27673.0112 | 28357.4611 | 27652.1512 | 26862.7517 | 26306.004 | 26014.0754 | 24228.6113 | 21226.8056 | 19185.2063
P5 | [5 empty] | 32903.2834 | 27155.583 | 24409.6615 | 19899.7871 | 21276.7272 | 22446.27 | 20468.16 | 22543.24 | 20540.15 | 20911.275 | 19899.6 | 20563.89 | 17863.875 | 16044.07 | 13109.5
P95 | [5 empty] | 59301.2157 | 51291.8137 | 46432.1982 | 42928.0481 | 39112.5633 | 39450.15 | 35060.7752 | 37115.5543 | 37056.71 | 32414.435 | 31710 | 33165.67 | 30987.5 | 26801.46 | 24265.1
NETREVENUE - Net Revenue $
MEAN | [5 empty] | 319364.223 | 244214.6035 | 203764.8877 | 155283.1688 | 157158.5939 | 162582.1111 | 163136.8006 | 167423.9197 | 171840.2942 | 160554.9236 | 161035.0791 | 156337.9813 | 138954.3717 | 138947.8184 | 130617.6959
P5 | [5 empty] | 112283.1875 | 59889.1382 | 79725.0806 | 36488.9535 | 56208.9707 | 41062.1668 | 60077.0742 | 75066.161 | 70286.707 | 58503.3684 | 68987.2783 | 70142.8341 | 56549.248 | 65294.6678 | 56936.9199
P95 | [5 empty] | 535369.035 | 444831.9079 | 421491.7208 | 385815.9967 | 331733.2182 | 334586.959 | 288655.3914 | 305187.4677 | 351788.2822 | 289153.3553 | 269513.9338 | 280174.0184 | 251517.6574 | 226595.2862 | 215752.2315
STARTS - Number Starts
MEAN | [5 empty] | 412.74 | 407.08 | 378.91 | 357.56 | 365.42 | 381.56 | 366.49 | 372.76 | 366.13 | 362.59 | 350.43 | 353.4 | 333.32 | 309.72 | 289.32
P5 | [5 empty] | 371 | 361 | 312 | 287 | 313 | 324 | 302.5 | 319 | 294.5 | 314 | 290 | 310 | 275.5 | 263.5 | 220
P95 | [5 empty] | 451.5 | 442 | 429.5 | 406 | 411.5 | 427.5 | 420 | 421 | 422.5 | 408.5 | 395.5 | 393 | 390 | 361 | 350.5
VOMCOSTS - VOM Costs
MEAN | [5 empty] | 33181.0647 | 28103.8595 | 24412.1953 | 21699.1589 | 21953.9437 | 23198.4063 | 21584.9487 | 22685.9689 | 22674.764 | 22296.0839 | 22360.1034 | 22632.2456 | 21321.178 | 19104.1251 | 17650.3898
P5 | [5 empty] | 23032.2984 | 19280.4639 | 17574.9563 | 14725.8424 | 15957.5454 | 17283.6279 | 15965.1648 | 18034.592 | 16842.923 | 17356.3583 | 16914.66 | 17890.5843 | 15720.21 | 14439.663 | 12060.74
P95 | [5 empty] | 41510.851 | 36417.1877 | 33431.1827 | 31766.7556 | 29334.4225 | 30376.6155 | 27347.4047 | 29692.4434 | 30386.5022 | 26903.981 | 26953.5 | 28854.1329 | 27269 | 24121.314 | 22323.892
15598: New 2024JAN 18V50DF_NG_B #5
CAPACITYFACTOR - Net Generation Capacity Factor
MEAN | [5 empty] | 0.33879 | 0.28341 | 0.24382 | 0.20898 | 0.20914 | 0.21767 | 0.20089 | 0.20331 | 0.19879 | 0.19223 | 0.18929 | 0.18731 | 0.17394 | 0.15754 | 0.14259
P5 | [5 empty] | 0.23227 | 0.18863 | 0.17339 | 0.13813 | 0.1518 | 0.16747 | 0.14822 | 0.15806 | 0.14442 | 0.14874 | 0.14066 | 0.14482 | 0.12906 | 0.12443 | 0.10301
P95 | [5 empty] | 0.42461 | 0.36424 | 0.3302 | 0.31263 | 0.28174 | 0.28488 | 0.2576 | 0.26695 | 0.26857 | 0.23188 | 0.23103 | 0.24298 | 0.22297 | 0.19902 | 0.17661
CO2EMISSIONS - CO2 Emissions
MEAN | [5 empty] | 24600.8139 | 20496.2209 | 17622.5458 | 15077.5816 | 15131.3559 | 15706.2221 | 14464.5327 | 14786.6768 | 14323.2668 | 13968.3412 | 13741.1864 | 13589.2304 | 12629.4664 | 11405.0002 | 10311.5811
P5 | [5 empty] | 16905.5822 | 13631.3264 | 12550.1084 | 9957.3233 | 11030.7338 | 12138.8812 | 10623.4073 | 11513.6534 | 10398.7925 | 10839.6011 | 10174.8655 | 10500.6704 | 9472.108 | 9054.7171 | 7465.0473
P95 | [5 empty] | 31087.4667 | 26314.8295 | 23797.8854 | 22534.7062 | 20308.0403 | 20540.5694 | 18508.4302 | 19439.6525 | 19358.646 | 16918.4117 | 16850.2839 | 17650.8788 | 16121.374 | 14355.4632 | 12749.3482
FUELCONSUMED - Fuel Consumed
MEAN | [5 empty] | 402631.9785 | 335453.6971 | 288421.3715 | 246768.9298 | 247649.0331 | 257057.6443 | 236735.3962 | 242007.8028 | 234423.3514 | 228614.4222 | 224896.668 | 222409.6636 | 206701.5773 | 186661.2143 | 168765.6476
P5 | [5 empty] | 276687.1069 | 223098.6311 | 205402.7564 | 162967.6485 | 180535.7416 | 198672.3601 | 173869.1863 | 188439.4991 | 170193.0038 | 177407.5461 | 166528.0764 | 171860.3992 | 155026.3169 | 148195.0427 | 122177.534
P95 | [5 empty] | 508796.5088 | 430684.6071 | 389490.7601 | 368816.7957 | 332373.8191 | 336179.5324 | 302920.2975 | 318161.2513 | 316835.4501 | 276897.0818 | 275782.0606 | 288885.0863 | 263852.2743 | 234950.298 | 208663.6367
FUELCOST - Fuel Cost
MEAN | [5 empty] | 681400.1563 | 606957.0925 | 539402.6522 | 483390.8613 | 490297.4972 | 525358.781 | 494264.7767 | 514890.3234 | 514358.3816 | 507860.7036 | 511578.5497 | 514088.2669 | 502703.5529 | 460027.1826 | 433742.5718
P5 | [5 empty] | 342010.2135 | 281857.2185 | 293979.2815 | 229462.6306 | 285088.5416 | 313765.9097 | 271595.3609 | 325507.1161 | 276113.3816 | 301798.2982 | 291362.8469 | 332284.8529 | 289737.1973 | 299232.831 | 231779.1364
P95 | [5 empty] | 1068034.3451 | 979629.9788 | 978264.7367 | 959725.2508 | 807033.4599 | 889969.9144 | 782728.9515 | 830753.4306 | 932963.9572 | 738389.2048 | 771574.0443 | 807160.7766 | 769625.5882 | 689131.4748 | 630394.2158
NETPOS - Net Position (MWh)
MEAN | [5 empty] | 47306.2024 | 39406.4582 | 33858.0399 | 28948.2653 | 29031.3844 | 30113.3736 | 27710.1637 | 28591.7936 | 27676.2779 | 26968.1144 | 26511.0978 | 26199.6365 | 24332.0483 | 21957.5351 | 19838.4282
P5 | [5 empty] | 32519.0377 | 26208.7435 | 24113.8452 | 19118.6013 | 21164.333 | 23274.4764 | 20352.24 | 22263.4504 | 20093.625 | 20928.105 | 19630.8 | 20245.07 | 18249.125 | 17432.66 | 14362
P95 | [5 empty] | 59705.9947 | 50590.4104 | 45717.875 | 43263.16 | 38962.435 | 39377.4881 | 35454.26 | 37587.05 | 37404.9495 | 32662.46 | 32508.4088 | 34029.7 | 31058.485 | 27637.96 | 24528.055
NETREVENUE - Net Revenue $
MEAN | [5 empty] | 318674.8039 | 244317.519 | 204568.8159 | 155873.9933 | 158802.7816 | 162989.5022 | 162308.3333 | 166912.8093 | 171407.8937 | 160657.0057 | 160507.5597 | 156293.8726 | 138884.0876 | 136127.2042 | 127628.2157
P5 | [5 empty] | 106491.7552 | 63548.2395 | 75439.0289 | 36573.3046 | 57223.7958 | 44610.7348 | 57078.4047 | 74671.4053 | 67158.3572 | 55131.0313 | 65750.3053 | 69918.5092 | 60290.3573 | 61464.2703 | 52929.977
P95 | [5 empty] | 536101.1582 | 448184.7056 | 421100.0668 | 390498.4486 | 329137.9696 | 342780.4862 | 286300.4248 | 302938.2447 | 350011.1685 | 289524.559 | 270247.3488 | 275491.1853 | 249330.4924 | 224097.3223 | 211432.7031
STARTS - Number Starts
MEAN | [5 empty] | 413.78 | 406.1 | 378.17 | 357.24 | 363.74 | 382.25 | 366.42 | 373.95 | 365.4 | 362.14 | 351.87 | 352.8 | 331.81 | 316.14 | 296.7
P5 | [5 empty] | 373.5 | 355.5 | 317.5 | 282 | 310 | 326 | 303.5 | 318.5 | 302 | 312 | 289.5 | 306 | 273 | 273 | 238
P95 | [5 empty] | 451 | 440.5 | 431.5 | 401 | 416 | 428 | 423.5 | 420.5 | 426.5 | 407 | 400 | 392.5 | 382 | 361.5 | 358
VOMCOSTS - VOM Costs
MEAN | [5 empty] | 33114.3417 | 27978.5854 | 24377.7888 | 21421.7163 | 21773.5383 | 23187.2976 | 21613.9277 | 22873.4349 | 22694.5479 | 22383.5349 | 22534.4331 | 22793.6838 | 21412.2025 | 19761.7816 | 18251.3539
P5 | [5 empty] | 22763.3264 | 18608.2079 | 17361.9685 | 14147.765 | 15873.2498 | 17921.3468 | 15874.7472 | 17810.7603 | 16476.7725 | 17370.3272 | 16686.18 | 17613.2109 | 16059.23 | 15689.394 | 13213.04
P95 | [5 empty] | 41794.1963 | 35919.1914 | 32916.87 | 32014.7384 | 29221.8262 | 30320.6658 | 27654.3228 | 30069.64 | 30672.0586 | 27109.8418 | 27632.1475 | 29605.839 | 27331.4668 | 24874.164 | 22565.8106
15598: New 2024JAN 18V50DF_NG_B #6
CAPACITYFACTOR - Net Generation Capacity Factor
MEAN | [5 empty] | 0.33769 | 0.28176 | 0.24212 | 0.20818 | 0.20663 | 0.2156 | 0.20138 | 0.20622 | 0.20049 | 0.19218 | 0.18991 | 0.18866 | 0.17365 | 0.15793 | 0.14465
P5 | [5 empty] | 0.23423 | 0.19193 | 0.17297 | 0.13983 | 0.14697 | 0.15993 | 0.15084 | 0.16211 | 0.14704 | 0.1469 | 0.14351 | 0.14922 | 0.12987 | 0.12378 | 0.10223
P95 | [5 empty] | 0.42051 | 0.36346 | 0.33389 | 0.30678 | 0.28239 | 0.28869 | 0.2578 | 0.26546 | 0.27061 | 0.23311 | 0.23091 | 0.24023 | 0.22314 | 0.19752 | 0.18171
CO2EMISSIONS - CO2 Emissions
MEAN | [5 empty] | 24528.4003 | 20359.6728 | 17501.0508 | 15024.6435 | 14942.5283 | 15541.4268 | 14524.1568 | 15003.9464 | 14446.1547 | 13957.2875 | 13770.0713 | 13682.569 | 12612.6213 | 11447.5734 | 10453.2903
P5 | [5 empty] | 17020.5669 | 13911.3589 | 12504.9007 | 10104.4024 | 10672.9796 | 11533.793 | 10846.9353 | 11866.8147 | 10577.5558 | 10691.4119 | 10370.7871 | 10874.9172 | 9398.209 | 8985.1991 | 7378.2445
P95 | [5 empty] | 30583.044 | 26354.5493 | 24098.796 | 22171.7708 | 20471.3959 | 20645.5075 | 18664.0212 | 19349.7223 | 19552.1364 | 16926.1392 | 16749.8318 | 17454.6991 | 16196.9134 | 14325.0491 | 13111.5744
FUELCONSUMED - Fuel Consumed
MEAN | [5 empty] | 401446.8137 | 333218.8676 | 286432.9093 | 245902.512 | 244558.5649 | 254360.5039 | 237711.2407 | 245563.7714 | 236434.6097 | 228433.5113 | 225369.4151 | 223937.2998 | 206425.8808 | 187357.994 | 171084.9473
P5 | [5 empty] | 278569.0171 | 227681.8152 | 204662.8587 | 165374.835 | 174680.5174 | 188769.1159 | 177527.5823 | 194219.5525 | 173118.7535 | 174982.1916 | 169734.6504 | 177985.5523 | 153816.8412 | 147057.2688 | 120756.865
P95 | [5 empty] | 500540.8182 | 431334.6864 | 394415.6462 | 362876.7724 | 335047.3956 | 337897.0134 | 305466.7949 | 316689.3988 | 320002.233 | 277023.5547 | 274137.9995 | 285674.2898 | 265088.5987 | 234452.5219 | 214592.0524
FUELCOST - Fuel Cost
MEAN | [5 empty] | 679291.746 | 603091.6521 | 536281.1002 | 481642.1622 | 485238.243 | 520946.7343 | 495833.3364 | 522303.05 | 519050.559 | 507912.3285 | 512183.8408 | 517372.15 | 502306.3054 | 462290.0363 | 439388.8219
P5 | [5 empty] | 344018.7997 | 279597.7968 | 293683.7509 | 232473.2746 | 276984.1822 | 298920.6356 | 274698.5695 | 324526.9772 | 281352.8943 | 294453.8989 | 293450.8307 | 333400.0222 | 289385.792 | 288731.9227 | 231464.6356
P95 | [5 empty] | 1050498.3278 | 976926.9205 | 987775.0022 | 975741.0325 | 818354.549 | 892630.9428 | 782735.9658 | 845262.4722 | 946056.7918 | 734502.0062 | 757306.8703 | 797628.7481 | 768997.5354 | 708975.019 | 645344.2434
NETPOS - Net Position (MWh)
MEAN | [5 empty] | 47166.9228 | 39144.031 | 33624.6714 | 28846.7184 | 28669.0897 | 29797.3713 | 27824.2816 | 29011.7952 | 27913.6514 | 26946.7901 | 26566.8581 | 26379.5598 | 24299.6343 | 22039.4808 | 20111.0543
P5 | [5 empty] | 32738.0495 | 26746.8628 | 24026.529 | 19400.1115 | 20478.2078 | 22114.47 | 20780.2054 | 22946.3177 | 20439.05 | 20641.995 | 20008.8 | 20966.61 | 18106.75 | 17298.82 | 14195
P95 | [5 empty] | 58753.2372 | 50666.9504 | 46295.5877 | 42563.86 | 39273.0198 | 39580.6717 | 35752.34 | 37409.026 | 37775.5313 | 32677.1059 | 32314.52 | 33652.29 | 31205.25 | 27579.405 | 25225.35
NETREVENUE - Net Revenue $
MEAN | [5 empty] | 319167.1675 | 245489.5679 | 206153.5785 | 157072.6201 | 159953.226 | 163866.5721 | 162588.8557 | 165377.5118 | 171367.9027 | 160364.4276 | 159534.8623 | 155330.7135 | 139277.872 | 134887.9297 | 125248.1544
P5 | [5 empty] | 111178.261 | 64764.7069 | 82134.9908 | 35935.2087 | 59962.3248 | 46321.553 | 57350.4461 | 72997.5179 | 64697.1694 | 59142.5504 | 65399.0795 | 68834.5275 | 55740.1126 | 59608.0938 | 53017.549
P95 | [5 empty] | 538830.6981 | 446143.1174 | 425608.2878 | 400798.64 | 331570.5737 | 337097.3357 | 291337.2012 | 300981.1166 | 352442.7944 | 276632.9334 | 268003.8464 | 269215.1887 | 246046.9081 | 220672.9979 | 209043.4046
STARTS - Number Starts
MEAN | [5 empty] | 412.21 | 405.15 | 377.24 | 356.39 | 362.26 | 380.99 | 366.01 | 376.1 | 366.18 | 362.21 | 353.58 | 354.23 | 331.67 | 317.26 | 300.09
P5 | [5 empty] | 367 | 358 | 314.5 | 293.5 | 309 | 329 | 309.5 | 331.5 | 304.5 | 309.5 | 293 | 314 | 278.5 | 269 | 237.5
P95 | [5 empty] | 455 | 441 | 430 | 406.5 | 414 | 429.5 | 420.5 | 421 | 423 | 409.5 | 400 | 395.5 | 387 | 367 | 360
VOMCOSTS - VOM Costs
MEAN | [5 empty] | 33016.846 | 27792.262 | 24209.7634 | 21346.5716 | 21501.8173 | 22943.9759 | 21702.9397 | 23209.4361 | 22889.1941 | 22365.8358 | 22581.8294 | 22950.217 | 21383.6782 | 19835.5327 | 18502.17
P5 | [5 empty] | 22916.6347 | 18990.2726 | 17299.1009 | 14356.0825 | 15358.6559 | 17028.1419 | 16208.5602 | 18357.0542 | 16760.021 | 17132.8558 | 17007.48 | 18240.9507 | 15933.94 | 15568.938 | 13059.4
P95 | [5 empty] | 41127.2661 | 35973.5348 | 33332.8232 | 31497.2564 | 29454.7649 | 30477.1172 | 27886.8252 | 29927.2208 | 30975.9357 | 27121.9979 | 27467.342 | 29277.4923 | 27460.62 | 24821.4645 | 23207.322
15598: New 2024JAN 18V50DF_NG_B #7
CAPACITYFACTOR - Net Generation Capacity Factor
MEAN | [5 empty] | 0.33771 | 0.28044 | 0.24069 | 0.20664 | 0.2056 | 0.21446 | 0.20281 | 0.20906 | 0.20242 | 0.19276 | 0.19061 | 0.18906 | 0.17334 | 0.15745 | 0.1455
P5 | [5 empty] | 0.23377 | 0.19042 | 0.17033 | 0.13926 | 0.14359 | 0.16287 | 0.15227 | 0.16655 | 0.14827 | 0.14945 | 0.14191 | 0.14706 | 0.12739 | 0.12638 | 0.1022
P95 | [5 empty] | 0.42593 | 0.36469 | 0.3347 | 0.30735 | 0.28164 | 0.28444 | 0.25938 | 0.26422 | 0.27091 | 0.23488 | 0.2313 | 0.24059 | 0.22164 | 0.19766 | 0.18459
CO2EMISSIONS - CO2 Emissions
MEAN | [5 empty] | 24486.5898 | 20291.0407 | 17397.0832 | 14919.904 | 14874.6281 | 15461.2911 | 14599.2325 | 15211.0451 | 14592.2289 | 14007.1987 | 13835.2259 | 13712.5403 | 12588.8007 | 11410.247 | 10527.9678
P5 | [5 empty] | 16946.9482 | 13862.2612 | 12394.7566 | 10065.9577 | 10362.249 | 11719.8219 | 10964.8431 | 12124.6947 | 10651.6772 | 10878.8276 | 10253.2341 | 10692.1455 | 9263.4521 | 9076.4415 | 7425.986
P95 | [5 empty] | 31094.9206 | 26326.2492 | 24105.8953 | 22349.1951 | 20339.0452 | 20444.8318 | 18604.5611 | 19104.4353 | 19577.8153 | 17092.4015 | 16840.909 | 17509.2719 | 16077.5486 | 14325.0491 | 13319.9013
FUELCONSUMED - Fuel Consumed
MEAN | [5 empty] | 400762.5178 | 332095.5931 | 284731.3127 | 244188.2808 | 243447.2692 | 253048.9539 | 238939.975 | 248953.2743 | 238825.3495 | 229250.3882 | 226435.7754 | 224427.8282 | 206036.0183 | 186747.087 | 172307.166
P5 | [5 empty] | 277364.1268 | 226878.2522 | 202860.1735 | 164745.6245 | 169594.9101 | 191813.7791 | 179457.3335 | 198440.1749 | 174331.8692 | 178049.5517 | 167810.706 | 174994.1985 | 151611.3269 | 148550.597 | 121538.233
P95 | [5 empty] | 508918.5048 | 430871.5084 | 394531.8374 | 365780.6075 | 332881.2639 | 334612.6325 | 304493.6349 | 312674.8827 | 320422.5083 | 279744.7058 | 275628.6252 | 286567.461 | 263135.002 | 234452.5219 | 218001.658
FUELCOST - Fuel Cost
MEAN | [5 empty] | 678440.0687 | 600910.748 | 533121.3088 | 479030.2166 | 483263.404 | 518247.6606 | 498272.6605 | 528216.6998 | 523491.9993 | 509678.1718 | 514636.3085 | 518337.5065 | 500986.8028 | 461470.2581 | 443406.7484
P5 | [5 empty] | 342990.2379 | 282864.9119 | 290602.2361 | 229819.0054 | 272408.6593 | 300222.6021 | 278317.2692 | 330597.239 | 282145.0346 | 305588.7824 | 291821.6495 | 330177.4562 | 286111.214 | 292547.6536 | 233892.6118
P95 | [5 empty] | 1071161.8463 | 977732.5117 | 989000.2623 | 973480.4077 | 813891.8327 | 889609.551 | 772180.8388 | 831570.4264 | 934824.6369 | 739331.5691 | 774751.0909 | 801301.3954 | 772309.5362 | 708369.662 | 664538.433
NETPOS - Net Position (MWh)
MEAN | [5 empty] | 47086.075 | 39012.1919 | 33424.9271 | 28645.4415 | 28538.6799 | 29643.7416 | 27967.9424 | 29412.3385 | 28195.8957 | 27043.1629 | 26692.5358 | 26437.3538 | 24253.7065 | 21967.6611 | 20254.7336
P5 | [5 empty] | 32603.5429 | 26653.93 | 23815.47 | 19326.4031 | 19882.17 | 22471.155 | 21006.36 | 23445.0044 | 20582.275 | 21003.84 | 19782 | 20614.23 | 17847.125 | 17474.485 | 14286.85
P95 | [5 empty] | 59744.7226 | 50615.596 | 46311.467 | 42900.05 | 39020.3 | 39194.6893 | 35636 | 36937.1114 | 37827.815 | 32999.205 | 32491.06 | 33757.095 | 30974.87 | 27579.405 | 25626.15
NETREVENUE - Net Revenue $
MEAN | [5 empty] | 318228.9615 | 246833.892 | 206816.2605 | 158356.7748 | 160883.4224 | 164764.6419 | 161786.9936 | 163015.7574 | 169749.9909 | 160852.5082 | 160423.2424 | 155719.3804 | 139361.1671 | 135175.0548 | 124414.7737
P5 | [5 empty] | 110839.3548 | 64594.0963 | 80890.2916 | 40663.4977 | 60905.7575 | 47641.9287 | 55579.8915 | 71111.6324 | 67955.1118 | 62369.3884 | 66344.8815 | 70492.7125 | 58205.7158 | 60069.7813 | 50814.0378
P95 | [5 empty] | 542642.622 | 452604.037 | 422397.4815 | 393580.2151 | 338592.4311 | 347080.8756 | 285188.2363 | 299538.6177 | 347109.738 | 285404.7703 | 271923.4563 | 273888.5406 | 244107.8654 | 224987.7131 | 209301.2212
STARTS - Number Starts
MEAN | [5 empty] | 413.89 | 403.86 | 375.52 | 353.77 | 362.05 | 381.44 | 367.22 | 378.65 | 369.57 | 362.42 | 353.46 | 354.74 | 331.31 | 317.57 | 301.08
P5 | [5 empty] | 373 | 357.5 | 304 | 282 | 306.5 | 330 | 306.5 | 330.5 | 308 | 312 | 288 | 313.5 | 274 | 276 | 241
P95 | [5 empty] | 460.5 | 443 | 427.5 | 403.5 | 412.5 | 431 | 422.5 | 423.5 | 428.5 | 406.5 | 400 | 394.5 | 383.5 | 364.5 | 361.5
VOMCOSTS - VOM Costs
MEAN | [5 empty] | 32960.2525 | 27698.6563 | 24065.9475 | 21197.6267 | 21404.01 | 22825.681 | 21814.9951 | 23529.8708 | 23120.6345 | 22445.8252 | 22688.6554 | 23000.4978 | 21343.2617 | 19770.895 | 18634.3549
P5 | [5 empty] | 22822.48 | 18924.2903 | 17147.1384 | 14301.5383 | 14911.6275 | 17302.7893 | 16384.9608 | 18756.0035 | 16877.4655 | 17433.1872 | 16814.7 | 17934.3801 | 15705.47 | 15727.0365 | 13143.902
P95 | [5 empty] | 41821.3058 | 35937.0732 | 33344.2562 | 31746.037 | 29265.225 | 30179.9107 | 27796.08 | 29549.6891 | 31018.8083 | 27389.3401 | 27617.401 | 29368.6726 | 27257.8856 | 24821.4645 | 23576.058
15598: New 2024JAN J920_A #1
CAPACITYFACTOR - Net Generation Capacity Factor
MEAN | [5 empty] | 0.59246 | 0.50372 | 0.45006 | 0.40996 | 0.40081 | 0.40302 | 0.36236 | 0.38531 | 0.37364 | 0.35821 | 0.35417 | 0.35294 | 0.32706 | 0.30842 | 0.29409
P5 | [5 empty] | 0.55041 | 0.45076 | 0.39838 | 0.36333 | 0.36043 | 0.3683 | 0.31879 | 0.35236 | 0.32747 | 0.32305 | 0.31097 | 0.3192 | 0.27656 | 0.27699 | 0.26244
P95 | [5 empty] | 0.62902 | 0.55349 | 0.50944 | 0.48237 | 0.45291 | 0.45795 | 0.41094 | 0.43661 | 0.43939 | 0.39197 | 0.39633 | 0.39119 | 0.37107 | 0.3534 | 0.33321
CO2EMISSIONS - CO2 Emissions
MEAN | [5 empty] | 21740.2587 | 18313.2472 | 16319.1162 | 14861.9665 | 14588.226 | 14590.1075 | 13121.6467 | 14080.3593 | 13528.6689 | 13074.9735 | 12923.9269 | 12868.3201 | 11931.4736 | 11220.3839 | 10700.6611
P5 | [5 empty] | 20098.2662 | 16357.5751 | 14473.2506 | 13149.8212 | 13165.5479 | 13382.957 | 11493.6258 | 12851.4973 | 11853.129 | 11792.2132 | 11355.161 | 11574.6051 | 10043.9657 | 10075.6723 | 9551.9364
P95 | [5 empty] | 23050.4118 | 20202.5796 | 18484.6846 | 17478.8747 | 16426.7176 | 16582.4692 | 14965.0626 | 15928.1897 | 16012.6546 | 14339.5519 | 14480.8504 | 14378.9541 | 13552.5724 | 12895.4687 | 12174.9508
FUELCONSUMED - Fuel Consumed
MEAN | [5 empty] | 368478.9613 | 310394.0205 | 276595.1898 | 251897.7379 | 247258.0677 | 247289.957 | 222400.7919 | 238650.1581 | 229299.4724 | 221609.7201 | 219049.6085 | 218107.1204 | 202228.366 | 190175.9975 | 181367.1369
P5 | [5 empty] | 340648.579 | 277247.0352 | 245309.332 | 222878.3257 | 223144.8802 | 226829.7794 | 194807.2177 | 217821.9884 | 200900.4908 | 199868.0197 | 192460.3557 | 196179.7477 | 170236.7061 | 170774.107 | 161897.227
P95 | [5 empty] | 390684.9456 | 342416.6028 | 313299.7394 | 296252.1134 | 278418.9416 | 281058.7997 | 253645.1288 | 269969.3173 | 271400.926 | 243043.2531 | 245438.1415 | 243711.0865 | 229704.6172 | 218567.2665 | 206355.0975
FUELCOST - Fuel Cost
MEAN | [5 empty] | 594155.4845 | 537866.0835 | 498416.3594 | 472641.3193 | 474225.4726 | 492182.9898 | 455821.75 | 496773.8037 | 491423.4672 | 483246.481 | 488558.2709 | 493259.1541 | 482045.3866 | 463050.8382 | 459011.9026
P5 | [5 empty] | 409960.4747 | 339472.0243 | 345964.0588 | 307809.918 | 338159.8598 | 344745.2421 | 305030.9214 | 359687.7878 | 322291.7728 | 338810.8668 | 328470.5836 | 361367.4835 | 320690.3465 | 339310.4027 | 306491.2713
P95 | [5 empty] | 787729.4544 | 747498.7573 | 765159.9998 | 774580.6754 | 686537.5574 | 739656.8628 | 644520.1567 | 709293.7039 | 793344.4403 | 653816.3186 | 675961.7627 | 669893.3234 | 675744.8104 | 654892.281 | 629588.619
NETPOS - Net Position (MWh)
MEAN | [5 empty] | 44915.1359 | 38076.2366 | 33903.3575 | 30856.1658 | 30265.3363 | 30245.8444 | 27183.1146 | 29438.6234 | 28265.7558 | 27297.2133 | 26961.7724 | 26822.1039 | 24857.5553 | 23358.827 | 22256.2659
P5 | [5 empty] | 41450.1415 | 34011.6233 | 30070.2041 | 27302.7316 | 27317.878 | 27748.1592 | 23813.3299 | 26873.3258 | 24766.5227 | 24622.2582 | 23692.3706 | 24123.4746 | 20921.7626 | 20975.7799 | 19868.5377
P95 | [5 empty] | 47723.0717 | 42001.2393 | 38396.9988 | 36269.6365 | 34066.1026 | 34368.2749 | 30995.9535 | 33289.1023 | 33441.3009 | 29930.5539 | 30200.2818 | 29969.5508 | 28227.5528 | 26837.5897 | 25314.8791
NETREVENUE - Net Revenue $
MEAN | [5 empty] | 93408.5722 | 115595.8771 | 90089.0659 | 56760.4743 | 60944.2334 | 62217.0483 | 75916.4508 | 64660.989 | 69780.9008 | 66209.1081 | 66538.1482 | 62525.9255 | 55125.2337 | 52973.292 | 42322.1565
P5 | [5 empty] | -90024.4434 | -27834.6321 | -8906.6574 | -38757.7279 | -18714.4512 | -24363.0953 | -1154.0028 | -4070.4689 | -3739.7063 | -9185.3642 | 386.0895 | -2104.6559 | -6452.6917 | 19.6423 | -13740.7143
P95 | [5 empty] | 258584.6666 | 261236.5644 | 246953.9658 | 229625.8864 | 177992.9368 | 184088.5779 | 164780.0215 | 158457.2568 | 185184.253 | 150020.0289 | 139435.7547 | 148097.796 | 130422.5631 | 111783.6862 | 102819.2556
STARTS - Number Starts
MEAN | [5 empty] | 339.17 | 484.21 | 494.92 | 483.17 | 489.02 | 500.6 | 459.32 | 502.71 | 501.15 | 499.47 | 490.83 | 494.68 | 471.26 | 474.8 | 470.37
P5 | [5 empty] | 306.5 | 441 | 452 | 436.5 | 458 | 461.5 | 428.5 | 468 | 467 | 467.5 | 460 | 465 | 433 | 444.5 | 428.5
P95 | [5 empty] | 383 | 536 | 528 | 516 | 518.5 | 533.5 | 486.5 | 533.5 | 529 | 528.5 | 522 | 524.5 | 500.5 | 507 | 502
VOMCOSTS - VOM Costs
MEAN | [5 empty] | 24703.3247 | 21322.6925 | 19324.9138 | 17896.5762 | 17856.5484 | 18147.5067 | 16853.5311 | 18546.3327 | 18090.0837 | 17743.1886 | 18064.3875 | 18239.0307 | 17151.7132 | 16584.7672 | 16024.5114
P5 | [5 empty] | 22797.5778 | 19046.5091 | 17140.0163 | 15835.5843 | 16117.548 | 16648.8955 | 14764.2645 | 16930.1953 | 15850.5745 | 16004.4678 | 15873.8883 | 16403.9628 | 14436.0162 | 14892.8037 | 14305.3472
P95 | [5 empty] | 26247.6895 | 23520.694 | 21886.2893 | 21036.3892 | 20099.0005 | 20620.965 | 19217.4911 | 20972.1345 | 21402.4326 | 19454.86 | 20234.1888 | 20379.2945 | 19477.0114 | 19054.6887 | 18226.713
15598: New 2024JAN J920_A #2
CAPACITYFACTOR - Net Generation Capacity Factor
MEAN | [5 empty] | 0.59113 | 0.50222 | 0.45145 | 0.40889 | 0.3982 | 0.40052 | 0.36369 | 0.385 | 0.37409 | 0.3616 | 0.35666 | 0.35162 | 0.32627 | 0.30618 | 0.29104
P5 | [5 empty] | 0.5333 | 0.4481 | 0.40199 | 0.36031 | 0.35518 | 0.36103 | 0.31995 | 0.34655 | 0.3283 | 0.32931 | 0.31343 | 0.31529 | 0.27985 | 0.27141 | 0.25335
P95 | [5 empty] | 0.63789 | 0.55122 | 0.50894 | 0.48505 | 0.45213 | 0.46004 | 0.41533 | 0.43457 | 0.43996 | 0.39285 | 0.40065 | 0.39124 | 0.37528 | 0.35113 | 0.33211
CO2EMISSIONS - CO2 Emissions
MEAN | [5 empty] | 21687.5515 | 18238.3973 | 16405.8897 | 14828.9151 | 14484.1111 | 14501.6978 | 13159.6455 | 14065.86 | 13545.0105 | 13192.3091 | 13016.6965 | 12825.3084 | 11912.1514 | 11138.6295 | 10585.3616
P5 | [5 empty] | 19635.1358 | 16227.3079 | 14673.6445 | 13157.062 | 12838.976 | 13106.9116 | 11553.0793 | 12668.9394 | 11860.4774 | 11981.3328 | 11405.1719 | 11516.8232 | 10243.4697 | 9886.2877 | 9220.9404
P95 | [5 empty] | 23322.6766 | 20062.5807 | 18532.8071 | 17798.9771 | 16488.1527 | 16730.3662 | 15083.1719 | 15953.2909 | 15917.7354 | 14341.7401 | 14706.5747 | 14177.8242 | 13630.9699 | 12692.0395 | 12098.5823
FUELCONSUMED - Fuel Consumed
MEAN | [5 empty] | 367585.618 | 309125.378 | 278065.9269 | 251337.5446 | 245493.4084 | 245791.4876 | 223044.8396 | 238404.4074 | 229576.4485 | 223598.4601 | 220621.9754 | 217378.1087 | 201900.8718 | 188790.3314 | 179412.908
P5 | [5 empty] | 332798.9119 | 275039.1174 | 248705.8394 | 223001.0502 | 217609.7624 | 222151.044 | 195814.9031 | 214727.786 | 201025.0414 | 203073.4367 | 193307.9977 | 195200.393 | 173618.1306 | 167564.198 | 156287.1255
P95 | [5 empty] | 395299.6026 | 340043.741 | 314115.3747 | 301677.5777 | 279460.2151 | 283565.5294 | 255646.9814 | 270394.7608 | 269792.1259 | 243080.3409 | 249263.9774 | 240302.1046 | 231033.3874 | 215119.3128 | 205060.7176
FUELCOST - Fuel Cost
MEAN | [5 empty] | 594290.8607 | 536104.321 | 500814.5753 | 471864.1564 | 471037.3723 | 489341.1468 | 457051.5737 | 495853.7269 | 491239.3325 | 486531.6375 | 491246.7382 | 491493.7002 | 481639.1168 | 460200.4972 | 455508.7504
P5 | [5 empty] | 384233.91 | 340249.2791 | 346940.3911 | 305726.1179 | 337961.1304 | 339096.7211 | 303571.2388 | 355220.1231 | 327448.5731 | 349072.1029 | 332097.1626 | 360900.9391 | 325670.4151 | 332777.3565 | 300195.998
P95 | [5 empty] | 800975.1274 | 746440.6875 | 764916.0584 | 775821.3845 | 674015.2668 | 735672.0041 | 646939.6325 | 714633.8976 | 783999.062 | 647288.3398 | 684513.9624 | 662178.1571 | 678049.1476 | 636561.9846 | 625970.4592
NETPOS - Net Position (MWh)
MEAN | [5 empty] | 44817.651 | 37921.7282 | 34083.859 | 30787.1277 | 30049.4323 | 30062.7266 | 27262.2727 | 29408.701 | 28300.0992 | 27542.3582 | 27155.2918 | 26734.1525 | 24817.2821 | 23188.1334 | 22016.3165
P5 | [5 empty] | 40463.7499 | 33741.6428 | 30485.3298 | 27319.6836 | 26637.7487 | 27175.2814 | 23937.0948 | 26490.8334 | 24781.8016 | 25016.5081 | 23795.2581 | 24007.0008 | 21344.3127 | 20584.0219 | 19181.9127
P95 | [5 empty] | 48295.2559 | 41709.8673 | 38492.2489 | 36932.058 | 34192.4044 | 34677.2456 | 31241.42 | 33342.3181 | 33245.2361 | 29942.7188 | 30663.4591 | 29549.1405 | 28389.8619 | 26414.5194 | 25159.7131
NETREVENUE - Net Revenue $
MEAN | [5 empty] | 96585.9456 | 116738.6989 | 89860.1513 | 57790.9359 | 61992.9394 | 63780.889 | 75692.9091 | 65665.6826 | 70801.3542 | 65874.8859 | 65692.712 | 63089.9552 | 55571.6451 | 54463.3258 | 45978.0623
P5 | [5 empty] | -55007.1631 | -26998.4391 | -9505.7949 | -38539.6596 | -17574.4183 | -27694.9574 | 18.4374 | -5280.6544 | -7161.4956 | -13653.2258 | -3316.8352 | -1659.4435 | -3690.2175 | 1434.8817 | -8368.771
P95 | [5 empty] | 253007.2873 | 266559.5876 | 245345.6501 | 227162.641 | 184245.8944 | 180435.1568 | 164831.7336 | 160614.7984 | 190614.6809 | 149890.3671 | 136426.702 | 148118.5048 | 127718.8193 | 110450.986 | 100586.3686
STARTS - Number Starts
MEAN | [5 empty] | 336.52 | 482.2 | 491.68 | 481.98 | 487.32 | 498.51 | 458.48 | 500.14 | 497.12 | 496.83 | 490.47 | 493.2 | 470.24 | 470.85 | 462.68
P5 | [5 empty] | 295.5 | 435 | 446.5 | 424.5 | 454.5 | 459.5 | 430.5 | 467 | 465 | 462.5 | 460.5 | 462 | 437 | 435.5 | 422
P95 | [5 empty] | 380 | 537 | 523.5 | 516 | 518.5 | 530 | 487 | 532 | 526.5 | 524.5 | 523.5 | 522 | 505.5 | 502 | 494.5
VOMCOSTS - VOM Costs
MEAN | [5 empty] | 24649.7081 | 21236.1678 | 19427.7996 | 17856.534 | 17729.1651 | 18037.636 | 16902.6091 | 18527.4816 | 18112.0635 | 17902.5328 | 18194.0455 | 18179.2237 | 17123.9246 | 16463.5747 | 15851.7479
P5 | [5 empty] | 22255.0624 | 18895.32 | 17376.638 | 15845.4165 | 15716.2717 | 16305.1688 | 14840.9988 | 16689.225 | 15860.353 | 16260.7303 | 15942.8229 | 16324.7606 | 14727.5758 | 14614.6555 | 13810.9772
P95 | [5 empty] | 26562.3908 | 23357.5257 | 21940.5818 | 21420.5937 | 20173.5186 | 20806.3474 | 19369.6804 | 21005.6604 | 21276.9511 | 19462.7672 | 20544.5176 | 20093.4155 | 19589.0047 | 18754.3087 | 18114.9934
15598: New 2024JAN J920_A #3
CAPACITYFACTOR - Net Generation Capacity Factor
MEAN | [5 empty] | 0.5896 | 0.49781 | 0.44978 | 0.40708 | 0.3961 | 0.39835 | 0.3623 | 0.38482 | 0.37239 | 0.35896 | 0.35459 | 0.3518 | 0.32626 | 0.30612 | 0.28977
P5 | [5 empty] | 0.51391 | 0.43099 | 0.40013 | 0.35549 | 0.35246 | 0.36049 | 0.31856 | 0.34764 | 0.32198 | 0.32585 | 0.31374 | 0.32049 | 0.27955 | 0.27386 | 0.25581
P95 | [5 empty] | 0.64405 | 0.55028 | 0.5093 | 0.48761 | 0.44859 | 0.45802 | 0.41654 | 0.43626 | 0.43831 | 0.39031 | 0.39676 | 0.38842 | 0.37254 | 0.35002 | 0.3288
CO2EMISSIONS - CO2 Emissions
MEAN | [5 empty] | 21621.7159 | 18103.5248 | 16319.853 | 14755.9598 | 14409.9804 | 14427.3847 | 13121.8 | 14066.5044 | 13489.1674 | 13083.1372 | 12948.9116 | 12829.3241 | 11916.7759 | 11137.5574 | 10538.6036
P5 | [5 empty] | 18871.4796 | 15653.7862 | 14485.0933 | 12904.7849 | 12826.7246 | 13052.5499 | 11520.6215 | 12660.448 | 11647.5639 | 11796.2449 | 11510.8187 | 11719.4782 | 10106.0786 | 9980.5171 | 9361.2934
P95 | [5 empty] | 23650.455 | 20065.3388 | 18601.0928 | 17734.597 | 16545.7405 | 16587.5502 | 15004.8986 | 15928.068 | 15932.012 | 14308.4469 | 14538.0894 | 14196.8065 | 13524.9987 | 12724.545 | 11949.4399
FUELCONSUMED - Fuel Consumed
MEAN | [5 empty] | 366469.7617 | 306839.4035 | 276607.6773 | 250101.0134 | 244236.9554 | 244531.9439 | 222403.3904 | 238415.3285 | 228629.9566 | 221748.0884 | 219473.0788 | 217446.1712 | 201979.2527 | 188772.1594 | 178620.4
P5 | [5 empty] | 319855.586 | 265318.4101 | 245510.0563 | 218725.1681 | 217402.1113 | 221229.66 | 195264.7713 | 214583.8638 | 197416.3379 | 199936.354 | 195098.6222 | 198635.2245 | 171289.4681 | 169161.3063 | 158665.9905
P95 | [5 empty] | 400855.1702 | 340090.488 | 315272.7592 | 300586.3906 | 280436.2796 | 281144.919 | 254320.315 | 269967.2536 | 270034.1009 | 242516.0498 | 246408.2948 | 240623.8385 | 229237.2668 | 215670.2538 | 202532.8795
FUELCOST - Fuel Cost
MEAN | [5 empty] | 595096.0376 | 533134.2764 | 498365.7559 | 470032.5373 | 468795.725 | 487219.7891 | 456028.4155 | 495963.1918 | 489440.5254 | 482598.2725 | 489056.5822 | 491597.7871 | 481214.396 | 459675.2902 | 453220.3985
P5 | [5 empty] | 383897.8854 | 326040.9346 | 344997.2566 | 305607.3361 | 334572.8743 | 342944.0166 | 301518.6992 | 356683.4318 | 319853.2818 | 344492.8362 | 339442.5885 | 366651.4711 | 320354.9058 | 336405.4951 | 303384.2425
P95 | [5 empty] | 797873.5706 | 742521.1712 | 771294.4759 | 776109.6608 | 681153.0412 | 742180.6049 | 646617.3389 | 715626.2539 | 788536.9716 | 640969.541 | 679410.7587 | 660615.7853 | 666955.9731 | 635461.9415 | 619494.3437
NETPOS - Net Position (MWh)
MEAN | [5 empty] | 44703.7637 | 37641.2857 | 33906.0529 | 30635.927 | 29895.5891 | 29908.8091 | 27183.9112 | 29410.0107 | 28183.7176 | 27315.0144 | 27014.2866 | 26743.8843 | 24827.2618 | 23186.4365 | 21919.428
P5 | [5 empty] | 39019.4669 | 32550.6894 | 30093.7309 | 26795.521 | 26612.465 | 27062.9673 | 23868.8281 | 26473.7488 | 24337.9812 | 24631.24 | 24015.8376 | 24413.6856 | 21056.1397 | 20772.1543 | 19470.78
P95 | [5 empty] | 48871.0481 | 41717.3117 | 38636.7657 | 36796.0129 | 34309.155 | 34378.0315 | 31077.321 | 33294.3064 | 33267.1354 | 29866.344 | 30317.5373 | 29594.3806 | 28170.5942 | 26487.3846 | 24854.0039
NETREVENUE - Net Revenue $
MEAN | [5 empty] | 100424.2141 | 118299.9338 | 90262.7567 | 58331.9495 | 62168.6574 | 64727.3346 | 76491.8118 | 65724.6119 | 71936.8709 | 66926.0812 | 66913.358 | 63799.7366 | 56049.6645 | 55379.1501 | 46644.2134
P5 | [5 empty] | -29772.7648 | -18743.7536 | -9525.1827 | -38220.515 | -16572.3096 | -24763.0572 | -1475.1545 | -2843.1876 | -4143.6047 | -8889.2387 | -3877.5748 | 1539.657 | -4534.2458 | 3159.7586 | -7911.2108
P95 | [5 empty] | 245985.4955 | 259217.4224 | 247230.0659 | 226824.0403 | 183921.9404 | 181493.2219 | 164767.9727 | 157168.151 | 186887.257 | 152384.8996 | 137971.6897 | 150298.7194 | 125793.5918 | 111861.8755 | 103685.6694
STARTS - Number Starts
MEAN | [5 empty] | 331.2 | 485.94 | 494.07 | 483.61 | 487.81 | 499.64 | 459.46 | 500.65 | 498.79 | 496.68 | 489.49 | 492.33 | 469.85 | 468 | 460.66
P5 | [5 empty] | 289.5 | 435.5 | 454.5 | 433.5 | 453 | 459.5 | 430 | 472.5 | 465 | 461 | 458.5 | 456.5 | 435.5 | 434 | 415.5
P95 | [5 empty] | 381.5 | 535 | 525.5 | 517.5 | 516 | 534.5 | 485.5 | 526 | 528 | 528 | 525 | 523.5 | 498 | 500 | 496.5
VOMCOSTS - VOM Costs
MEAN | [5 empty] | 24587.07 | 21079.12 | 19326.4502 | 17768.8377 | 17638.3976 | 17945.2855 | 16854.025 | 18528.3067 | 18037.5793 | 17754.7593 | 18099.572 | 18185.8413 | 17130.8106 | 16462.3699 | 15781.9882
P5 | [5 empty] | 21460.7068 | 18228.3861 | 17153.4266 | 15541.4022 | 15701.3544 | 16237.7804 | 14798.6734 | 16678.4618 | 15576.308 | 16010.306 | 16090.6112 | 16601.3062 | 14528.7364 | 14748.2296 | 14018.9616
P95 | [5 empty] | 26879.0765 | 23361.6945 | 22022.9564 | 21341.6875 | 20242.4015 | 20626.8189 | 19267.939 | 20975.413 | 21290.9667 | 19413.1236 | 20312.75 | 20124.1788 | 19437.71 | 18806.043 | 17894.8828
15598: New 2024JAN J920_A #4
CAPACITYFACTOR - Net Generation Capacity Factor
MEAN | [5 empty] | 0.59795 | 0.50118 | 0.44839 | 0.40522 | 0.39506 | 0.39697 | 0.36233 | 0.38232 | 0.37157 | 0.35646 | 0.35297 | 0.34975 | 0.32563 | 0.30391 | 0.28844
P5 | [5 empty] | 0.51067 | 0.43736 | 0.39559 | 0.35123 | 0.35114 | 0.35735 | 0.31564 | 0.3456 | 0.32024 | 0.32068 | 0.30876 | 0.31638 | 0.27919 | 0.2723 | 0.25449
P95 | [5 empty] | 0.65633 | 0.55595 | 0.50979 | 0.47921 | 0.45089 | 0.45862 | 0.41736 | 0.4349 | 0.43738 | 0.38486 | 0.39278 | 0.39109 | 0.37249 | 0.34812 | 0.32874
CO2EMISSIONS - CO2 Emissions
MEAN | [5 empty] | 21944.1693 | 18201.4681 | 16271.6003 | 14697.1528 | 14371.1219 | 14381.0102 | 13110.0376 | 13971.3666 | 13463.3184 | 13010.398 | 12868.4322 | 12759.3558 | 11894.304 | 11060.6396 | 10497.3334
P5 | [5 empty] | 18645.7998 | 15843.2801 | 14244.7119 | 12649.4132 | 12726.4439 | 12935.1113 | 11441.3018 | 12584.6243 | 11526.4948 | 11720.7123 | 11243.5352 | 11492.1107 | 10234.9205 | 9874.9013 | 9238.2246
P95 | [5 empty] | 24032.5586 | 20186.7 | 18522.9956 | 17344.867 | 16444.3392 | 16582.1058 | 15130.3325 | 15889.2531 | 15739.1134 | 14111.0988 | 14352.1606 | 14304.4719 | 13545.5578 | 12710.0827 | 11952.2411
FUELCONSUMED - Fuel Consumed
MEAN | [5 empty] | 371935.0725 | 308499.4589 | 275789.8354 | 249104.284 | 243578.3377 | 243745.9352 | 222204.0264 | 236802.8241 | 228191.837 | 220515.2211 | 218109.0197 | 216260.2686 | 201598.3733 | 187468.4676 | 177920.9049
P5 | [5 empty] | 316030.5055 | 268530.1707 | 241435.7947 | 214396.8334 | 215702.4396 | 219239.174 | 193920.3701 | 213298.7167 | 195364.3182 | 198656.1407 | 190568.3939 | 194781.5381 | 173473.2289 | 167371.2076 | 156580.0774
P95 | [5 empty] | 407331.5016 | 342147.4581 | 313949.078 | 293980.7974 | 278717.6142 | 281052.6408 | 256446.3142 | 269309.374 | 266764.6333 | 239171.1657 | 243256.96 | 242448.6761 | 229585.7254 | 215425.1305 | 202580.3572
FUELCOST - Fuel Cost
MEAN | [5 empty] | 605204.6531 | 536195.8316 | 497341.2611 | 468448.7019 | 467695.8657 | 485952.9086 | 455419.2073 | 492667.5126 | 488553.5093 | 480086.9356 | 485898.0715 | 489061.5923 | 480415.1958 | 456771.5307 | 451306.6478
P5 | [5 empty] | 378223.2892 | 329622.3532 | 338684.7601 | 297822.3446 | 333643.0182 | 333498.852 | 301729.1173 | 351643.9623 | 319147.4627 | 341210.0494 | 332769.754 | 361877.8084 | 322067.0703 | 330674.6203 | 300586.5108
P95 | [5 empty] | 808447.3859 | 746415.6346 | 764549.7464 | 768035.9711 | 674749.0193 | 741478.305 | 644158.2936 | 710551.1196 | 787494.1905 | 638110.9387 | 667532.8419 | 663967.4707 | 672524.1486 | 640117.8691 | 613939.5991
NETPOS - Net Position (MWh)
MEAN | [5 empty] | 45361.526 | 37844.9333 | 33805.6668 | 30514.2434 | 29815.0095 | 29812.4611 | 27159.7779 | 29211.282 | 28129.8566 | 27163.0685 | 26846.5129 | 26597.5483 | 24780.9017 | 23026.383 | 21833.8653
P5 | [5 empty] | 38576.1857 | 32944.3576 | 29593.5018 | 26264.5163 | 26406.3199 | 26819.6227 | 23705.78 | 26315.3544 | 24084.8618 | 24473.3692 | 23458.4216 | 23958.6441 | 21326.0912 | 20554.4252 | 19218.383
P95 | [5 empty] | 49675.0753 | 41965.6704 | 38472.097 | 35989.1492 | 34100.8963 | 34350.378 | 31337.6586 | 33212.7771 | 32865.3016 | 29460.5275 | 29931.7995 | 29817.5228 | 28214.7125 | 26459.7693 | 24846.1964
NETREVENUE - Net Revenue $
MEAN | [5 empty] | 96949.1058 | 116761.9474 | 91198.564 | 59322.7552 | 63005.8513 | 64420.4944 | 75895.072 | 66938.6462 | 72328.1772 | 68203.3404 | 67950.429 | 64912.7516 | 56879.1299 | 56340.5187 | 47928.0591
P5 | [5 empty] | -23725.574 | -19121.2055 | -4557.8628 | -34155.4886 | -14985.7885 | -19546.0499 | -1413.3882 | -2578.9513 | 891.1655 | -5765.2274 | 1857.1194 | 754.4575 | -3253.2802 | 3600.0721 | -9186.7512
P95 | [5 empty] | 252012.4117 | 259875.8603 | 244783.6558 | 231144.6847 | 185902.3575 | 183728.1215 | 159461.1883 | 158662.7582 | 190469.6109 | 152781.9702 | 137423.8432 | 149536.4903 | 132731.8394 | 114885.6655 | 104191.9142
STARTS - Number Starts
MEAN | [5 empty] | 316.39 | 481.07 | 493.52 | 483.09 | 491.53 | 500.53 | 460.29 | 501.15 | 496.57 | 496.23 | 487.08 | 491.35 | 469.66 | 466.05 | 458.26
P5 | [5 empty] | 272 | 434 | 452 | 435.5 | 459.5 | 458.5 | 433 | 468 | 464 | 464.5 | 451 | 463 | 433.5 | 433 | 414.5
P95 | [5 empty] | 376 | 532.5 | 525.5 | 518 | 523 | 533 | 488.5 | 530.5 | 527.5 | 526.5 | 519.5 | 515 | 497.5 | 495.5 | 492
VOMCOSTS - VOM Costs
MEAN | [5 empty] | 24948.8393 | 21193.1627 | 19269.2301 | 17698.2612 | 17590.8556 | 17887.4766 | 16839.0623 | 18403.1076 | 18003.1082 | 17655.9945 | 17987.1637 | 18086.3329 | 17098.8222 | 16348.732 | 15720.383
P5 | [5 empty] | 21216.9021 | 18448.8403 | 16868.296 | 15233.4195 | 15579.7287 | 16091.7736 | 14697.5836 | 16578.6733 | 15414.3115 | 15907.69 | 15717.1424 | 16291.878 | 14715.0029 | 14593.6419 | 13837.2358
P95 | [5 empty] | 27321.2914 | 23500.7754 | 21929.0953 | 20873.7065 | 20119.5288 | 20610.2268 | 19429.3483 | 20924.0496 | 21033.793 | 19149.3428 | 20054.3057 | 20275.9155 | 19468.1516 | 18786.4362 | 17889.2614
15598: New 2024JAN J920_A #5
CAPACITYFACTOR - Net Generation Capacity Factor
MEAN | [5 empty] | 0.59631 | 0.50225 | 0.45138 | 0.40748 | 0.39766 | 0.39798 | 0.36211 | 0.38157 | 0.36745 | 0.35565 | 0.35262 | 0.34957 | 0.32326 | 0.30263 | 0.28661
P5 | [5 empty] | 0.50377 | 0.4351 | 0.39704 | 0.35801 | 0.35329 | 0.36013 | 0.31484 | 0.34454 | 0.31644 | 0.31886 | 0.31048 | 0.316 | 0.27873 | 0.2723 | 0.25456
P95 | [5 empty] | 0.65547 | 0.55622 | 0.51018 | 0.48426 | 0.45365 | 0.45661 | 0.41438 | 0.43324 | 0.43716 | 0.38374 | 0.39377 | 0.38747 | 0.36961 | 0.34822 | 0.32644
CO2EMISSIONS - CO2 Emissions
MEAN | [5 empty] | 21872.8616 | 18269.4786 | 16401.3825 | 14796.0567 | 14454.6754 | 14415.906 | 13116.9303 | 13949.1407 | 13313.95 | 12968.5125 | 12865.0524 | 12744.9411 | 11805.2166 | 11009.7806 | 10416.3825
P5 | [5 empty] | 18490.5186 | 15872.4112 | 14410.149 | 12999.6847 | 12809.0601 | 13032.3895 | 11443.2732 | 12568.963 | 11425.8725 | 11686.4625 | 11285.8223 | 11478.3303 | 10165.5614 | 9857.8859 | 9231.3992
P95 | [5 empty] | 24171.401 | 20305.3817 | 18576.0928 | 17546.1588 | 16426.1397 | 16610.0646 | 15011.5455 | 15898.279 | 15769.5272 | 14060.1384 | 14377.6367 | 14297.4039 | 13555.7762 | 12712.9204 | 11937.8671
FUELCONSUMED - Fuel Consumed
MEAN | [5 empty] | 370726.4673 | 309652.1799 | 277989.5332 | 250780.6216 | 244994.4986 | 244337.3891 | 222320.8517 | 236426.1138 | 225660.17 | 219805.2965 | 218051.7364 | 216015.9504 | 200088.4174 | 186606.451 | 176548.8558
P5 | [5 empty] | 313398.6198 | 269023.9191 | 244239.8144 | 220333.6394 | 217102.7129 | 220887.9579 | 193953.783 | 213033.2706 | 193658.8555 | 198075.6362 | 191285.1232 | 194547.9712 | 172297.6515 | 167082.8117 | 156464.3938
P95 | [5 empty] | 409684.7626 | 344159.0126 | 314849.0313 | 297392.5214 | 278409.1474 | 281526.5187 | 254432.9746 | 269462.3568 | 267280.1215 | 238307.4311 | 243688.7569 | 242328.8804 | 229758.9186 | 215473.2277 | 202336.73
FUELCOST - Fuel Cost
MEAN | [5 empty] | 603608.1845 | 538491.1068 | 501138.354 | 471241.8036 | 470211.6516 | 487082.9163 | 455586.7469 | 492179.9175 | 483995.7768 | 478758.5816 | 485966.0486 | 488274.943 | 477182.4077 | 454584.4895 | 448025.2573
P5 | [5 empty] | 371428.3489 | 326013.435 | 343718.7667 | 305162.5761 | 336502.4041 | 335976.567 | 301924.0388 | 349671.754 | 309880.4852 | 340942.3644 | 333747.9435 | 360897.012 | 321007.6954 | 325622.4965 | 297893.8802
P95 | [5 empty] | 793980.2137 | 752820.0353 | 761068.0602 | 770147.8212 | 679259.6628 | 742573.0242 | 645478.4156 | 711162.2097 | 777088.4576 | 637198.0216 | 678692.6345 | 658897.422 | 666176.9519 | 636547.8211 | 620530.9162
NETPOS - Net Position (MWh)
MEAN | [5 empty] | 45214.7413 | 37986.3521 | 34075.4835 | 30719.6158 | 29988.6614 | 29885.1239 | 27173.8833 | 29164.6044 | 27817.7984 | 27075.896 | 26839.1734 | 26566.7962 | 24595.1793 | 22920.7955 | 21665.4748
P5 | [5 empty] | 38267.9747 | 33004.5029 | 29940.6219 | 26993.6473 | 26577.0101 | 27021.0892 | 23709.2535 | 26282.3912 | 23874.9903 | 24401.9855 | 23547.3646 | 23928.4424 | 21179.77 | 20523.8365 | 19199.733
P95 | [5 empty] | 49903.4144 | 42211.7629 | 38587.3845 | 36406.0784 | 34065.7243 | 34425.7209 | 31091.1311 | 33231.6867 | 32934.0465 | 29348.3753 | 29977.7764 | 29806.5427 | 28238.5682 | 26460.6098 | 24825.2392
NETREVENUE - Net Revenue $
MEAN | [5 empty] | 96356.4676 | 116275.454 | 89415.7895 | 57515.9087 | 61558.5995 | 64110.5038 | 76239.1112 | 65410.7168 | 73863.8757 | 69136.7355 | 68122.9576 | 64966.9949 | 57279.6138 | 56985.4513 | 48921.5068
P5 | [5 empty] | -18675.381 | -19973.1106 | -7694.4564 | -37259.2559 | -17952.399 | -24011.3059 | -2528.2672 | -3231.3206 | 1278.0792 | -2641.7486 | 2974.7534 | 2310.7722 | -1775.6848 | 1775.2329 | -8605.8485
P95 | [5 empty] | 223681.2754 | 264661.9934 | 247046.5324 | 225217.9693 | 182259.7313 | 184097.6237 | 166221.7612 | 161125.95 | 192499.5024 | 151148.078 | 138897.5006 | 145374.1147 | 129048.985 | 113854.6434 | 107347.046
STARTS - Number Starts
MEAN | [5 empty] | 317.69 | 480.24 | 493.18 | 484.6 | 491.33 | 500.68 | 460.88 | 501.52 | 498.98 | 496.13 | 488.77 | 490.75 | 467.38 | 465.91 | 457.78
P5 | [5 empty] | 274.5 | 432 | 452.5 | 425 | 458.5 | 464.5 | 432.5 | 469 | 464.5 | 461 | 453 | 461.5 | 429.5 | 431.5 | 418
P95 | [5 empty] | 378 | 534 | 524.5 | 516.5 | 523 | 530.5 | 493.5 | 532 | 527 | 530 | 521 | 518.5 | 498 | 494 | 492.5
VOMCOSTS - VOM Costs
MEAN | [5 empty] | 24868.1077 | 21272.3572 | 19423.0256 | 17817.3772 | 17693.3102 | 17931.0744 | 16847.8076 | 18373.7008 | 17803.391 | 17599.3324 | 17982.2462 | 18065.4214 | 16970.6737 | 16273.7648 | 15599.1419
P5 | [5 empty] | 21047.3861 | 18482.5216 | 17066.1545 | 15656.3155 | 15680.436 | 16212.6535 | 14699.7372 | 16557.9064 | 15279.9938 | 15861.2906 | 15776.7343 | 16271.3408 | 14614.0413 | 14571.9239 | 13823.8078
P95 | [5 empty] | 27446.8779 | 23638.5872 | 21994.8092 | 21115.5255 | 20098.7773 | 20655.4325 | 19276.5013 | 20935.9626 | 21077.7897 | 19076.4439 | 20085.1102 | 20268.4491 | 19484.6121 | 18787.0329 | 17874.1722
15598: New 2024JAN J920_A #6
CAPACITYFACTOR - Net Generation Capacity Factor
MEAN | [5 empty] | 0.6063 | 0.50265 | 0.45171 | 0.40918 | 0.39907 | 0.39957 | 0.36169 | 0.38439 | 0.37001 | 0.35163 | 0.35085 | 0.34713 | 0.32205 | 0.30233 | 0.28699
P5 | [5 empty] | 0.50534 | 0.43442 | 0.39924 | 0.35846 | 0.35977 | 0.36094 | 0.31768 | 0.34578 | 0.31861 | 0.31426 | 0.30416 | 0.31332 | 0.27459 | 0.27174 | 0.25397
P95 | [5 empty] | 0.66309 | 0.5557 | 0.50921 | 0.48544 | 0.45316 | 0.45541 | 0.4155 | 0.43662 | 0.43617 | 0.38404 | 0.39438 | 0.38724 | 0.37282 | 0.34583 | 0.32859
CO2EMISSIONS - CO2 Emissions
MEAN | [5 empty] | 22258.0644 | 18285.4166 | 16403.6949 | 14843.3129 | 14527.371 | 14476.7365 | 13102.3039 | 14039.5056 | 13387.7499 | 12819.6591 | 12809.7742 | 12657.7993 | 11757.2274 | 10984.0481 | 10444.7644
P5 | [5 empty] | 18613.726 | 15772.7544 | 14400.4564 | 12995.023 | 12968.1409 | 13052.9593 | 11550.3658 | 12634.8259 | 11486.8452 | 11517.103 | 11126.3531 | 11392.86 | 9933.0704 | 9873.2299 | 9228.8713
P95 | [5 empty] | 24464.1485 | 20181.6781 | 18549.4537 | 17586.6084 | 16652.3448 | 16464.3714 | 15070.2396 | 15899.2682 | 15794.9218 | 14093.8682 | 14328.2139 | 14160.7082 | 13582.4158 | 12583.839 | 11996.479
FUELCONSUMED - Fuel Consumed
MEAN | [5 empty] | 377255.3288 | 309922.3156 | 278028.7271 | 251581.5752 | 246226.6279 | 245368.4155 | 222072.9468 | 237957.7228 | 226911.0157 | 217282.3584 | 217114.8167 | 214538.9709 | 199275.0414 | 186170.3065 | 177029.9048
P5 | [5 empty] | 315486.8806 | 267334.8203 | 244075.5317 | 220254.6269 | 219798.9984 | 221236.5992 | 195768.9115 | 214149.5917 | 194692.2916 | 195205.1364 | 188582.2563 | 193099.3218 | 168357.1253 | 167342.8798 | 156421.5475
P95 | [5 empty] | 414646.5841 | 342062.3402 | 314397.5209 | 298078.1083 | 282243.133 | 279057.1417 | 255427.7901 | 269479.1222 | 267710.5389 | 238879.1215 | 242851.0828 | 240012.0036 | 230210.4377 | 213285.4063 | 203330.1533
FUELCOST - Fuel Cost
MEAN | [5 empty] | 614118.7562 | 538624.8708 | 500908.2281 | 472275.3197 | 472244.1969 | 488995.7711 | 455261.7796 | 494949.0959 | 486446.7287 | 473990.8216 | 484114.0086 | 485390.2589 | 475471.3804 | 453406.358 | 449004.2676
P5 | [5 empty] | 385058.0776 | 328080.3888 | 346659.6817 | 304282.7804 | 342504.1886 | 339233.0893 | 303591.1622 | 354559.039 | 315067.9948 | 328766.9615 | 323931.013 | 353158.653 | 318131.6746 | 329644.4914 | 294792.6413
P95 | [5 empty] | 815721.8072 | 750151.9223 | 770392.2211 | 770132.5554 | 681677.6282 | 740688.0789 | 646891.1618 | 707082.0668 | 788676.0128 | 636420.0518 | 666698.0967 | 663086.8457 | 674534.0687 | 638556.1405 | 624352.4143
NETPOS - Net Position (MWh)
MEAN | [5 empty] | 45979.5698 | 38018.9812 | 34079.8104 | 30817.4833 | 30139.0317 | 30011.235 | 27143.5094 | 29353.9427 | 27972.1342 | 26764.7537 | 26724.2702 | 26384.3364 | 24495.392 | 22867.0162 | 21724.6288
P5 | [5 empty] | 38454.4236 | 32799.4156 | 29919.8699 | 26982.064 | 26905.9717 | 27063.992 | 23930.4724 | 26420.3107 | 24002.426 | 24047.202 | 23215.18 | 23717.1576 | 20697.95 | 20556.78 | 19194.4541
P95 | [5 empty] | 50511.2925 | 41947.0614 | 38527.6138 | 36488.3323 | 34533.7186 | 34124.5662 | 31213.6799 | 33227.1353 | 32987.6009 | 29416.935 | 29875.7749 | 29519.2901 | 28293.8577 | 26192.5655 | 24944.0999
NETREVENUE - Net Revenue $
MEAN | [5 empty] | 87245.5382 | 116034.4952 | 88818.6827 | 56416.2439 | 60538.7378 | 63222.8557 | 76512.5064 | 63966.2703 | 71743.5328 | 69880.7222 | 68312.0862 | 65645.5174 | 58669.1332 | 57178.7053 | 48843.3942
P5 | [5 empty] | -31275.6025 | -20206.9768 | -8447.5674 | -39576.8772 | -17303.9582 | -25282.2733 | -2504.0963 | -7435.813 | -3057.1993 | -2954.4998 | 2537.8741 | 6078.5793 | -727.8655 | 2733.2322 | -9331.3515
P95 | [5 empty] | 212921.4827 | 261631.2238 | 244681.1036 | 228297.8604 | 183963.6263 | 180843.4208 | 165649.3486 | 154676.2774 | 193504.4892 | 154275.7616 | 140229.9846 | 145594.9949 | 131652.4034 | 114825.8135 | 105217.5964
STARTS - Number Starts
MEAN | [5 empty] | 310.34 | 482.48 | 492.49 | 485.25 | 493 | 501.44 | 462.21 | 503.53 | 498.76 | 496.6 | 489.05 | 489.87 | 465.64 | 466.58 | 458.41
P5 | [5 empty] | 264 | 438 | 451.5 | 441 | 460 | 462 | 433 | 474 | 460 | 464.5 | 453 | 461.5 | 426 | 435.5 | 414
P95 | [5 empty] | 369.5 | 533 | 521 | 519.5 | 524 | 530.5 | 489.5 | 532 | 527.5 | 525.5 | 522.5 | 516 | 496.5 | 500.5 | 492.5
VOMCOSTS - VOM Costs
MEAN | [5 empty] | 25288.7634 | 21290.6295 | 19425.4919 | 17874.1403 | 17782.0287 | 18006.741 | 16828.9758 | 18492.9839 | 17902.1659 | 17397.0899 | 17905.2611 | 17941.3488 | 16901.8205 | 16235.5815 | 15641.7328
P5 | [5 empty] | 21149.933 | 18367.6727 | 17054.3259 | 15649.5971 | 15874.5233 | 16238.3952 | 14836.8929 | 16644.7958 | 15361.5526 | 15630.6813 | 15554.1706 | 16127.6671 | 14281.5855 | 14595.3138 | 13820.007
P95 | [5 empty] | 27781.2109 | 23490.3544 | 21960.7399 | 21163.2328 | 20374.8939 | 20474.7397 | 19352.4815 | 20933.0953 | 21112.0646 | 19121.0078 | 20016.7692 | 20073.1173 | 19522.7618 | 18596.7215 | 17959.7519
15598: New 2024JAN J920_B #1
CAPACITYFACTOR - Net Generation Capacity Factor
MEAN | [5 empty] | 0.77673 | 0.52102 | 0.46662 | 0.43495 | 0.42174 | 0.42037 | 0.46851 | 0.40188 | 0.38713 | 0.36976 | 0.36499 | 0.35997 | 0.33152 | 0.30821 | 0.28735
P5 | [5 empty] | 0.74615 | 0.46348 | 0.41243 | 0.39103 | 0.37903 | 0.38202 | 0.44086 | 0.36302 | 0.34438 | 0.33381 | 0.31644 | 0.32393 | 0.28942 | 0.27443 | 0.25174
P95 | [5 empty] | 0.80169 | 0.56722 | 0.51779 | 0.49688 | 0.46308 | 0.46559 | 0.49485 | 0.44657 | 0.44684 | 0.40032 | 0.40585 | 0.39542 | 0.3771 | 0.35403 | 0.3285
CO2EMISSIONS - CO2 Emissions
MEAN | [5 empty] | 28718.747 | 18917.2946 | 16945.8359 | 15782.8404 | 15337.3534 | 15236.6988 | 16969.0424 | 14697.3674 | 14012.0045 | 13467.1272 | 13309.0574 | 13110.0789 | 12118.8022 | 11210.4362 | 10461.5645
P5 | [5 empty] | 27489.1786 | 16771.7665 | 14915.3954 | 14218.3044 | 13797.8712 | 13888.283 | 16012.189 | 13310.9051 | 12521.0525 | 12198.5451 | 11466.4264 | 11706.064 | 10580.9297 | 9936.0223 | 9132.2902
P95 | [5 empty] | 29744.4407 | 20657.64 | 18847.9815 | 18046.9201 | 16856.8847 | 17032.9021 | 17864.9531 | 16346.1728 | 16167.0815 | 14553.2538 | 14874.4372 | 14391.5665 | 13733.6597 | 12810.6685 | 11948.8238
FUELCONSUMED - Fuel Consumed
MEAN | [5 empty] | 486758.4243 | 320632.1113 | 287217.558 | 267505.7696 | 259955.142 | 258249.133 | 287610.8873 | 249107.9219 | 237491.6022 | 228256.3937 | 225577.2446 | 222204.7268 | 205403.4279 | 190007.3925 | 177314.6524
P5 | [5 empty] | 465918.2821 | 284267.2292 | 252803.3121 | 240988.21 | 233862.2233 | 235394.6263 | 271393.0341 | 225608.5612 | 212221.2286 | 206755.0017 | 194346.2094 | 198407.8641 | 179337.7922 | 168407.1576 | 154784.5791
P95 | [5 empty] | 504143.0622 | 350129.4915 | 319457.313 | 305880.002 | 285709.9096 | 288693.2553 | 302795.8154 | 277053.776 | 274018.3299 | 246665.3179 | 252109.105 | 243924.8555 | 232773.8936 | 217129.9747 | 202522.4372
FUELCOST - Fuel Cost
MEAN | [5 empty] | 776998.3928 | 556342.8344 | 517724.1109 | 501088.3381 | 497860.5882 | 513883.6084 | 578817.3738 | 518305.3972 | 508685.1757 | 497317.9124 | 503638.6826 | 502795.0943 | 489934.1113 | 463777.1076 | 451088.6792
P5 | [5 empty] | 543507.2712 | 348994.3574 | 361471.1366 | 332868.9659 | 362505.0551 | 367089.269 | 424332.366 | 376851.2778 | 336945.3651 | 360969.6338 | 340376.062 | 373806.8612 | 330092.6727 | 336445.9753 | 299145.1063
P95 | [5 empty] | 991591.6468 | 764882.7363 | 775147.6285 | 785958.0993 | 700951.0134 | 752049.636 | 749904.4225 | 730325.9665 | 793474.5224 | 646990.1795 | 691667.0367 | 671544.3077 | 674241.1566 | 653602.2956 | 623355.6793
NETPOS - Net Position (MWh)
MEAN | [5 empty] | 58973.5115 | 39331.0681 | 35205.4388 | 32767.7667 | 31819.3974 | 31586.6128 | 35153.8535 | 30728.5933 | 29275.749 | 28116.0495 | 27765.2296 | 27332.5019 | 25248.6884 | 23339.3014 | 21762.7905
P5 | [5 empty] | 56360.829 | 34875.2537 | 30990.1933 | 29522.8904 | 28627.0683 | 28796.7323 | 33176.4319 | 27834.2675 | 26163.3875 | 25470.7879 | 23924.0559 | 24403.796 | 22046.825 | 20688.84 | 18999.5489
P95 | [5 empty] | 61095.39 | 42929.9988 | 39142.2297 | 37443.905 | 34968.0034 | 35299.0987 | 36994.7601 | 34157.6225 | 33753.7011 | 30379.0777 | 31007.1967 | 29999.5464 | 28609.1719 | 26663.4947 | 24851.615
NETREVENUE - Net Revenue $
MEAN | [5 empty] | -48302.1441 | 110669.144 | 84289.1487 | 44140.467 | 49465.8165 | 52437.4703 | 10297.5344 | 54236.2197 | 62141.1592 | 60139.9348 | 61110.2252 | 58956.7336 | 52016.7161 | 53810.5702 | 50067.1244
P5 | [5 empty] | -207487.5015 | -26000.69 | -15217.939 | -58326.5783 | -35124.6239 | -42547.4481 | -82893.8081 | -22304.1439 | -19381.9782 | -16982.1328 | -7726.6797 | -6873.91 | -8355.5501 | 874.3498 | -8319.1458
P95 | [5 empty] | 123809.9655 | 254312.3661 | 242873.9528 | 223754.4957 | 179339.9711 | 176470.8464 | 116850.5982 | 150386.3981 | 186512.1309 | 151702.9004 | 137333.5838 | 145764.5286 | 128638.6049 | 109401.5991 | 108124.3158
STARTS - Number Starts
MEAN | [5 empty] | 56.41 | 348.26 | 353.06 | 341.04 | 352.46 | 366.96 | 446.42 | 378.95 | 383.22 | 387.78 | 386.26 | 403.41 | 389.27 | 387.55 | 385.52
P5 | [5 empty] | 44.5 | 318.5 | 317.5 | 312.5 | 318.5 | 335 | 410.5 | 345 | 352 | 359 | 350.5 | 379.5 | 352.5 | 355.5 | 343.5
P95 | [5 empty] | 68 | 379 | 385 | 368 | 383.5 | 401.5 | 473 | 413.5 | 413.5 | 416 | 416.5 | 428 | 417.5 | 414.5 | 419
VOMCOSTS - VOM Costs
MEAN | [5 empty] | 32435.4313 | 22025.3982 | 20067.1001 | 19005.3047 | 18773.4444 | 18951.9677 | 21443.8506 | 19359.0138 | 18736.4793 | 18275.4322 | 18602.7038 | 18586.1013 | 17421.595 | 16570.904 | 15669.2091
P5 | [5 empty] | 30998.4559 | 19530.1421 | 17664.4102 | 17123.2764 | 16889.9703 | 17278.0394 | 20237.6235 | 17535.5885 | 16744.568 | 16556.0121 | 16029.1174 | 16594.5813 | 15212.3093 | 14689.0764 | 13679.6752
P95 | [5 empty] | 33602.4645 | 24040.7993 | 22311.0709 | 21717.4649 | 20631.122 | 21179.4592 | 22566.8037 | 21519.3022 | 21602.3687 | 19746.4005 | 20774.8218 | 20399.6915 | 19740.3286 | 18931.0813 | 17893.1628
15598: New 2025JAN 18V50DF_NG_A #1
CAPACITYFACTOR - Net Generation Capacity Factor
MEAN | [6 empty] | 0.22133 | 0.18374 | 0.15001 | 0.14848 | 0.14741 | 0.1397 | 0.14135 | 0.14034 | 0.13425 | 0.13284 | 0.12839 | 0.11518 | 0.10733 | 0.097886
P5 | [6 empty] | 0.12633 | 0.12084 | 0.080193 | 0.095732 | 0.094951 | 0.090374 | 0.097478 | 0.092899 | 0.087702 | 0.089492 | 0.091727 | 0.077267 | 0.073906 | 0.062882
P95 | [6 empty] | 0.30569 | 0.27004 | 0.25417 | 0.21643 | 0.21487 | 0.19996 | 0.19518 | 0.20636 | 0.17762 | 0.17484 | 0.17395 | 0.15551 | 0.14124 | 0.13276
CO2EMISSIONS - CO2 Emissions
MEAN | [6 empty] | 16051.3282 | 13303.4628 | 10858.4364 | 10775.4946 | 10656.2618 | 10091.6551 | 10311.1394 | 10135.4703 | 9770.7881 | 9661.9093 | 9337.8415 | 8388.7243 | 7796.2562 | 7099.5837
P5 | [6 empty] | 9189.384 | 8752.0332 | 5793.7977 | 6970.9486 | 6853.0984 | 6511.892 | 7139.4047 | 6724.6711 | 6364.7825 | 6520.0031 | 6665.8584 | 5638.9203 | 5368.4507 | 4568.9363
P95 | [6 empty] | 22189.4211 | 19497.4266 | 18480.1734 | 15775.5007 | 15611.274 | 14468.9446 | 14306.481 | 14962.3433 | 12928.6993 | 12657.7794 | 12628.8888 | 11382.4264 | 10261.8101 | 9629.5771
FUELCONSUMED - Fuel Consumed
MEAN | [6 empty] | 262705.8619 | 217732.6146 | 177715.8173 | 176358.3397 | 174406.9038 | 165166.2052 | 168758.4194 | 165883.3114 | 159914.6984 | 158132.721 | 152828.8304 | 137294.996 | 127598.3014 | 116196.1327
P5 | [6 empty] | 150399.0835 | 143241.1334 | 94824.84 | 114090.8124 | 112162.0038 | 106577.6098 | 116847.868 | 110060.0838 | 104169.9264 | 106710.3617 | 109097.5192 | 92290.021 | 87863.3509 | 74778.0075
P95 | [6 empty] | 363165.6481 | 319106.8189 | 302457.8293 | 258191.5001 | 255503.6664 | 236807.6042 | 234148.6249 | 244882.8687 | 211599.007 | 207164.9661 | 206692.1237 | 186291.758 | 167951.0647 | 157603.553
FUELCOST - Fuel Cost
MEAN | [6 empty] | 481312.4891 | 409571.4048 | 353312.1197 | 352243.5757 | 359620.3901 | 346353.7673 | 360286.2591 | 365984.241 | 356831.0024 | 359507.4326 | 353793.5946 | 334103.7415 | 314809.0308 | 298434.9729
P5 | [6 empty] | 191005.4879 | 200108.8655 | 131501.0415 | 174295.5124 | 168146.5999 | 169362.4306 | 191010.4871 | 179742.013 | 175926.6999 | 184023.9069 | 201602.8796 | 174047.6276 | 172384.4528 | 141862.2772
P95 | [6 empty] | 821961.4358 | 805881.726 | 812017.5536 | 640451.1686 | 670577.465 | 611134.2817 | 609450.2099 | 724976.3687 | 563335.3755 | 566489.4331 | 576705.1739 | 544276.637 | 501110.7927 | 471837.843
NETPOS - Net Position (MWh)
MEAN | [6 empty] | 30777.3754 | 25491.3565 | 20796.7638 | 20623.2048 | 20377.7204 | 19284.7055 | 19887.8145 | 19534.9355 | 18816.5948 | 18593.4771 | 17958.5965 | 16121.8647 | 14972.6051 | 13623.492
P5 | [6 empty] | 17623.505 | 16771.3692 | 11094.3972 | 13341.915 | 13106.1 | 12444.84 | 13769.65 | 12961.3549 | 12256.7429 | 12547.9051 | 12819.92 | 10837.25 | 10309.6052 | 8767.5
P95 | [6 empty] | 42545.0133 | 37360.9479 | 35392.8334 | 30193.8367 | 29852.5043 | 27649.8496 | 27592.5678 | 28839.4401 | 24898.4745 | 24354.2079 | 24287.8392 | 21875.5 | 19707.94 | 18478.55
NETREVENUE - Net Revenue $
MEAN | [6 empty] | 269680.8095 | 226409.5887 | 185321.2564 | 187448.8684 | 197770.6654 | 194100.4041 | 200809.0015 | 203364.2651 | 192098.2584 | 191682.7518 | 188497.072 | 171135.0554 | 157002.7107 | 145716.363
P5 | [6 empty] | 104280.6775 | 112714.6513 | 73921.4209 | 93628.6962 | 92734.6756 | 95502.8906 | 110637.6038 | 106895.8893 | 96361.281 | 104993.0808 | 103389.6347 | 90206.7345 | 87768.4645 | 76820.1002
P95 | [6 empty] | 471064.2386 | 435841.8784 | 418134.1402 | 351795.1715 | 369794.1868 | 320542.3062 | 337513.065 | 378108.5419 | 312767.1765 | 298660.4469 | 307043.384 | 275838.8738 | 246946.5715 | 228454.0371
STARTS - Number Starts
MEAN | [6 empty] | 339.7 | 303.89 | 279.57 | 286.42 | 299.03 | 286.77 | 294.49 | 289.25 | 283.15 | 278.17 | 275.33 | 250.53 | 239.48 | 223.11
P5 | [6 empty] | 261 | 228 | 189 | 210.5 | 208.5 | 195 | 222.5 | 211.5 | 205.5 | 196.5 | 221 | 176.5 | 182.5 | 154
P95 | [6 empty] | 393.5 | 372 | 364.5 | 363 | 389 | 371 | 365.5 | 380 | 349 | 339.5 | 333 | 326.5 | 297 | 295.5
VOMCOSTS - VOM Costs
MEAN | [6 empty] | 21851.9365 | 18608.6903 | 15389.6052 | 15673.6357 | 15690.8447 | 15234.9173 | 15910.2516 | 16018.6472 | 15617.7737 | 15804.4556 | 15623.979 | 14348.4596 | 13475.3445 | 12533.6126
P5 | [6 empty] | 12512.6885 | 12243.0995 | 8209.8539 | 10139.8554 | 10091.697 | 9831.4236 | 11015.72 | 10628.311 | 10173.0966 | 10665.7193 | 11153.3304 | 9645.1525 | 9278.6447 | 8066.1
P95 | [6 empty] | 30206.9595 | 27273.492 | 26190.6967 | 22947.3159 | 22986.4283 | 21843.3812 | 22074.0543 | 23648.3409 | 20665.7339 | 20701.0767 | 21130.4201 | 19469.195 | 17737.146 | 17000.266
15598: New 2025JAN 18V50DF_NG_B #1
CAPACITYFACTOR - Net Generation Capacity Factor
MEAN | [6 empty] | 0.27843 | 0.238 | 0.20484 | 0.20455 | 0.21222 | 0.20291 | 0.20944 | 0.20457 | 0.19421 | 0.19161 | 0.19009 | 0.17406 | 0.15754 | 0.14555
P5 | [6 empty] | 0.1876 | 0.17306 | 0.14071 | 0.14536 | 0.15908 | 0.1512 | 0.16235 | 0.15144 | 0.15043 | 0.14497 | 0.14702 | 0.12577 | 0.12206 | 0.1063
P95 | [6 empty] | 0.36252 | 0.33012 | 0.30324 | 0.27792 | 0.28267 | 0.26078 | 0.26466 | 0.27087 | 0.23421 | 0.2327 | 0.23695 | 0.21753 | 0.19834 | 0.18524
CO2EMISSIONS - CO2 Emissions
MEAN | [6 empty] | 20140.6512 | 17196.642 | 14789.9722 | 14808.3159 | 15317.5258 | 14606.1701 | 15218.9545 | 14731.7162 | 14096.8006 | 13907.0243 | 13798.1897 | 12649.3854 | 11408.4044 | 10514.9133
P5 | [6 empty] | 13630.2404 | 12441.0445 | 10193.7071 | 10533.3983 | 11477.5517 | 10908.6574 | 11815.3766 | 10947.2365 | 10983.4317 | 10492.694 | 10605.1114 | 9089.5722 | 8828.7837 | 7677.7144
P95 | [6 empty] | 26080.0151 | 23875.5575 | 21842.0973 | 20180.1753 | 20372.2613 | 18646.4299 | 19224.4839 | 19502.3912 | 17041.1505 | 16825.8471 | 17261.2245 | 15855.8517 | 14351.1183 | 13328.5816
FUELCONSUMED - Fuel Consumed
MEAN | [6 empty] | 329634.226 | 281450.77 | 242061.7384 | 242361.9617 | 250696.0025 | 239053.5212 | 249082.7257 | 241108.2852 | 230716.8678 | 227610.8727 | 225829.6194 | 207027.5847 | 186716.93 | 172093.5072
P5 | [6 empty] | 223080.8574 | 203617.7495 | 166836.4506 | 172396.0436 | 187848.6364 | 178537.765 | 193377.6851 | 179169.1739 | 179761.5666 | 171729.852 | 173569.7443 | 148765.5019 | 144497.2777 | 125658.173
P95 | [6 empty] | 426841.4914 | 390761.9886 | 357481.1334 | 330281.1021 | 333424.8978 | 305178.8855 | 314639.6705 | 319188.0717 | 278905.9009 | 275382.1127 | 282507.7665 | 259506.5752 | 234879.1871 | 218143.725
FUELCOST - Fuel Cost
MEAN | [6 empty] | 596883.9731 | 527304.0696 | 474572.449 | 481186.1657 | 513888.6769 | 498537.3253 | 528592.4817 | 527857.7034 | 512240.4979 | 516994.8099 | 520990.9775 | 503283.1073 | 461619.7181 | 443188.4485
P5 | [6 empty] | 274815.004 | 291913.9564 | 234887.3168 | 273763.4017 | 284594.2531 | 276056.5408 | 332320.5369 | 291190.8806 | 301768.1256 | 301018.3392 | 328068.1275 | 276576.0476 | 285819.4312 | 239268.9921
P95 | [6 empty] | 964744.431 | 982737.7955 | 961035.515 | 810383.8535 | 879732.781 | 784685.0388 | 840534.8593 | 946439.7561 | 745524.2059 | 777079.6424 | 789905.0157 | 759383.2666 | 706934.3777 | 661940.8028
NETPOS - Net Position (MWh)
MEAN | [6 empty] | 38723.2233 | 33039.78 | 28395.9569 | 28411.5659 | 29368.0773 | 27981.2884 | 29427.5763 | 28465.4547 | 27216.1248 | 26830.9058 | 26602.4862 | 24370.3909 | 21964.0934 | 20229.6271
P5 | [6 empty] | 26207.4 | 23903.2021 | 19572.0651 | 20210.15 | 22006.635 | 20898.72 | 22847.08 | 21153.1576 | 21205.8 | 20244 | 20446.43 | 17512.125 | 16997.68 | 14771.15
P95 | [6 empty] | 50138.9156 | 45867.9575 | 41931.68 | 38717.505 | 39056.6201 | 35717.7081 | 37168.92 | 37680.015 | 32897.79 | 32461.59 | 33278.865 | 30547.745 | 27629.595 | 25642.85
NETREVENUE - Net Revenue $
MEAN | [6 empty] | 248547.014 | 208406.1259 | 159635.0094 | 161996.1465 | 165858.8674 | 161723.4888 | 161650.808 | 167913.1367 | 158586.1781 | 158908.9381 | 155393.0307 | 138669.1439 | 135246.6128 | 124761.8218
P5 | [6 empty] | 66977.2959 | 84417.1438 | 38550.5862 | 60996.7748 | 53627.8357 | 56774.6147 | 72335.1239 | 67503.0758 | 60975.1086 | 65776.9537 | 71121.6705 | 59243.7715 | 60109.5173 | 51832.7674
P95 | [6 empty] | 457070.5233 | 430573.9665 | 393899.5234 | 334345.1745 | 340523.5446 | 289279.0924 | 301641.9107 | 356183.306 | 281491.4242 | 270859.238 | 274605.9549 | 243220.0505 | 220133.2827 | 210362.2003
STARTS - Number Starts
MEAN | [6 empty] | 402.43 | 373.9 | 354.13 | 362.05 | 380.16 | 368.65 | 380.22 | 373.53 | 363.58 | 355.02 | 358.15 | 332.98 | 317.89 | 300.41
P5 | [6 empty] | 354.5 | 307 | 291 | 304 | 321 | 308.5 | 327.5 | 308.5 | 308 | 294.5 | 316.5 | 263.5 | 278 | 238
P95 | [6 empty] | 441.5 | 430 | 403 | 413 | 424.5 | 423 | 427.5 | 429.5 | 404.5 | 397.5 | 400.5 | 385.5 | 367.5 | 356.5
VOMCOSTS - VOM Costs
MEAN | [6 empty] | 27493.4885 | 23788.6416 | 21013.0081 | 21308.6744 | 22613.4196 | 21825.405 | 23542.061 | 23341.6728 | 22589.3835 | 22806.2699 | 23144.163 | 21445.944 | 19767.6841 | 18611.2569
P5 | [6 empty] | 18607.254 | 17210.3055 | 14483.3281 | 15157.6125 | 16945.109 | 16301.0016 | 18277.664 | 17345.5893 | 17600.814 | 17207.4 | 17788.3941 | 15410.67 | 15297.912 | 13589.458
P95 | [6 empty] | 35598.63 | 33024.9294 | 31029.4432 | 29038.1287 | 30073.5975 | 27859.8124 | 29735.136 | 30897.6123 | 27305.1657 | 27592.3515 | 28952.6125 | 26882.0156 | 24866.6355 | 23591.422
15598: New 2025JAN 18V50DF_NG_B #10
CAPACITYFACTOR - Net Generation Capacity Factor
MEAN | [6 empty] | 0.26441 | 0.22842 | 0.19295 | 0.19012 | 0.19653 | 0.19101 | 0.1931 | 0.18848 | 0.18168 | 0.1811 | 0.17914 | 0.1638 | 0.14402 | 0.1312
P5 | [6 empty] | 0.16475 | 0.16252 | 0.12402 | 0.1296 | 0.13778 | 0.14302 | 0.15023 | 0.1415 | 0.14278 | 0.13984 | 0.14427 | 0.12224 | 0.11366 | 0.094235
P95 | [6 empty] | 0.35093 | 0.31995 | 0.29233 | 0.26293 | 0.27119 | 0.2499 | 0.24644 | 0.25159 | 0.21802 | 0.21931 | 0.22379 | 0.20053 | 0.18076 | 0.16556
CO2EMISSIONS - CO2 Emissions
MEAN | [6 empty] | 19121.7645 | 16497.6755 | 13931.5135 | 13774.832 | 14176.2903 | 13754.997 | 14059.9097 | 13584.7566 | 13195.8053 | 13128.1241 | 12983.6327 | 11894.0041 | 10429.2494 | 9486.4472
P5 | [6 empty] | 11931.316 | 11684.0311 | 8986.9273 | 9422.9808 | 9963.3628 | 10294.9374 | 10951.1562 | 10220.0292 | 10377.5996 | 10144.3888 | 10461.505 | 8872.2223 | 8255.2603 | 6805.3455
P95 | [6 empty] | 25407.0523 | 23321.2456 | 21044.7252 | 19130.5187 | 19599.9284 | 17964.8607 | 17850.8837 | 18126.2593 | 15839.1563 | 15928.9612 | 16179.6488 | 14627.6472 | 13138.8985 | 11976.8026
FUELCONSUMED - Fuel Consumed
MEAN | [6 empty] | 312958.5021 | 270011.0564 | 228011.6771 | 225447.3319 | 232017.844 | 225122.7007 | 230113.0885 | 222336.4424 | 215970.6263 | 214862.9154 | 212498.08 | 194664.5512 | 170691.4798 | 155261.0019
P5 | [6 empty] | 195275.2217 | 191228.0041 | 147085.5532 | 154222.272 | 163066.4944 | 168493.2473 | 179233.3254 | 167267.254 | 169846.1469 | 166029.276 | 171219.3948 | 145208.2206 | 135110.6435 | 111380.4496
P95 | [6 empty] | 415827.3692 | 381689.78 | 344430.8544 | 313101.7794 | 320784.4249 | 294023.907 | 292158.4891 | 296665.4552 | 259233.3266 | 260703.1295 | 264806.0358 | 239405.0281 | 215039.2558 | 196019.6826
FUELCOST - Fuel Cost
MEAN | [6 empty] | 569149.7058 | 506926.1328 | 448133.3028 | 448653.2704 | 477367.3106 | 470052.9916 | 487800.7943 | 486409.4255 | 478656.7515 | 486765.3164 | 488907.5924 | 470402.7214 | 421399.4231 | 398747.5288
P5 | [6 empty] | 246893.6674 | 268988.8874 | 207518.0105 | 241548.8956 | 248682.6286 | 257429.2187 | 302347.3564 | 279700.2321 | 287273.2489 | 291054.8678 | 320870.9609 | 276412.1484 | 264357.2862 | 214237.618
P95 | [6 empty] | 930147.0908 | 961331.2443 | 909056.2908 | 777705.8914 | 854418.0399 | 758005.8114 | 758637.1811 | 866985.6275 | 695573.2086 | 712460.256 | 737559.873 | 692344.5628 | 637898.82 | 584042.4084
NETPOS - Net Position (MWh)
MEAN | [6 empty] | 36764.6602 | 31697.1204 | 26748.0278 | 26429.0081 | 27180.1687 | 26350.7055 | 27186.7182 | 26249.3998 | 25476.8342 | 25328.2847 | 25032.1066 | 22915.1412 | 20078.9687 | 18250.921
P5 | [6 empty] | 22940.3446 | 22449.037 | 17255.4217 | 18079.985 | 19103.385 | 19722.96 | 21175.96 | 19748.2 | 20036.115 | 19572 | 20169.56 | 17093.375 | 15893.5 | 13092.8
P95 | [6 empty] | 48847.5217 | 44802.0985 | 40398.033 | 36703.0298 | 37575.3561 | 34413.0796 | 34514.89 | 35022.145 | 30579.965 | 30731.19 | 31194.02 | 28181.875 | 25295.76 | 23041.755
NETREVENUE - Net Revenue $
MEAN | [6 empty] | 255346.1355 | 213987.0702 | 166432.4633 | 170380.5836 | 175932.2238 | 169251.1069 | 173049.143 | 177445.6526 | 166491.8504 | 165265.0428 | 160732.952 | 143907.3781 | 142794.6956 | 133186.2217
P5 | [6 empty] | 79794.5784 | 90464.1274 | 47935.529 | 69661.9607 | 63742.1562 | 63707.5775 | 79370.5191 | 74572.9141 | 65524.9878 | 71282.0301 | 71199.0099 | 58199.718 | 67878.9848 | 55202.207
P95 | [6 empty] | 458949.1975 | 426600.6246 | 402338.5776 | 344776.4241 | 344528.8976 | 299916.2201 | 309351.9468 | 361206.2007 | 292376.8617 | 276914.4868 | 285306.7125 | 251699.825 | 232801.5982 | 221137.4384
STARTS - Number Starts
MEAN | [6 empty] | 388.8 | 362.98 | 340.1 | 345.05 | 363.12 | 357.52 | 367.85 | 358.34 | 355.24 | 345.94 | 351.12 | 329.51 | 301.78 | 284.34
P5 | [6 empty] | 329.5 | 292 | 270.5 | 279 | 292 | 296 | 317 | 291.5 | 307 | 287.5 | 314.5 | 271.5 | 253 | 226.5
P95 | [6 empty] | 432.5 | 418.5 | 394 | 403.5 | 422 | 416.5 | 418.5 | 423.5 | 401.5 | 394 | 392.5 | 380 | 353 | 339.5
VOMCOSTS - VOM Costs
MEAN | [6 empty] | 26102.9087 | 22821.9267 | 19793.5406 | 19821.7561 | 20928.7299 | 20553.5503 | 21749.3746 | 21524.5078 | 21145.7724 | 21529.042 | 21777.9327 | 20165.3242 | 18071.0718 | 16790.8473
P5 | [6 empty] | 16287.6446 | 16163.3067 | 12769.0121 | 13559.9888 | 14709.6064 | 15383.9088 | 16940.768 | 16193.524 | 16629.9755 | 16636.2 | 17547.5172 | 15042.17 | 14304.15 | 12045.376
P95 | [6 empty] | 34681.7404 | 32257.5109 | 29894.5444 | 27527.2723 | 28933.0242 | 26842.2021 | 27611.912 | 28718.1589 | 25381.371 | 26121.5115 | 27138.7974 | 24800.05 | 22766.184 | 21198.4146
15598: New 2025JAN 18V50DF_NG_B #2
CAPACITYFACTOR - Net Generation Capacity Factor
MEAN | [6 empty] | 0.27659 | 0.23656 | 0.20351 | 0.20261 | 0.20902 | 0.20236 | 0.21034 | 0.20642 | 0.19787 | 0.19283 | 0.19105 | 0.17562 | 0.15863 | 0.14632
P5 | [6 empty] | 0.18912 | 0.17178 | 0.13539 | 0.14294 | 0.15202 | 0.14974 | 0.16223 | 0.15343 | 0.1523 | 0.14689 | 0.14724 | 0.12746 | 0.12405 | 0.10473
P95 | [6 empty] | 0.35921 | 0.32629 | 0.30546 | 0.27362 | 0.27946 | 0.26085 | 0.26104 | 0.27265 | 0.23574 | 0.23152 | 0.23695 | 0.22023 | 0.20248 | 0.1874
CO2EMISSIONS - CO2 Emissions
MEAN | [6 empty] | 20004.7248 | 17105.5842 | 14711.5458 | 14662.5046 | 15074.9309 | 14567.663 | 15304.9942 | 14868.3988 | 14365.0693 | 14002.516 | 13858.2945 | 12757.6172 | 11491.4947 | 10586.0916
P5 | [6 empty] | 13700.142 | 12454.2558 | 9801.853 | 10336.2785 | 10975.5129 | 10826.54 | 11771.7291 | 11057.1647 | 11092.3943 | 10614.6008 | 10740.0143 | 9298.2281 | 8959.1299 | 7573.5509
P95 | [6 empty] | 25993.016 | 23569.4549 | 22114.3317 | 19868.5835 | 20150.1079 | 18685.7082 | 18954.625 | 19687.7924 | 17160.1335 | 16806.4314 | 17197.4514 | 16044.7685 | 14729.1224 | 13528.2282
FUELCONSUMED - Fuel Consumed
MEAN | [6 empty] | 327409.5711 | 279960.461 | 240778.1642 | 239975.5257 | 246725.547 | 238423.2902 | 250490.9028 | 243345.3162 | 235107.5178 | 229173.7477 | 226813.3304 | 208798.9724 | 188076.8357 | 173258.4558
P5 | [6 empty] | 224224.9106 | 203833.9741 | 160423.1257 | 169169.8602 | 179631.9616 | 177193.7802 | 192663.3235 | 180968.326 | 181544.9155 | 173725.0536 | 175777.6483 | 152180.4919 | 146630.6036 | 123953.3703
P95 | [6 empty] | 425417.6101 | 385752.1266 | 361936.6895 | 325181.3998 | 329788.9993 | 305821.7376 | 310222.9944 | 322222.4619 | 280853.2492 | 275064.3431 | 281464.0157 | 262598.5019 | 241065.8324 | 221411.2637
FUELCOST - Fuel Cost
MEAN | [6 empty] | 592808.2236 | 524494.6053 | 471877.3846 | 476135.6121 | 506173.3252 | 497686.8551 | 531641.851 | 532392.1068 | 521230.162 | 520370.0285 | 522984.7177 | 506823.8969 | 464980.4504 | 446161.0051
P5 | [6 empty] | 276637.0819 | 291775.1527 | 225592.8146 | 259300.8397 | 283582.4159 | 281731.3832 | 331697.4793 | 294852.8461 | 313544.8354 | 306640.6525 | 329745.0297 | 285773.3476 | 293446.7067 | 240800.8901
P95 | [6 empty] | 955958.8089 | 965855.1311 | 958727.9371 | 801983.6259 | 875462.6135 | 799292.1644 | 824810.2556 | 948025.5332 | 749890.1347 | 757529.4871 | 786402.1213 | 759191.7695 | 706330.2519 | 676006.2791
NETPOS - Net Position (MWh)
MEAN | [6 empty] | 38462.1375 | 32864.9382 | 28245.8905 | 28131.8753 | 28903.0657 | 27907.5968 | 29594.0272 | 28729.5772 | 27734.1017 | 27015.173 | 26718.34 | 24578.9472 | 22124.0487 | 20366.5671
P5 | [6 empty] | 26341.9261 | 23929.5861 | 18819.4113 | 19832.34 | 21043.1754 | 20741.4 | 22762.68 | 21365.8 | 21416.175 | 20479.2 | 20706.52 | 17914.125 | 17248.63 | 14570.75
P95 | [6 empty] | 49972.4482 | 45279.2576 | 42458.7023 | 38117.9753 | 38630.3579 | 35790.3553 | 36649.9151 | 38036.8927 | 33129.565 | 32423.72 | 33156.1244 | 30912.125 | 28357.35 | 26026.95
NETREVENUE - Net Revenue $
MEAN | [6 empty] | 248562.4642 | 209839.1784 | 159889.1193 | 163350.3622 | 168667.5231 | 162504.1972 | 161413.5058 | 166652.2281 | 156629.5753 | 158604.7235 | 154446.4565 | 138073.6907 | 134903.9007 | 124754.6257
P5 | [6 empty] | 65041.422 | 83691.9203 | 40682.4504 | 63585.5857 | 55121.4012 | 55318.6271 | 66602.8389 | 61539.9954 | 58628.1991 | 64294.468 | 66996.3974 | 58992.6341 | 61665.8156 | 48996.6199
P95 | [6 empty] | 453680.1757 | 425417.0693 | 398265.4332 | 342053.1645 | 347910.4415 | 286209.312 | 292962.0722 | 349790.1226 | 282932.3625 | 268900.8779 | 277920.9089 | 246487.8914 | 221941.5603 | 209318.5442
STARTS - Number Starts
MEAN | [6 empty] | 400.7 | 372.16 | 354.12 | 360.32 | 377.8 | 368.25 | 381.12 | 374.2 | 368.89 | 356.37 | 359.68 | 335.13 | 318.47 | 302.13
P5 | [6 empty] | 352.5 | 305.5 | 290.5 | 302.5 | 314.5 | 314 | 324 | 310 | 317.5 | 288.5 | 317 | 274.5 | 276.5 | 245
P95 | [6 empty] | 436.5 | 432 | 404.5 | 409 | 433 | 423.5 | 424 | 430 | 410.5 | 405 | 400 | 387.5 | 362.5 | 362.5
VOMCOSTS - VOM Costs
MEAN | [6 empty] | 27308.1176 | 23662.7555 | 20901.959 | 21098.9064 | 22255.3606 | 21767.9255 | 23675.2218 | 23558.2533 | 23019.3044 | 22962.897 | 23244.9558 | 21629.4736 | 19911.6438 | 18737.2417
P5 | [6 empty] | 18702.7676 | 17229.302 | 13926.3643 | 14874.255 | 16203.2451 | 16178.292 | 18210.144 | 17519.956 | 17775.4253 | 17407.32 | 18014.6724 | 15764.43 | 15523.767 | 13405.09
P95 | [6 empty] | 35480.4382 | 32601.0655 | 31419.4397 | 28588.4814 | 29745.3756 | 27916.4771 | 29319.9321 | 31190.252 | 27497.5389 | 27560.162 | 28845.8282 | 27202.67 | 25521.615 | 23944.794
15598: New 2025JAN 18V50DF_NG_B #3
CAPACITYFACTOR - Net Generation Capacity Factor
MEAN | [6 empty] | 0.27621 | 0.23529 | 0.20313 | 0.2023 | 0.2074 | 0.19964 | 0.20808 | 0.20543 | 0.19785 | 0.19318 | 0.19062 | 0.17589 | 0.15935 | 0.14617
P5 | [6 empty] | 0.18566 | 0.17133 | 0.13261 | 0.14535 | 0.15169 | 0.1486 | 0.16224 | 0.15137 | 0.15302 | 0.1467 | 0.15026 | 0.13111 | 0.12691 | 0.10534
P95 | [6 empty] | 0.35755 | 0.3246 | 0.30112 | 0.27245 | 0.27364 | 0.25865 | 0.26068 | 0.26544 | 0.23515 | 0.2316 | 0.23886 | 0.2189 | 0.19726 | 0.18499
CO2EMISSIONS - CO2 Emissions
MEAN | [6 empty] | 19958.3296 | 16993.8267 | 14679.7273 | 14635.2093 | 14947.468 | 14367.801 | 15133.2907 | 14798.9386 | 14382.1434 | 14005.5044 | 13839.1787 | 12771.3997 | 11535.8498 | 10576.1163
P5 | [6 empty] | 13461.4821 | 12405.609 | 9580.5181 | 10439.6738 | 10954.075 | 10731.4566 | 11832.8356 | 10874.0413 | 11188.2814 | 10666.8466 | 10905.3792 | 9528.6189 | 9154.6492 | 7595.2516
P95 | [6 empty] | 25779.4804 | 23393.0169 | 21822.4321 | 19862.5315 | 19632.8047 | 18528.9772 | 19038.8047 | 19128.4402 | 17101.2199 | 16776.6604 | 17341.9075 | 15867.5575 | 14329.394 | 13387.3493
FUELCONSUMED - Fuel Consumed
MEAN | [6 empty] | 326650.2389 | 278131.3698 | 240257.403 | 239528.7944 | 244639.4116 | 235152.2266 | 247680.6981 | 242208.4878 | 235386.9628 | 229222.6582 | 226500.4695 | 209024.5454 | 188802.7793 | 173095.1939
P5 | [6 empty] | 220318.8558 | 203037.7904 | 156800.6236 | 170862.0914 | 179281.0958 | 175637.5873 | 193663.4298 | 177971.2165 | 183114.2625 | 174580.14 | 178484.1113 | 155951.21 | 149830.5926 | 124308.5375
P95 | [6 empty] | 421922.7559 | 382864.4329 | 357159.2817 | 325082.3492 | 321322.4988 | 303256.5827 | 311600.7319 | 313067.7614 | 279889.0331 | 274577.0938 | 283828.2739 | 259698.1593 | 234523.6328 | 219105.5539
FUELCOST - Fuel Cost
MEAN | [6 empty] | 591736.091 | 520885.4874 | 470671.6663 | 474709.2423 | 500900.8883 | 491305.0608 | 525589.7226 | 529548.6738 | 521582.8617 | 520138.4378 | 522137.2093 | 506839.5955 | 466022.1443 | 445014.4462
P5 | [6 empty] | 274388.321 | 293759.3545 | 223610.5579 | 270559.2309 | 277747.8483 | 274602.607 | 327593.7801 | 290432.4339 | 308962.5019 | 304190.4091 | 333229.2772 | 285115.3549 | 303167.8292 | 240495.5008
P95 | [6 empty] | 950849.1637 | 970665.2819 | 953736.7904 | 794485.2708 | 856615.494 | 780193.7417 | 833667.4051 | 918551.0197 | 742446.2827 | 748523.4289 | 801438.9368 | 752711.1628 | 704312.0488 | 654831.1836
NETPOS - Net Position (MWh)
MEAN | [6 empty] | 38372.9825 | 32650.54 | 28184.722 | 28079.5694 | 28658.7026 | 27524.6836 | 29262.0076 | 28595.2752 | 27767.1183 | 27020.9632 | 26681.5629 | 24605.4745 | 22209.4509 | 20347.3593
P5 | [6 empty] | 25882.107 | 23835.8404 | 18395.1536 | 20030.647 | 21002.94 | 20559.24 | 22880.84 | 21011.95 | 21601.305 | 20580 | 21025.34 | 18358 | 17625.055 | 14612.5
P95 | [6 empty] | 49560.8174 | 44941.4215 | 41891.7009 | 38104.1735 | 37639.7639 | 35494.2592 | 36810.29 | 36959.3768 | 33017.1271 | 32364.64 | 33434.01 | 30570.0367 | 27587.77 | 25755.505
NETREVENUE - Net Revenue $
MEAN | [6 empty] | 248855.2174 | 209877.2032 | 160314.115 | 163018.0333 | 168976.9833 | 163544.2093 | 163375.1763 | 168202.7457 | 157254.1385 | 157252.033 | 154654.5208 | 138217.736 | 134138.3215 | 124209.3375
P5 | [6 empty] | 64549.7586 | 84334.6387 | 41262.1767 | 60519.5369 | 51304.2949 | 60900.1778 | 73249.7113 | 64859.2924 | 59453.2383 | 64733.3692 | 71745.6029 | 58246.4217 | 60822.6477 | 46883.2845
P95 | [6 empty] | 453648.2799 | 429213.3165 | 399987.8082 | 341118.5573 | 350496.5534 | 289892.1595 | 298731.2382 | 361120.698 | 286984.4302 | 271333.1939 | 277723.2199 | 249244.1177 | 221850.0098 | 209900.4204
STARTS - Number Starts
MEAN | [6 empty] | 401.52 | 372.25 | 353.84 | 360.38 | 375.94 | 366.99 | 379 | 372.34 | 367.82 | 356.57 | 358.78 | 336.66 | 320.72 | 302.85
P5 | [6 empty] | 356.5 | 306.5 | 288.5 | 304.5 | 312 | 306 | 330 | 305.5 | 311.5 | 297 | 322 | 282 | 280.5 | 241
P95 | [6 empty] | 438 | 426 | 403.5 | 416 | 429.5 | 420.5 | 424 | 424.5 | 404 | 413 | 399.5 | 387 | 366 | 361.5
VOMCOSTS - VOM Costs
MEAN | [6 empty] | 27244.8176 | 23508.3888 | 20856.6943 | 21059.6771 | 22067.201 | 21469.2532 | 23409.6061 | 23448.1256 | 23046.7082 | 22967.8187 | 23212.9598 | 21652.8176 | 19988.5059 | 18719.5706
P5 | [6 empty] | 18376.296 | 17161.8051 | 13612.4137 | 15022.9853 | 16172.2638 | 16036.2072 | 18304.672 | 17229.799 | 17929.0831 | 17493 | 18292.0458 | 16155.04 | 15862.5495 | 13443.5
P95 | [6 empty] | 35188.1804 | 32357.8235 | 30999.8587 | 28578.1301 | 28982.6182 | 27685.5222 | 29448.232 | 30306.689 | 27404.2155 | 27509.944 | 29087.5887 | 26901.6323 | 24828.993 | 23695.0646
15598: New 2025JAN 18V50DF_NG_B #4
CAPACITYFACTOR - Net Generation Capacity Factor
MEAN | [6 empty] | 0.2743 | 0.23431 | 0.20205 | 0.20145 | 0.20757 | 0.19706 | 0.20331 | 0.20125 | 0.19575 | 0.19095 | 0.18752 | 0.17359 | 0.15787 | 0.14526
P5 | [6 empty] | 0.1837 | 0.16928 | 0.13252 | 0.14441 | 0.152 | 0.14425 | 0.15732 | 0.14834 | 0.15084 | 0.1449 | 0.1475 | 0.12884 | 0.13003 | 0.10711
P95 | [6 empty] | 0.35563 | 0.32403 | 0.29631 | 0.26637 | 0.27198 | 0.25644 | 0.25308 | 0.25906 | 0.23299 | 0.2261 | 0.23344 | 0.2143 | 0.19223 | 0.18371
CO2EMISSIONS - CO2 Emissions
MEAN | [6 empty] | 19840.4185 | 16935.4244 | 14589.9826 | 14576.185 | 14967.9495 | 14207.0905 | 14792.2518 | 14496.2022 | 14223.4602 | 13864.1817 | 13604.4083 | 12615.2542 | 11432.5474 | 10511.8752
P5 | [6 empty] | 13260.9333 | 12259.4285 | 9554.6893 | 10444.4891 | 10997.3375 | 10446.2064 | 11488.0204 | 10643.308 | 10939.8467 | 10518.8168 | 10753.0694 | 9376.474 | 9419.6865 | 7777.5377
P95 | [6 empty] | 25727.5908 | 23422.8228 | 21201.9218 | 19341.1459 | 19525.7726 | 18628.2658 | 18315.2648 | 18640.047 | 16847.7018 | 16485.8966 | 16836.7566 | 15566.5987 | 13990.4938 | 13315.5612
FUELCONSUMED - Fuel Consumed
MEAN | [6 empty] | 324720.4333 | 277175.5214 | 238788.5865 | 238562.7661 | 244974.6239 | 232521.9395 | 242099.0469 | 237253.719 | 232789.8567 | 226909.6842 | 222658.0735 | 206468.9728 | 187112.0692 | 172043.7838
P5 | [6 empty] | 217036.5524 | 200645.3104 | 156377.8944 | 170940.9015 | 179989.157 | 170969.0087 | 188019.9731 | 174194.8934 | 179048.227 | 172157.3952 | 175991.3164 | 153461.1131 | 154168.3553 | 127291.9424
P95 | [6 empty] | 421073.4997 | 383352.2557 | 347003.6293 | 316549.0332 | 319570.7461 | 304881.6014 | 299758.8344 | 305074.4185 | 275739.8003 | 269818.2756 | 275560.665 | 254772.4831 | 228976.9853 | 217930.6246
FUELCOST - Fuel Cost
MEAN | [6 empty] | 588928.2158 | 519371.1552 | 467254.1799 | 471948.7732 | 500434.6898 | 486395.1769 | 514001.2254 | 519281.9358 | 515411.4545 | 514345.2115 | 513149.4856 | 499984.5564 | 461168.7865 | 442001.4195
P5 | [6 empty] | 270698.2141 | 288155.9447 | 221810.8046 | 271497.1615 | 278409.8359 | 262891.0242 | 313043.7237 | 285248.2451 | 304229.2149 | 300652.5399 | 328700.8066 | 289187.8747 | 313143.9174 | 245273.6057
P95 | [6 empty] | 956456.3527 | 964051.9161 | 932919.3474 | 773206.7187 | 833244.8399 | 776624.8231 | 805230.4642 | 891829.0039 | 746150.5978 | 732668.7477 | 777276.2218 | 733633.4743 | 687904.8441 | 648873.6396
NETPOS - Net Position (MWh)
MEAN | [6 empty] | 38146.2757 | 32538.3197 | 28012.5754 | 27966.6262 | 28698.0921 | 27216.7929 | 28602.8232 | 28010.3426 | 27460.7189 | 26748.3893 | 26228.8874 | 24304.6946 | 22010.5881 | 20223.7821
P5 | [6 empty] | 25497.229 | 23555.2845 | 18345.6 | 20039.965 | 21085.89 | 20012.76 | 22214.08 | 20565.28 | 21121.65 | 20294.4 | 20731.69 | 18064.875 | 18135.32 | 14963.2
P95 | [6 empty] | 49463.6999 | 44998.5602 | 40701.8907 | 37106.0249 | 37434.755 | 35681.8832 | 35413.1205 | 36016.585 | 32523.8322 | 31806.53 | 32460.91 | 29990.875 | 26935.3 | 25617.8
NETREVENUE - Net Revenue $
MEAN | [6 empty] | 250292.4162 | 210931.3569 | 160781.988 | 162896.4966 | 168441.8012 | 166075.1281 | 167372.2047 | 170346.4811 | 158523.6364 | 159353.1865 | 156996.1811 | 139077.2871 | 135141.506 | 124872.7249
P5 | [6 empty] | 67762.6775 | 83934.2773 | 42451.7135 | 60172.1252 | 52338.8569 | 64523.3018 | 77426.8797 | 66725.455 | 58935.6087 | 64189.0433 | 70457.452 | 57022.2495 | 62230.9799 | 49038.1528
P95 | [6 empty] | 459897.4999 | 429560.3642 | 397453.8469 | 333335.3514 | 347688.8182 | 296032.71 | 302833.7772 | 361405.466 | 278976.0869 | 275266.6189 | 282465.1968 | 246869.4232 | 223722.5124 | 212537.5951
STARTS - Number Starts
MEAN | [6 empty] | 399.6 | 371.18 | 353.75 | 361.3 | 377.11 | 364.14 | 376.46 | 370.72 | 367.88 | 355.61 | 357.53 | 335.81 | 319.66 | 301.59
P5 | [6 empty] | 350 | 307.5 | 289.5 | 304.5 | 314.5 | 305 | 329 | 305.5 | 308.5 | 291.5 | 315 | 277 | 279.5 | 244
P95 | [6 empty] | 437.5 | 425 | 407.5 | 411 | 422.5 | 418 | 419 | 427 | 410.5 | 404 | 400.5 | 386 | 362 | 359
VOMCOSTS - VOM Costs
MEAN | [6 empty] | 27083.8557 | 23427.5902 | 20729.3058 | 20974.9697 | 22097.5309 | 21229.0985 | 22882.2585 | 22968.4809 | 22792.3967 | 22736.1309 | 22819.132 | 21388.1312 | 19809.5293 | 18605.8795
P5 | [6 empty] | 18103.0326 | 16959.8049 | 13575.744 | 15029.9737 | 16236.1353 | 15609.9528 | 17771.264 | 16863.5296 | 17530.9695 | 17250.24 | 18036.5703 | 15897.09 | 16321.788 | 13766.144
P95 | [6 empty] | 35119.2269 | 32398.9634 | 30119.3991 | 27829.5187 | 28824.7614 | 27831.8689 | 28330.4964 | 29533.5997 | 26994.7807 | 27035.5505 | 28240.9917 | 26391.97 | 24241.77 | 23568.376
15598: New 2025JAN 18V50DF_NG_B #5
CAPACITYFACTOR - Net Generation Capacity Factor
MEAN | [6 empty] | 0.27392 | 0.23435 | 0.20019 | 0.19964 | 0.2085 | 0.19499 | 0.19845 | 0.19623 | 0.19159 | 0.18829 | 0.18365 | 0.17013 | 0.15727 | 0.14319
P5 | [6 empty] | 0.1811 | 0.16631 | 0.13114 | 0.14334 | 0.15384 | 0.13961 | 0.15395 | 0.14525 | 0.14746 | 0.14203 | 0.14492 | 0.12913 | 0.129 | 0.10807
P95 | [6 empty] | 0.35807 | 0.32616 | 0.29773 | 0.26647 | 0.27242 | 0.24921 | 0.25164 | 0.25482 | 0.227 | 0.22336 | 0.22875 | 0.20913 | 0.19167 | 0.17961
CO2EMISSIONS - CO2 Emissions
MEAN | [6 empty] | 19811.5983 | 16921.5312 | 14451.2879 | 14444.5519 | 15034.3621 | 14045.6915 | 14444.5918 | 14130.6512 | 13901.6302 | 13673.3356 | 13312.4299 | 12352.4667 | 11375.8826 | 10371.5149
P5 | [6 empty] | 13066.0141 | 11985.386 | 9498.4963 | 10375.6406 | 11070.8838 | 10074.5168 | 11160.6642 | 10459.8337 | 10717.5629 | 10248.8803 | 10531.1323 | 9389.515 | 9324.0993 | 7829.6194
P95 | [6 empty] | 25731.3194 | 23506.4331 | 21619.0222 | 19329.6132 | 19687.2634 | 18055.9112 | 18346.1054 | 18391.8733 | 16438.6258 | 16200.8982 | 16560.9524 | 15161.5807 | 13881.872 | 13059.4927
FUELCONSUMED - Fuel Consumed
MEAN | [6 empty] | 324248.7445 | 276948.1378 | 236518.6234 | 236408.3779 | 246061.5722 | 229880.3844 | 236409.0306 | 231270.8872 | 227522.5896 | 223786.1795 | 217879.3765 | 202168.0316 | 186184.6572 | 169746.562
P5 | [6 empty] | 213846.3846 | 196160.1641 | 155458.2052 | 169814.0859 | 181192.8611 | 164885.7092 | 182662.2611 | 171192.0402 | 175410.1953 | 167739.4488 | 172358.9582 | 153674.55 | 152603.9163 | 128144.3438
P95 | [6 empty] | 421134.5244 | 384720.6732 | 353830.1499 | 316360.2813 | 322213.8035 | 295514.0942 | 300263.5914 | 301012.6563 | 269044.6125 | 265153.8168 | 271046.6847 | 248143.711 | 227199.2137 | 213739.651
FUELCOST - Fuel Cost
MEAN | [6 empty] | 588551.7142 | 518806.5641 | 463495.9212 | 468473.827 | 502520.2946 | 480662.2576 | 502058.0121 | 506170.5141 | 503968.7279 | 506917.7598 | 501954.8099 | 488977.0465 | 458354.2022 | 434712.9843
P5 | [6 empty] | 267169.0427 | 284890.8737 | 220168.1 | 262886.5317 | 284476.6377 | 256558.6225 | 300465.4991 | 281191.3375 | 297957.3669 | 297834.5806 | 327289.0639 | 287496.5875 | 302374.2959 | 246026.3553
P95 | [6 empty] | 953125.3232 | 967964.2664 | 945133.0187 | 780626.572 | 847317.8558 | 760138.1394 | 779327.9356 | 890842.3182 | 723715.9742 | 715872.4597 | 761527.5277 | 715862.6238 | 678507.6377 | 630812.4199
NETPOS - Net Position (MWh)
MEAN | [6 empty] | 38090.8596 | 32511.5507 | 27746.2813 | 27714.0493 | 28825.3323 | 26907.6176 | 27930.3397 | 27304.0018 | 26839.5599 | 26380.1723 | 25665.9815 | 23798.3746 | 21901.4925 | 19953.7431
P5 | [6 empty] | 25122.523 | 23028.5583 | 18236.8048 | 19907.0733 | 21226.905 | 19300.68 | 21581.08 | 20211.575 | 20692.485 | 19773.6 | 20303.8 | 18090 | 17951.29 | 15063.4
P95 | [6 empty] | 49470.7388 | 45158.5762 | 41504.6562 | 37085.0912 | 37744.6721 | 34589.35 | 35472.9 | 35536.215 | 31736.955 | 31256.26 | 31927.935 | 29207.7478 | 26726.175 | 25125.15
NETREVENUE - Net Revenue $
MEAN | [6 empty] | 250517.2884 | 209621.0926 | 161721.9308 | 164203.6031 | 168028.3614 | 166507.7746 | 170019.5836 | 173081.1713 | 160202.5438 | 160563.0737 | 158584.5149 | 140769.4884 | 135386.689 | 126535.7107
P5 | [6 empty] | 70326.0898 | 84829.8421 | 39482.5098 | 60703.8921 | 51457.4189 | 61187.8861 | 79858.7247 | 66081.6013 | 59204.806 | 66787.1344 | 70994.7037 | 59263.6135 | 60207.4586 | 49255.6731
P95 | [6 empty] | 457685.4766 | 426371.6045 | 399400.2854 | 345183.555 | 349106.8546 | 292930.927 | 306945.4286 | 358288.1936 | 288430.5127 | 274832.362 | 282687.5104 | 255935.1095 | 227365.1383 | 214414.439
STARTS - Number Starts
MEAN | [6 empty] | 397.64 | 372.81 | 350.63 | 359.6 | 377.07 | 362.8 | 373.34 | 368.05 | 365.63 | 354.8 | 355.76 | 334.1 | 320.1 | 301.23
P5 | [6 empty] | 350.5 | 307 | 287 | 301 | 315.5 | 299.5 | 326.5 | 295.5 | 312 | 291 | 319 | 281 | 281 | 241
P95 | [6 empty] | 435 | 426.5 | 403 | 408.5 | 424 | 414.5 | 422 | 424 | 402 | 403.5 | 396.5 | 380 | 364.5 | 352.5
VOMCOSTS - VOM Costs
MEAN | [6 empty] | 27044.5103 | 23408.3165 | 20532.2481 | 20785.537 | 22195.5058 | 20987.9417 | 22344.2718 | 22389.2815 | 22276.8347 | 22423.1464 | 22329.4039 | 20942.5696 | 19711.3433 | 18357.4437
P5 | [6 empty] | 17836.9913 | 16580.562 | 13495.2356 | 14930.305 | 16344.7169 | 15054.5304 | 17264.864 | 16573.4915 | 17174.7625 | 16807.56 | 17664.306 | 15919.2 | 16156.161 | 13858.328
P95 | [6 empty] | 35124.2245 | 32514.1749 | 30713.4456 | 27813.8184 | 29063.3975 | 26979.693 | 28378.32 | 29139.6963 | 26341.6727 | 26567.821 | 27777.3034 | 25702.8181 | 24053.5575 | 23115.138
15598: New 2025JAN 18V50DF_NG_B #6
CAPACITYFACTOR - Net Generation Capacity Factor
MEAN | [6 empty] | 0.27224 | 0.23395 | 0.19914 | 0.19775 | 0.20716 | 0.19388 | 0.1977 | 0.19257 | 0.18727 | 0.18575 | 0.18118 | 0.16553 | 0.15296 | 0.1401
P5 | [6 empty] | 0.17667 | 0.1637 | 0.13008 | 0.14119 | 0.15337 | 0.14215 | 0.15599 | 0.14212 | 0.14318 | 0.14033 | 0.14429 | 0.1225 | 0.12027 | 0.10355
P95 | [6 empty] | 0.35809 | 0.32256 | 0.29811 | 0.27023 | 0.27233 | 0.25356 | 0.2507 | 0.25014 | 0.2229 | 0.22174 | 0.22321 | 0.20522 | 0.18735 | 0.17377
CO2EMISSIONS - CO2 Emissions
MEAN | [6 empty] | 19715.1039 | 16897.6247 | 14388.2996 | 14317.5804 | 14928.9285 | 13961.5735 | 14381.5164 | 13867.7479 | 13596.9717 | 13479.0352 | 13136.3609 | 12029.9107 | 11077.6872 | 10134.0462
P5 | [6 empty] | 12800.9185 | 11798.9371 | 9355.3625 | 10214.3745 | 11032.5966 | 10210.8335 | 11335.2541 | 10246.1897 | 10434.2601 | 10057.3125 | 10365.7675 | 8924.3863 | 8715.8169 | 7499.7685
P95 | [6 empty] | 25717.2967 | 23384.2726 | 21528.0819 | 19589.1689 | 19709.2984 | 18233.4612 | 18260.4609 | 18072.8855 | 16186.1829 | 16100.4076 | 16097.3192 | 15044.959 | 13647.2488 | 12638.4987
FUELCONSUMED - Fuel Consumed
MEAN | [6 empty] | 322669.4586 | 276556.869 | 235487.7187 | 234330.2856 | 244335.9818 | 228503.6574 | 235376.6999 | 226968.0501 | 222536.3624 | 220606.1412 | 214997.7232 | 196888.8828 | 181304.2091 | 165860.0029
P5 | [6 empty] | 209507.6677 | 193108.6268 | 153115.5891 | 167174.7047 | 180566.2296 | 167116.7519 | 185519.7075 | 167695.4125 | 170773.4883 | 164604.132 | 169652.4952 | 146061.9681 | 142648.3952 | 122745.8016
P95 | [6 empty] | 420905.0202 | 382721.3187 | 352341.7664 | 320608.3286 | 322574.4414 | 298419.9867 | 298861.8808 | 295791.9074 | 264912.9773 | 263509.1256 | 263458.5788 | 246235.0081 | 223359.227 | 206849.4064
FUELCOST - Fuel Cost
MEAN | [6 empty] | 585858.901 | 518634.7677 | 462410.8651 | 464638.4254 | 499272.4748 | 477109.959 | 498699.017 | 496472.9694 | 493410.9274 | 499740.7574 | 494786.1285 | 476233.4851 | 446418.4945 | 423944.2151
P5 | [6 empty] | 261833.3176 | 278220.5275 | 211583.8794 | 259790.8494 | 276800.3483 | 260748.5031 | 307586.1808 | 274335.7026 | 289090.941 | 284765.6152 | 324582.4578 | 269403.9948 | 289354.9961 | 237304.0643
P95 | [6 empty] | 954796.7118 | 958088.0893 | 937240.7018 | 762446.3704 | 847966.603 | 767220.6612 | 775419.808 | 870566.044 | 706122.0388 | 719163.0369 | 755011.9385 | 700722.2378 | 670283.4914 | 614316.1783
NETPOS - Net Position (MWh)
MEAN | [6 empty] | 37905.2933 | 32465.6548 | 27625.1899 | 27470.4679 | 28623.348 | 26746.5669 | 27808.4926 | 26796.1902 | 26251.4073 | 26005.3946 | 25326.5434 | 23176.9835 | 21327.3799 | 19496.8818
P5 | [6 empty] | 24612.7485 | 22670.2693 | 17962.88 | 19598.3208 | 21152.7226 | 19561.43 | 21918.68 | 19798.75 | 20145.51 | 19404 | 19984.98 | 17193.875 | 16780.19 | 14428.8
P95 | [6 empty] | 49446.2199 | 44927.225 | 41332.7816 | 37583.94 | 37787.0065 | 34928.69 | 35308.53 | 34921.48 | 31248.74 | 31063.2 | 31034.47 | 28985.875 | 26274.465 | 24315.2
NETREVENUE - Net Revenue $
MEAN | [6 empty] | 251885.0985 | 210990.2296 | 163128.4364 | 165842.6965 | 168277.9 | 167602.042 | 170496.0105 | 175623.3138 | 163795.1766 | 162882.3548 | 159605.1629 | 143515.6692 | 137459.0005 | 128017.4111
P5 | [6 empty] | 74192.3715 | 86781.2959 | 45112.831 | 65458.1716 | 51228.8229 | 62777.8647 | 78398.7437 | 73648.9823 | 65466.9623 | 68488.7524 | 71497.5532 | 61643.1041 | 62717.42 | 47097.1206
P95 | [6 empty] | 463403.7313 | 426971.3665 | 402492.9813 | 345223.6266 | 352327.0477 | 298876.8522 | 316416.932 | 361351.4968 | 291751.2666 | 276957.6675 | 285181.5119 | 259596.2979 | 229990.588 | 216301.1442
STARTS - Number Starts
MEAN | [6 empty] | 395.62 | 370.54 | 349.41 | 357.35 | 376.87 | 361.13 | 373.66 | 365.14 | 360.91 | 352.41 | 353.32 | 330.27 | 314.85 | 296.25
P5 | [6 empty] | 345.5 | 308 | 284 | 300.5 | 313 | 297.5 | 328.5 | 296 | 304.5 | 285 | 315 | 269.5 | 275 | 242.5
P95 | [6 empty] | 437 | 425 | 404 | 411 | 429 | 418.5 | 420.5 | 419.5 | 402 | 400.5 | 390.5 | 378.5 | 356.5 | 351
VOMCOSTS - VOM Costs
MEAN | [6 empty] | 26912.7582 | 23375.2715 | 20442.6405 | 20602.8509 | 22039.978 | 20862.3222 | 22246.7941 | 21972.876 | 21788.668 | 22104.5854 | 22034.0928 | 20395.7455 | 19194.6419 | 17937.1313
P5 | [6 empty] | 17475.0515 | 16322.5939 | 13292.5312 | 14698.7406 | 16287.5964 | 15257.9154 | 17534.944 | 16234.975 | 16720.7733 | 16493.4 | 17386.9326 | 15130.61 | 15102.171 | 13274.496
P95 | [6 empty] | 35106.8161 | 32347.602 | 30586.2584 | 28187.955 | 29095.995 | 27244.3782 | 28246.824 | 28635.6136 | 25936.4542 | 26403.72 | 26999.9889 | 25507.57 | 23647.0185 | 22369.984
15598: New 2025JAN 18V50DF_NG_B #7
CAPACITYFACTOR - Net Generation Capacity Factor
MEAN | [6 empty] | 0.26968 | 0.2338 | 0.19629 | 0.1952 | 0.2062 | 0.19403 | 0.19569 | 0.18983 | 0.1827 | 0.18321 | 0.17981 | 0.16299 | 0.14942 | 0.13804
P5 | [6 empty] | 0.17541 | 0.16203 | 0.12671 | 0.13653 | 0.15168 | 0.14403 | 0.15462 | 0.14415 | 0.13949 | 0.13853 | 0.14096 | 0.12063 | 0.11985 | 0.10154
P95 | [6 empty] | 0.35613 | 0.32621 | 0.30149 | 0.26361 | 0.27637 | 0.24985 | 0.24649 | 0.25222 | 0.21847 | 0.22019 | 0.22222 | 0.20248 | 0.18339 | 0.16929
CO2EMISSIONS - CO2 Emissions
MEAN | [6 empty] | 19499.1886 | 16886.0934 | 14178.1769 | 14126.5808 | 14885.4901 | 13976.2906 | 14230.1165 | 13668.6963 | 13262.4381 | 13299.3833 | 13041.8008 | 11839.3774 | 10808.7097 | 9984.9348
P5 | [6 empty] | 12694.5437 | 11692.0516 | 9141.494 | 9873.137 | 10910.8124 | 10340.4927 | 11256.6886 | 10337.7514 | 10146.5988 | 10026.8358 | 10200.4026 | 8737.4654 | 8641.9541 | 7321.8226
P95 | [6 empty] | 25667.6322 | 23503.1354 | 21725.2798 | 19086.839 | 20016.8963 | 17946.2246 | 17939.6767 | 18167.0079 | 15878.7332 | 15880.7164 | 16092.9675 | 14723.2812 | 13243.1755 | 12208.8245
FUELCONSUMED - Fuel Consumed
MEAN | [6 empty] | 319135.6561 | 276368.1406 | 232048.7224 | 231204.2688 | 243625.0427 | 228744.5274 | 232898.797 | 223710.2498 | 217061.1803 | 217665.847 | 213450.0954 | 193770.497 | 176901.9591 | 163419.5551
P5 | [6 empty] | 207766.6721 | 191359.2728 | 149615.2867 | 161589.8036 | 178573.0346 | 169238.8331 | 184233.8566 | 169193.9672 | 166065.4472 | 164105.3316 | 166946.0322 | 143002.7062 | 141439.5105 | 119833.4302
P95 | [6 empty] | 420092.1801 | 384666.6999 | 355569.2275 | 312386.8906 | 327608.7768 | 293718.8974 | 293611.7295 | 297332.3719 | 259881.0664 | 259913.5248 | 263387.3561 | 240970.2319 | 216745.9165 | 199817.0948
FUELCOST - Fuel Cost
MEAN | [6 empty] | 579579.4867 | 518330.6043 | 456235.6617 | 459002.6145 | 498778.4307 | 477291.6686 | 493015.7898 | 489178.7037 | 481373.1221 | 492809.1988 | 491143.6626 | 468835.8453 | 435821.5911 | 418116.0793
P5 | [6 empty] | 262425.8541 | 276251.9464 | 206796.6183 | 257848.6757 | 277935.5206 | 263616.4382 | 308894.0799 | 278310.9451 | 283609.1519 | 288922.6062 | 317111.8369 | 267187.4095 | 280558.5821 | 229649.5711
P95 | [6 empty] | 950763.5757 | 970849.173 | 959162.3853 | 756690.3224 | 851744.9003 | 759977.3533 | 763412.8271 | 867025.7425 | 696201.8619 | 715015.5941 | 751415.0641 | 685957.2068 | 649273.3526 | 594533.5591
NETPOS - Net Position (MWh)
MEAN | [6 empty] | 37490.4304 | 32443.5669 | 27221.7086 | 27104.021 | 28540.006 | 26774.837 | 27515.776 | 26411.587 | 25605.4 | 25658.8561 | 25144.2062 | 22809.8893 | 20809.5225 | 19210.01
P5 | [6 empty] | 24408.6393 | 22465.2012 | 17551.9308 | 18943.705 | 20919.99 | 19809.83 | 21766.76 | 19975.675 | 19590.12 | 19345.2 | 19666.16 | 16833.75 | 16637.985 | 14086.45
P95 | [6 empty] | 49347.7134 | 45153.306 | 41707.4026 | 36619.1769 | 38375.136 | 34378 | 34685.0836 | 35102.9825 | 30655.555 | 30638.93 | 31026.08 | 28366.125 | 25496.52 | 23488.55
NETREVENUE - Net Revenue $
MEAN | [6 empty] | 252442.9697 | 211361.5913 | 164438.8787 | 167330.5257 | 170100.2728 | 167141.3144 | 170724.3548 | 176958.6769 | 164583.2146 | 163829.8462 | 160877.8896 | 144949.3433 | 139168.6741 | 129118.4621
P5 | [6 empty] | 72795.383 | 83634.1015 | 45447.5182 | 64071.2249 | 54089.5174 | 61750.8297 | 78874.2185 | 73355.3572 | 66666.6247 | 68136.9674 | 74971.8518 | 62229.9329 | 64118.4481 | 50439.8776
P95 | [6 empty] | 458033.5323 | 427610.3377 | 402831.1908 | 340497.9845 | 347427.7618 | 298839.7286 | 309975.2172 | 363528.1697 | 290882.718 | 277567.0968 | 280539.2515 | 254207.763 | 227103.8896 | 216018.8292
STARTS - Number Starts
MEAN | [6 empty] | 393.2 | 369.01 | 345.23 | 353.92 | 375.45 | 361.72 | 372.19 | 362.51 | 357.06 | 351.43 | 353.1 | 327.9 | 311.21 | 294.57
P5 | [6 empty] | 349 | 297.5 | 276 | 299.5 | 312.5 | 299 | 327.5 | 299.5 | 308.5 | 282.5 | 311 | 269.5 | 267.5 | 234
P95 | [6 empty] | 433 | 427 | 402.5 | 408 | 426.5 | 414 | 414 | 424 | 396 | 397.5 | 395 | 377 | 356.5 | 348
VOMCOSTS - VOM Costs
MEAN | [6 empty] | 26618.2056 | 23359.3682 | 20144.0644 | 20328.0158 | 21975.8046 | 20884.3728 | 22012.6208 | 21657.5013 | 21252.482 | 21810.0277 | 21875.4594 | 20072.7026 | 18728.5703 | 17673.2092
P5 | [6 empty] | 17330.1339 | 16174.9449 | 12988.4288 | 14207.7787 | 16108.3923 | 15451.6674 | 17413.408 | 16380.0535 | 16259.7996 | 16443.42 | 17109.5592 | 14813.7 | 14974.1865 | 12959.534
P95 | [6 empty] | 35036.8765 | 32510.3803 | 30863.478 | 27464.3826 | 29548.8547 | 26814.84 | 27748.0669 | 28784.4456 | 25444.1106 | 26043.0905 | 26992.6896 | 24962.19 | 22946.868 | 21609.466
15598: New 2025JAN 18V50DF_NG_B #8
CAPACITYFACTOR - Net Generation Capacity Factor
MEAN | [6 empty] | 0.26659 | 0.23056 | 0.1945 | 0.19153 | 0.19927 | 0.19261 | 0.19391 | 0.18756 | 0.17775 | 0.17926 | 0.17858 | 0.16012 | 0.14529 | 0.13321
P5 | [6 empty] | 0.17222 | 0.16211 | 0.12506 | 0.13285 | 0.14184 | 0.14139 | 0.15145 | 0.14289 | 0.13759 | 0.13491 | 0.14067 | 0.1194 | 0.11339 | 0.096026
P95 | [6 empty] | 0.35141 | 0.32056 | 0.29448 | 0.26515 | 0.27212 | 0.25261 | 0.24388 | 0.24988 | 0.21635 | 0.21752 | 0.22422 | 0.20034 | 0.18106 | 0.16864
CO2EMISSIONS - CO2 Emissions
MEAN | [6 empty] | 19285.1463 | 16655.3182 | 14042.4344 | 13853.4536 | 14384.3656 | 13868.8252 | 14108.8568 | 13514.8748 | 12909.3786 | 13010.4265 | 12947.9361 | 11638.8911 | 10518.6859 | 9632.9093
P5 | [6 empty] | 12416.5113 | 11673.659 | 9026.3908 | 9607.1154 | 10257.5481 | 10147.9904 | 11042.8159 | 10327.0267 | 9980.9756 | 9783.0221 | 10243.9196 | 8711.3834 | 8194.4321 | 6931.2096
P95 | [6 empty] | 25357.4644 | 23250.0329 | 21259.293 | 19106.373 | 19551.383 | 18193.8651 | 17793.7873 | 18010.4736 | 15736.5562 | 15814.1144 | 16274.298 | 14570.2262 | 13099.7947 | 12187.1238
FUELCONSUMED - Fuel Consumed
MEAN | [6 empty] | 315632.5091 | 272591.1327 | 229827.0775 | 226734.1018 | 235423.3319 | 226985.6817 | 230914.1868 | 221192.7144 | 211282.7926 | 212936.6034 | 211913.8471 | 190489.2165 | 172155.2518 | 157658.0895
P5 | [6 empty] | 203216.2237 | 191058.2491 | 147731.4367 | 157235.9305 | 167881.3105 | 166088.2219 | 180733.4848 | 169018.4397 | 163354.757 | 160114.9284 | 167658.2593 | 142575.8325 | 134115.0914 | 113440.4196
P95 | [6 empty] | 415015.7847 | 380524.2706 | 347942.6026 | 312706.5963 | 319989.9012 | 297771.9326 | 291224.0153 | 294770.4351 | 257554.1116 | 258823.4771 | 266355.1234 | 238465.2407 | 214399.258 | 199461.9276
FUELCOST - Fuel Cost
MEAN | [6 empty] | 573919.9097 | 511605.1132 | 451771.1288 | 450918.5395 | 483737.9808 | 473426.8134 | 488981.7797 | 483802.6464 | 468718.7588 | 482757.2511 | 487611.3621 | 461564.2718 | 425401.4326 | 404390.9277
P5 | [6 empty] | 252822.4788 | 274222.9531 | 206508.8527 | 243243.328 | 260635.1649 | 263891.3362 | 302783.6622 | 277399.13 | 271193.3592 | 279311.8688 | 309019.4932 | 270869.3064 | 263745.3886 | 218034.2054
P95 | [6 empty] | 939091.2963 | 968609.3443 | 938140.2274 | 773603.4382 | 837949.8632 | 766050.7223 | 758586.462 | 869784.6279 | 691100.4375 | 714512.2955 | 753163.0103 | 689046.6729 | 629687.2369 | 597709.7335
NETPOS - Net Position (MWh)
MEAN | [6 empty] | 37078.5143 | 32000.1223 | 26961.1895 | 26579.9497 | 27579.1556 | 26568.9509 | 27281.1941 | 26114.3933 | 24923.9019 | 25101.3176 | 24963.3 | 22423.6471 | 20251.1602 | 18532.7401
P5 | [6 empty] | 23873.9658 | 22428.8171 | 17330.42 | 18432.88 | 19667.445 | 19441.44 | 21353.2 | 19954.54 | 19270.35 | 18874.8 | 19750.06 | 16783.5 | 15776.39 | 13334.95
P95 | [6 empty] | 48750.0708 | 44665.7706 | 40811.3184 | 36658 | 37484.67 | 34854.45 | 34405.31 | 34796.9391 | 30382.285 | 30508.38 | 31376.2367 | 28071.0808 | 25220.475 | 23446.8
NETREVENUE - Net Revenue $
MEAN | [6 empty] | 253520.6511 | 212647.8377 | 165329.0387 | 169832.5929 | 174331.3526 | 167877.8185 | 171634.1263 | 177422.3377 | 168859.9343 | 165720.5427 | 160812.1102 | 146448.3248 | 142460.2318 | 132608.0194
P5 | [6 empty] | 78046.0134 | 89727.1694 | 47410.4801 | 69079.3041 | 58252.978 | 64485.8374 | 79525.7253 | 73462.9716 | 66214.3209 | 74315.4093 | 72917.4332 | 62996.7476 | 68674.0056 | 53970.8695
P95 | [6 empty] | 461454.4812 | 428911.0584 | 400392.8017 | 343756.2214 | 350574.067 | 298089.8851 | 310727.7448 | 362682.7901 | 297312.9656 | 276567.2594 | 286948.1757 | 257059.0788 | 232137.9225 | 220215.3641
STARTS - Number Starts
MEAN | [6 empty] | 391.57 | 365.69 | 339.72 | 346.56 | 365.62 | 360.23 | 370.38 | 359.36 | 351.24 | 346.13 | 351.28 | 324.59 | 304.15 | 287.47
P5 | [6 empty] | 337.5 | 293.5 | 269.5 | 282.5 | 301.5 | 299 | 324.5 | 300 | 304 | 291 | 315 | 258 | 262 | 228.5
P95 | [6 empty] | 433.5 | 425 | 396 | 401.5 | 423 | 416 | 416.5 | 419 | 397 | 393 | 391 | 379.5 | 350.5 | 345
VOMCOSTS - VOM Costs
MEAN | [6 empty] | 26325.7451 | 23040.0881 | 19951.2803 | 19934.9622 | 21235.9498 | 20723.7817 | 21824.9553 | 21413.8025 | 20686.8386 | 21336.12 | 21718.071 | 19732.8095 | 18226.0442 | 17050.1209
P5 | [6 empty] | 16950.5158 | 16148.7483 | 12824.5108 | 13824.66 | 15143.9327 | 15164.3232 | 17082.56 | 16362.7228 | 15994.3905 | 16043.58 | 17182.5522 | 14769.48 | 14198.751 | 12268.154
P95 | [6 empty] | 34612.5502 | 32159.3549 | 30200.3756 | 27493.5 | 28863.1959 | 27186.471 | 27524.248 | 28533.49 | 25217.2965 | 25932.123 | 27297.3259 | 24702.5511 | 22698.4275 | 21571.056
15598: New 2025JAN 18V50DF_NG_B #9
CAPACITYFACTOR - Net Generation Capacity Factor
MEAN | [6 empty] | 0.26835 | 0.23209 | 0.19482 | 0.19284 | 0.20269 | 0.19375 | 0.19539 | 0.18888 | 0.1804 | 0.18155 | 0.17897 | 0.16181 | 0.14649 | 0.13491
P5 | [6 empty] | 0.1736 | 0.16312 | 0.12639 | 0.13073 | 0.14971 | 0.14596 | 0.15341 | 0.14348 | 0.14042 | 0.13539 | 0.14284 | 0.12127 | 0.11642 | 0.096282
P95 | [6 empty] | 0.35463 | 0.3236 | 0.29754 | 0.26223 | 0.27685 | 0.24714 | 0.24539 | 0.24896 | 0.21526 | 0.21841 | 0.21832 | 0.19953 | 0.18062 | 0.17001
CO2EMISSIONS - CO2 Emissions
MEAN | [6 empty] | 19405.3946 | 16769.0574 | 14068.0374 | 13953.9035 | 14630.6434 | 13955.9092 | 14214.0724 | 13608.0549 | 13093.5903 | 13183.4749 | 12976.4754 | 11752.9191 | 10598.55 | 9763.1136
P5 | [6 empty] | 12558.1377 | 11750.4359 | 9063.5746 | 9444.6229 | 10768.046 | 10450.5284 | 11134.4757 | 10337.7514 | 10146.5988 | 9857.037 | 10387.526 | 8759.2003 | 8385.6065 | 6931.2096
P95 | [6 empty] | 25577.2211 | 23451.0783 | 21524.0196 | 19057.1256 | 20019.6598 | 17738.966 | 17798.1866 | 17970.7751 | 15684.6045 | 15859.6531 | 15873.197 | 14518.9723 | 13038.9664 | 12321.6682
FUELCONSUMED - Fuel Consumed
MEAN | [6 empty] | 317600.5656 | 274452.6583 | 230246.1117 | 228378.1258 | 239454.0658 | 228410.953 | 232636.2098 | 222717.7563 | 214297.7136 | 215768.8196 | 212380.9401 | 192355.4687 | 173462.3567 | 159789.093
P5 | [6 empty] | 205534.1682 | 192314.8268 | 148340.01 | 154576.4803 | 176236.4327 | 171039.7447 | 182233.6442 | 169193.9672 | 166065.4472 | 161326.3008 | 170008.6088 | 143358.4344 | 137243.9695 | 113440.4196
P95 | [6 empty] | 418612.4564 | 383814.7023 | 352275.2804 | 311900.5823 | 327654.007 | 290326.7752 | 291296.0167 | 294120.7055 | 256703.8383 | 259568.7899 | 259790.4588 | 237626.3875 | 213403.7059 | 201663.9646
FUELCOST - Fuel Cost
MEAN | [6 empty] | 576896.901 | 514370.4182 | 452683.5027 | 454042.9973 | 491201.3079 | 476042.0197 | 492464.3393 | 486959.2808 | 475257.8572 | 488648.5287 | 488421.4195 | 465523.7883 | 427705.9043 | 409280.3504
P5 | [6 empty] | 259890.0103 | 278219.9083 | 208499.1774 | 241847.3692 | 269967.3312 | 273389.7154 | 305123.618 | 277889.2646 | 280211.3054 | 283715.5533 | 317235.1762 | 266603.4498 | 268258.804 | 218764.4886
P95 | [6 empty] | 943968.7131 | 969235.4813 | 929143.5648 | 774370.8804 | 863430.334 | 746638.7685 | 763815.5113 | 870181.9204 | 693754.901 | 722532.5765 | 735161.8253 | 682032.4963 | 639482.6164 | 592903.0871
NETPOS - Net Position (MWh)
MEAN | [6 empty] | 37309.9023 | 32218.7513 | 27010.3273 | 26772.7323 | 28051.4164 | 26735.8489 | 27484.7569 | 26294.3174 | 25279.4231 | 25435.0489 | 25018.305 | 22643.3092 | 20404.92 | 18783.2401
P5 | [6 empty] | 24145.0991 | 22576.8763 | 17402.3813 | 18121.51 | 20646.255 | 20021.04 | 21530.44 | 19975.675 | 19590.12 | 19017.6 | 20026.93 | 16875.625 | 16144.45 | 13334.95
P95 | [6 empty] | 49176.65 | 45055.9548 | 41325.02 | 36562.29 | 38380.095 | 33981.0691 | 34413.8107 | 34721.9165 | 30281.16 | 30596.65 | 30602.8238 | 27972.5 | 25103.365 | 23705.65
NETREVENUE - Net Revenue $
MEAN | [6 empty] | 252752.8579 | 211938.0134 | 165129.5291 | 168185.1978 | 172444.6826 | 167799.2319 | 171499.9588 | 177355.2883 | 166879.2468 | 164660.9988 | 161040.5398 | 145236.3045 | 141438.1024 | 130862.4548
P5 | [6 empty] | 73212.4182 | 88240.0635 | 46015.8757 | 70061.8633 | 55340.9619 | 61671.1657 | 74934.6704 | 75306.4831 | 64985.4185 | 70660.5037 | 74623.3671 | 62288.8745 | 66987.6711 | 51344.9011
P95 | [6 empty] | 464443.5478 | 433086.2841 | 396989.8981 | 340298.2925 | 352497.8811 | 299569.1241 | 317186.0767 | 364224.7972 | 291675.8399 | 280417.3362 | 285091.2636 | 260312.5411 | 230286.1099 | 218343.4484
STARTS - Number Starts
MEAN | [6 empty] | 393.46 | 366.51 | 342.35 | 349.03 | 368.85 | 361.37 | 370.72 | 361.67 | 353.29 | 349.22 | 351.25 | 325.63 | 305.63 | 291.67
P5 | [6 empty] | 340.5 | 303.5 | 274 | 286.5 | 303.5 | 310 | 322 | 306.5 | 301 | 290.5 | 310.5 | 267.5 | 255.5 | 230
P95 | [6 empty] | 432.5 | 424.5 | 400 | 405 | 427.5 | 414 | 414.5 | 422.5 | 397 | 394 | 396 | 375.5 | 350 | 351
VOMCOSTS - VOM Costs
MEAN | [6 empty] | 26490.0307 | 23197.5009 | 19987.6422 | 20079.5492 | 21599.5906 | 20853.9621 | 21987.8055 | 21561.3403 | 20981.9212 | 21619.7916 | 21765.9253 | 19926.1121 | 18364.428 | 17280.5809
P5 | [6 empty] | 17143.0204 | 16255.351 | 12877.7622 | 13591.1325 | 15897.6164 | 15616.4112 | 17224.352 | 16380.0535 | 16259.7996 | 16164.96 | 17423.4291 | 14850.55 | 14530.005 | 12268.154
P95 | [6 empty] | 34915.4215 | 32440.2875 | 30580.5148 | 27421.7175 | 29552.6731 | 26505.2339 | 27531.0486 | 28471.9715 | 25133.3628 | 26007.1525 | 26624.4567 | 24615.8 | 22593.0285 | 21809.198
15598: New 2025JAN J920_A #1
CAPACITYFACTOR - Net Generation Capacity Factor
MEAN | [6 empty] | 0.50201 | 0.45151 | 0.41022 | 0.39985 | 0.40076 | 0.36189 | 0.38656 | 0.37332 | 0.35517 | 0.35397 | 0.34831 | 0.31964 | 0.30106 | 0.28625
P5 | [6 empty] | 0.43258 | 0.39782 | 0.36355 | 0.36132 | 0.36334 | 0.31709 | 0.34888 | 0.31949 | 0.31632 | 0.31016 | 0.31196 | 0.27335 | 0.26917 | 0.25205
P95 | [6 empty] | 0.55369 | 0.50995 | 0.48089 | 0.45244 | 0.45968 | 0.41418 | 0.43269 | 0.43718 | 0.38793 | 0.39634 | 0.38813 | 0.36445 | 0.34718 | 0.32713
CO2EMISSIONS - CO2 Emissions
MEAN | [6 empty] | 18264.9405 | 16387.6615 | 14884.0092 | 14536.5595 | 14512.273 | 13088.4919 | 14130.6111 | 13534.2297 | 12972.2196 | 12903.8276 | 12699.5665 | 11670.7479 | 10964.0074 | 10413.8327
P5 | [6 empty] | 15673.8693 | 14495.8875 | 13192.0228 | 13038.1484 | 13181.4166 | 11515.3422 | 12711.4658 | 11561.9303 | 11615.3473 | 11303.1801 | 11323.3379 | 10009.0059 | 9790.6231 | 9176.2686
P95 | [6 empty] | 20160.862 | 18421.1501 | 17578.3873 | 16531.7367 | 16552.7696 | 15050.782 | 15841.5809 | 15858.5541 | 14154.2016 | 14615.4835 | 14157.2921 | 13284.9898 | 12504.0297 | 11874.2785
FUELCONSUMED - Fuel Consumed
MEAN | [6 empty] | 309575.2633 | 277756.974 | 252271.3427 | 246382.3651 | 245970.7294 | 221838.8464 | 239501.8836 | 229393.7232 | 219868.1295 | 218708.9431 | 215246.8896 | 197809.2857 | 185830.6334 | 176505.6389
P5 | [6 empty] | 265658.8022 | 245693.0078 | 223593.6067 | 220985.5663 | 223413.8405 | 195175.2913 | 215448.5723 | 195964.9198 | 196870.2939 | 191579.3238 | 191920.9806 | 169644.1671 | 165942.7637 | 155529.9763
P95 | [6 empty] | 341709.5259 | 312222.8826 | 297938.7672 | 280198.9272 | 280555.4172 | 255097.9995 | 268501.3709 | 268789.052 | 239901.7228 | 247720.0601 | 239954.1041 | 225169.3188 | 211932.7069 | 201258.9573
FUELCOST - Fuel Cost
MEAN | [6 empty] | 537881.7987 | 500554.3328 | 473056.936 | 472197.543 | 489663.3974 | 454592.7232 | 497918.4489 | 491335.0586 | 479309.2999 | 487391.2132 | 486826.4996 | 472322.0485 | 452963.7792 | 447513.9974
P5 | [6 empty] | 321709.2155 | 345719.8234 | 311248.4365 | 346046.9041 | 339645.0501 | 301325.6371 | 357185.567 | 324546.9125 | 335212.7848 | 331313.1316 | 357761.0965 | 321462.431 | 330665.2095 | 295139.5516
P95 | [6 empty] | 747615.7632 | 761323.3515 | 765007.9979 | 671724.5975 | 734197.7837 | 646672.2568 | 705861.6815 | 783080.7082 | 639888.2401 | 678357.4207 | 657469.5659 | 667907.2264 | 635338.4879 | 620082.9422
NETPOS - Net Position (MWh)
MEAN | [6 empty] | 37976.2559 | 34046.1975 | 30901.8632 | 30158.0315 | 30084.7198 | 27115.1142 | 29544.1279 | 28278.0464 | 27083.461 | 26920.3723 | 26472.629 | 24314.9805 | 22825.9672 | 21660.4483
P5 | [6 empty] | 32592.3003 | 30116.0419 | 27392.9308 | 27050.9314 | 27329.3456 | 23858.76 | 26579.119 | 24158.523 | 24252.75 | 23584.5058 | 23599.9331 | 20854.645 | 20383.9 | 19086.341
P95 | [6 empty] | 41916.382 | 38257.0995 | 36473.2906 | 34290.7641 | 34305.8482 | 31174.3553 | 33111.3065 | 33118.0941 | 29547.9587 | 30468.1243 | 29512.9467 | 27673.8769 | 26030.4902 | 24695.54
NETREVENUE - Net Revenue $
MEAN | [6 empty] | 116507.0922 | 88992.5439 | 56169.9367 | 60299.3985 | 62075.6089 | 76799.0676 | 62345.2337 | 69627.7712 | 67835.0465 | 66073.153 | 65562.3619 | 58973.7048 | 58172.0398 | 49096.6675
P5 | [6 empty] | -16693.2832 | -10570.9045 | -41079.6046 | -19970.8635 | -27717.0152 | 328.4373 | -5933.5606 | -6338.6071 | -3124.817 | 1940.7725 | 1326.9214 | 1060.7919 | 3929.3824 | -7743.1279
P95 | [6 empty] | 258617.5808 | 244655.7095 | 226597.9474 | 181724.9179 | 185773.4454 | 161787.7376 | 155113.7824 | 189298.6078 | 154372.3682 | 138643.1468 | 148626.2222 | 131312.2053 | 114961.1047 | 106034.5313
STARTS - Number Starts
MEAN | [6 empty] | 480.56 | 491.72 | 485.19 | 491.34 | 502.68 | 462.19 | 505.33 | 501.07 | 498.89 | 491.07 | 490.69 | 466.35 | 466.22 | 458.81
P5 | [6 empty] | 438.5 | 448 | 434.5 | 455.5 | 462.5 | 433.5 | 470 | 467 | 466.5 | 460.5 | 458.5 | 429.5 | 431.5 | 419.5
P95 | [6 empty] | 525.5 | 523.5 | 515.5 | 520.5 | 534 | 491.5 | 536 | 534 | 524.5 | 523 | 520 | 494 | 498.5 | 493
VOMCOSTS - VOM Costs
MEAN | [6 empty] | 21266.7033 | 19406.3326 | 17923.0806 | 17793.2386 | 18050.8319 | 16811.3708 | 18612.8006 | 18097.9497 | 17604.2497 | 18036.6495 | 18001.3877 | 16777.3365 | 16206.4367 | 15595.5227
P5 | [6 empty] | 18251.6882 | 17166.1439 | 15887.8999 | 15960.0495 | 16397.6074 | 14792.4312 | 16744.8449 | 15461.4547 | 15764.2875 | 15801.6189 | 16047.9545 | 14389.7051 | 14472.569 | 13742.1655
P95 | [6 empty] | 23473.1739 | 21806.5467 | 21154.5085 | 20231.5508 | 20583.5089 | 19328.1003 | 20860.1231 | 21195.5802 | 19206.1731 | 20413.6433 | 20068.8037 | 19094.975 | 18481.648 | 17780.7888
15598: New 2026JAN 18V50DF_NG_B #1
CAPACITYFACTOR - Net Generation Capacity Factor
MEAN | [7 empty] | 0.22805 | 0.19203 | 0.18891 | 0.19465 | 0.1899 | 0.18985 | 0.18806 | 0.18139 | 0.17988 | 0.17783 | 0.16331 | 0.14638 | 0.13295
P5 | [7 empty] | 0.15789 | 0.12238 | 0.13088 | 0.13634 | 0.13828 | 0.15087 | 0.13676 | 0.1425 | 0.13619 | 0.14025 | 0.12513 | 0.11449 | 0.09291
P95 | [7 empty] | 0.32399 | 0.29059 | 0.26279 | 0.2691 | 0.24811 | 0.24134 | 0.25123 | 0.21636 | 0.22041 | 0.22308 | 0.20055 | 0.18389 | 0.16837
CO2EMISSIONS - CO2 Emissions
MEAN | [7 empty] | 16480.5063 | 13865.5864 | 13684.4854 | 14021.5185 | 13674.207 | 13815.4838 | 13552.9563 | 13180.7582 | 13052.2733 | 12891.1255 | 11864.2271 | 10595.0963 | 9618.8871
P5 | [7 empty] | 11393.2915 | 8829.0551 | 9433.9784 | 9876.8377 | 9992.3994 | 10981.7094 | 9840.7022 | 10364.5241 | 9859.3903 | 10187.3474 | 9076.5312 | 8255.2603 | 6718.5426
P95 | [7 empty] | 23196.0152 | 21077.481 | 19039.7322 | 19311.1023 | 17803.4605 | 17514.9824 | 18094.9642 | 15756.3447 | 15898.1316 | 16194.2683 | 14510.2783 | 13273.5896 | 12135.0421
FUELCONSUMED - Fuel Consumed
MEAN | [7 empty] | 269730.0537 | 226932.6748 | 223968.6646 | 229484.7538 | 223800.4419 | 226112.6647 | 221815.9781 | 215724.356 | 213621.4948 | 210984.0511 | 194177.203 | 173405.8306 | 157428.5939
P5 | [7 empty] | 186469.5823 | 144501.7196 | 154402.2645 | 161650.372 | 163541.7245 | 179733.3786 | 161058.9557 | 169632.145 | 161364.8172 | 166732.3641 | 148552.065 | 135110.6435 | 109959.7806
P95 | [7 empty] | 379640.1839 | 344966.9559 | 311615.9119 | 316057.3207 | 291382.3328 | 286660.9229 | 296153.2596 | 257877.9815 | 260198.5536 | 265045.3078 | 237484.0962 | 217243.6926 | 198609.5262
FUELCOST - Fuel Cost
MEAN | [7 empty] | 506404.1159 | 446622.5218 | 445826.6166 | 471899.7684 | 467907.6895 | 480256.1239 | 485739.439 | 477625.0214 | 483957.95 | 485532.4604 | 469066.4243 | 427452.1506 | 403797.7991
P5 | [7 empty] | 268962.5756 | 202743.3435 | 241108.6443 | 249939.8118 | 258841.4136 | 290799.3408 | 263801.0377 | 290318.5723 | 274516.8428 | 312973.5317 | 279827.9301 | 272139.6937 | 211647.5227
P95 | [7 empty] | 954003.4886 | 924645.5577 | 763693.3585 | 841408.4957 | 739704.7429 | 746559.924 | 863440.5871 | 683504.9444 | 724741.7666 | 753058.7536 | 683802.113 | 638844.9618 | 589824.814
NETPOS - Net Position (MWh)
MEAN | [7 empty] | 31664.4045 | 26621.6054 | 26255.7731 | 26883.5072 | 26196.2335 | 26714.0187 | 26187.9022 | 25447.7183 | 25181.9737 | 24853.7561 | 22857.7274 | 20398.2401 | 18505.771
P5 | [7 empty] | 21891.24 | 16951.93 | 18100.68 | 18937.485 | 19143.36 | 21235.04 | 19015.225 | 20010.87 | 19021.73 | 19640.99 | 17487 | 15893.5 | 12925.8
P95 | [7 empty] | 44563.3493 | 40464.94 | 36529.808 | 37024.37 | 34106.197 | 33865.4109 | 34963.3195 | 30420.08 | 30672.53 | 31221.5607 | 27955.75 | 25555.075 | 23346.6
NETREVENUE - Net Revenue $
MEAN | [7 empty] | 214462.831 | 167326.0803 | 170594.7371 | 177053.3726 | 169992.3636 | 175975.6442 | 178909.9519 | 167149.8753 | 165937.3924 | 162193.8882 | 144251.9488 | 141003.0079 | 132897.1215
P5 | [7 empty] | 90387.6421 | 48122.5772 | 71896.412 | 63272.8004 | 65476.8835 | 84685.2451 | 77556.31 | 67336.7561 | 73751.5297 | 72672.927 | 59420.7235 | 65363.5938 | 54300.4277
P95 | [7 empty] | 429862.0743 | 406171.8502 | 342211.158 | 349932.2352 | 303697.0999 | 316936.2092 | 361431.3281 | 293075.7052 | 276371.9549 | 282586.846 | 255607.6125 | 236160.1365 | 220698.347
STARTS - Number Starts
MEAN | [7 empty] | 363.67 | 337.07 | 343.79 | 361.86 | 356.48 | 362.38 | 357.59 | 353.73 | 345.36 | 348.4 | 327.55 | 306.62 | 286.23
P5 | [7 empty] | 297 | 270.5 | 284.5 | 290 | 291 | 313 | 296 | 305 | 284 | 306.5 | 276 | 252.5 | 224
P95 | [7 empty] | 415 | 397 | 402 | 426 | 417 | 411.5 | 422 | 398 | 394.5 | 389 | 381 | 358.5 | 346.5
VOMCOSTS - VOM Costs
MEAN | [7 empty] | 22798.3712 | 19699.988 | 19691.8298 | 20700.3005 | 20433.0621 | 21371.215 | 21474.0798 | 21121.6062 | 21404.6776 | 21622.7678 | 20114.8002 | 18358.4161 | 17025.3093
P5 | [7 empty] | 15761.6928 | 12544.4282 | 13575.51 | 14581.8635 | 14931.8208 | 16988.032 | 15592.4845 | 16609.0221 | 16168.4705 | 17087.6613 | 15388.56 | 14304.15 | 11891.736
P95 | [7 empty] | 32085.6115 | 29944.0556 | 27397.356 | 28508.7649 | 26602.8337 | 27092.3287 | 28669.922 | 25248.6664 | 26071.6505 | 27162.7578 | 24601.06 | 22999.5675 | 21478.872
15598: New 2026JAN 18V50DF_NG_B #2
CAPACITYFACTOR - Net Generation Capacity Factor
MEAN | [7 empty] | 0.22636 | 0.18897 | 0.18704 | 0.19198 | 0.18753 | 0.18639 | 0.18523 | 0.17925 | 0.17805 | 0.17577 | 0.16155 | 0.14644 | 0.13359
P5 | [7 empty] | 0.1528 | 0.1195 | 0.12902 | 0.13714 | 0.13474 | 0.14374 | 0.1335 | 0.13766 | 0.13188 | 0.13856 | 0.12026 | 0.11605 | 0.096029
P95 | [7 empty] | 0.31507 | 0.29153 | 0.26071 | 0.26584 | 0.24668 | 0.24479 | 0.25021 | 0.21319 | 0.21623 | 0.22342 | 0.20142 | 0.1817 | 0.16832
CO2EMISSIONS - CO2 Emissions
MEAN | [7 empty] | 16359.6287 | 13638.5552 | 13526.1721 | 13845.4908 | 13506.8689 | 13557.1376 | 13352.7245 | 13016.7551 | 12926.4784 | 12753.3495 | 11742.5192 | 10608.4909 | 9662.9419
P5 | [7 empty] | 10976.2021 | 8677.1909 | 9301.1505 | 9950.2627 | 9724.4371 | 10414.292 | 9657.5788 | 10031.2736 | 9565.3314 | 10043.7411 | 8715.7304 | 8385.6065 | 6918.1892
P95 | [7 empty] | 22738.7741 | 20888.2074 | 18802.4255 | 19134.073 | 17788.9964 | 17836.1703 | 18023.9729 | 15484.4637 | 15747.5424 | 16170.9454 | 14623.3002 | 13156.278 | 12174.1033
FUELCONSUMED - Fuel Consumed
MEAN | [7 empty] | 267751.6976 | 223216.9425 | 221377.6116 | 226603.7782 | 221061.6849 | 221884.4128 | 218538.862 | 213040.1816 | 211562.6571 | 208729.1238 | 192185.2562 | 173625.0562 | 158149.6217
P5 | [7 empty] | 179643.2417 | 142016.217 | 152228.3216 | 162852.09 | 159156.09 | 170446.6778 | 158061.8463 | 164177.9645 | 156552.0684 | 164382.0147 | 142646.9781 | 137243.9695 | 113227.3193
P95 | [7 empty] | 372156.695 | 341869.1888 | 307732.0051 | 313159.9514 | 291145.6042 | 291917.6816 | 294991.3729 | 253428.2106 | 257733.9186 | 264663.5904 | 239333.8825 | 215323.6992 | 199248.8273
FUELCOST - Fuel Cost
MEAN | [7 empty] | 502590.4079 | 439084.5753 | 440388.481 | 465563.3083 | 462776.6482 | 471978.4417 | 479177.4126 | 472519.3774 | 479178.513 | 480896.3031 | 464457.9518 | 427895.9219 | 405213.4404
P5 | [7 empty] | 259502.3434 | 195102.0719 | 236334.3424 | 248802.0522 | 252094.5055 | 283087.1796 | 259935.7489 | 278463.5132 | 270082.4705 | 310639.773 | 269538.7526 | 272334.9217 | 219325.5713
P95 | [7 empty] | 940602.3232 | 916200.2158 | 745116.6562 | 836747.4025 | 750948.7874 | 761830.6559 | 872611.8097 | 681584.7351 | 712601.8308 | 759584.6002 | 697247.3548 | 639185.4555 | 590061.2994
NETPOS - Net Position (MWh)
MEAN | [7 empty] | 31432.1264 | 26185.7714 | 25952.1105 | 26545.9209 | 25875.4071 | 26214.3876 | 25801.0829 | 25131.0481 | 24939.262 | 24588.1465 | 22623.297 | 20424.0662 | 18590.519
P5 | [7 empty] | 21088.8371 | 16660.3175 | 17846.1046 | 19078.2275 | 18630 | 20137.84 | 18661.375 | 19367.05 | 18454.8 | 19364.12 | 16791.875 | 16144.45 | 13309.9
P95 | [7 empty] | 43686.2049 | 40096.49 | 36072.8174 | 36684.13 | 34075.57 | 34485.2672 | 34824.085 | 29893.925 | 30381.3868 | 31177.24 | 28173.5 | 25329.22 | 23421.75
NETREVENUE - Net Revenue $
MEAN | [7 empty] | 215395.4765 | 169114.9044 | 172189.0871 | 178493.2135 | 171535.6641 | 178639.6101 | 180601.3713 | 168805.8705 | 166991.2904 | 164062.6185 | 146975.0908 | 140765.0518 | 131983.1485
P5 | [7 empty] | 90924.7068 | 50681.4869 | 73530.1634 | 64671.1833 | 70475.6645 | 85060.1269 | 77976.2358 | 69445.4096 | 77123.2883 | 75957.5181 | 61887.3705 | 65004.3903 | 54471.5345
P95 | [7 empty] | 432539.0519 | 398934.9249 | 341743.2959 | 356998.9837 | 301114.2463 | 315379.5874 | 363645.2936 | 296539.1902 | 278282.8037 | 287183.2442 | 262157.6249 | 231530.4834 | 218611.0034
STARTS - Number Starts
MEAN | [7 empty] | 360.39 | 335.31 | 342.16 | 359.35 | 352.88 | 357.48 | 355.27 | 351.41 | 343.18 | 345.1 | 325.37 | 306.88 | 288.34
P5 | [7 empty] | 289 | 263.5 | 280.5 | 290.5 | 283.5 | 304.5 | 291 | 300.5 | 283.5 | 303 | 268 | 259 | 227
P95 | [7 empty] | 422.5 | 396 | 399 | 423.5 | 412.5 | 411 | 410.5 | 390.5 | 393 | 387 | 372 | 355.5 | 341
VOMCOSTS - VOM Costs
MEAN | [7 empty] | 22631.131 | 19377.4708 | 19464.0829 | 20440.3591 | 20182.8175 | 20971.5101 | 21156.8879 | 20858.7699 | 21198.3727 | 21391.6875 | 19908.5014 | 18381.6596 | 17103.2775
P5 | [7 empty] | 15183.9627 | 12328.6349 | 13384.5784 | 14690.2352 | 14531.4 | 16110.272 | 15302.3275 | 16074.6515 | 15686.58 | 16846.7844 | 14776.85 | 14530.005 | 12245.108
P95 | [7 empty] | 31454.0675 | 29671.4026 | 27054.6131 | 28246.7801 | 26578.9446 | 27588.2137 | 28555.7497 | 24811.9578 | 25824.1788 | 27124.1988 | 24792.68 | 22796.298 | 21548.01
15598: New 2026JAN J920_B #1
CAPACITYFACTOR - Net Generation Capacity Factor
MEAN | [7 empty] | 0.46881 | 0.43572 | 0.42334 | 0.42162 | 0.46774 | 0.40215 | 0.38608 | 0.37056 | 0.36399 | 0.36064 | 0.33251 | 0.311 | 0.29121
P5 | [7 empty] | 0.4161 | 0.3931 | 0.37752 | 0.38694 | 0.44225 | 0.3683 | 0.33566 | 0.33765 | 0.32246 | 0.32732 | 0.28913 | 0.27866 | 0.25937
P95 | [7 empty] | 0.51758 | 0.4961 | 0.46575 | 0.46493 | 0.49603 | 0.44751 | 0.44745 | 0.40021 | 0.40065 | 0.39706 | 0.37429 | 0.35418 | 0.33203
CO2EMISSIONS - CO2 Emissions
MEAN | [7 empty] | 17016.2752 | 15810.6335 | 15397.1296 | 15257.9842 | 16943.915 | 14701.2395 | 13998.8373 | 13517.1568 | 13274.646 | 13124.9751 | 12134.1353 | 11320.9002 | 10585.8087
P5 | [7 empty] | 15028.0444 | 14215.9926 | 13618.3191 | 13913.262 | 15941.8262 | 13418.1182 | 12092.2381 | 12378.8521 | 11771.1411 | 11898.0017 | 10541.2285 | 10085.7189 | 9471.8619
P95 | [7 empty] | 18864.6465 | 17825.6631 | 16950.2105 | 16961.0629 | 17932.4932 | 16235.0032 | 16252.5058 | 14601.9986 | 14664.0354 | 14431.213 | 13610.5221 | 12788.4687 | 12136.43
FUELCONSUMED - Fuel Consumed
MEAN | [7 empty] | 288411.4444 | 267976.8395 | 260968.298 | 258609.9023 | 287184.9997 | 249173.5504 | 237268.4289 | 229104.3521 | 224994.0008 | 222457.2055 | 205663.3101 | 191879.6647 | 179420.4857
P5 | [7 empty] | 254712.6165 | 240949.0277 | 230818.968 | 235817.9995 | 270200.4445 | 227425.7328 | 204953.1876 | 209811.0533 | 199510.8659 | 201661.0465 | 178664.8904 | 170944.3889 | 160540.0322
P95 | [7 empty] | 319739.7719 | 302129.8825 | 287291.7038 | 287475.6429 | 303940.5625 | 275169.5453 | 275466.2007 | 247491.5017 | 248542.9729 | 244596.8302 | 230686.8152 | 216753.7062 | 205702.2027
FUELCOST - Fuel Cost
MEAN | [7 empty] | 519768.4668 | 501733.7735 | 499697.7996 | 514634.1217 | 578021.2747 | 518292.3487 | 508483.224 | 499221.5586 | 501825.882 | 503466.4943 | 490291.2279 | 467597.5444 | 455725.4961
P5 | [7 empty] | 366090.6561 | 336499.2934 | 356993.2553 | 367436.8952 | 425062.3611 | 373495.6045 | 337487.7938 | 352021.275 | 351808.1758 | 373403.6028 | 339566.0318 | 338424.3342 | 306860.201
P95 | [7 empty] | 775014.5084 | 780829.3113 | 697318.2439 | 753311.2947 | 754890.7868 | 720407.8016 | 804481.6009 | 652541.0851 | 682685.896 | 670069.4471 | 672624.5609 | 645734.8059 | 631499.5026
NETPOS - Net Position (MWh)
MEAN | [7 empty] | 35351.4858 | 32825.5193 | 31943.5174 | 31630.9894 | 35102.0178 | 30736.83 | 29248.3731 | 28220.5277 | 27693.7024 | 27364.1099 | 25280.818 | 23569.6421 | 22020.9403
P5 | [7 empty] | 31223.8326 | 29518.0905 | 28255.9879 | 28849.691 | 33031.0438 | 28058.9323 | 25266.1844 | 25847.392 | 24559.4843 | 24805.8073 | 21963.5068 | 20999.8394 | 19705.43
P95 | [7 empty] | 39187.2724 | 36984.2384 | 35164.8631 | 35128.8101 | 37135.3633 | 33928.3649 | 33933.1596 | 30478.5088 | 30594.3329 | 30083.8297 | 28350.4575 | 26620.5315 | 25238.8208
NETREVENUE - Net Revenue $
MEAN | [7 empty] | 84188.5233 | 43972.0967 | 49097.674 | 52269.5367 | 11098.0731 | 54832.786 | 62926.0473 | 59551.9685 | 60497.7065 | 58234.1289 | 51281.215 | 51786.9472 | 46649.4441
P5 | [7 empty] | -17516.9416 | -56699.854 | -37238.9253 | -42021.4231 | -84778.2391 | -21638.0337 | -17734.1246 | -13200.7074 | -8518.1462 | -5792.1528 | -9739.9582 | -5369.2756 | -11033.3097
P95 | [7 empty] | 241653.6998 | 225821.2196 | 175808.6048 | 178079.9646 | 118815.5088 | 151218.9956 | 187012.1292 | 150081.0351 | 134197.109 | 148109.5026 | 129431.3484 | 111268.2756 | 105331.6458
STARTS - Number Starts
MEAN | [7 empty] | 353.41 | 340.39 | 352.91 | 365.62 | 444.74 | 377.64 | 385.16 | 386.66 | 385.85 | 403.07 | 388.81 | 385.17 | 382.12
P5 | [7 empty] | 317.5 | 313 | 318 | 329 | 412 | 347.5 | 355 | 357 | 354 | 378 | 353.5 | 348.5 | 344
P95 | [7 empty] | 385.5 | 371.5 | 385 | 399.5 | 483 | 412 | 415 | 413 | 418 | 431.5 | 420.5 | 415 | 423
VOMCOSTS - VOM Costs
MEAN | [7 empty] | 20150.3469 | 19038.8012 | 18846.6753 | 18978.5937 | 21412.2309 | 19364.2029 | 18718.9588 | 18343.343 | 18554.7806 | 18607.5947 | 17443.7644 | 16734.4459 | 15855.077
P5 | [7 empty] | 17797.5846 | 17120.4925 | 16671.0328 | 17309.8146 | 20148.9367 | 17677.1274 | 16170.358 | 16800.8048 | 16454.8545 | 16867.949 | 15154.8197 | 14909.886 | 14187.9096
P95 | [7 empty] | 22336.7452 | 21450.8582 | 20747.2692 | 21077.2861 | 22652.5716 | 21374.8699 | 21717.2222 | 19811.0307 | 20498.203 | 20457.0042 | 19561.8157 | 18900.5774 | 18171.951
15598: New 2028JAN 18V50DF_NG_B #1
CAPACITYFACTOR - Net Generation Capacity Factor
MEAN | [9 empty] | 0.18434 | 0.18946 | 0.18522 | 0.18221 | 0.18109 | 0.17595 | 0.17648 | 0.17394 | 0.15834 | 0.14493 | 0.13327
P5 | [9 empty] | 0.12516 | 0.13018 | 0.13176 | 0.13882 | 0.13189 | 0.13252 | 0.12737 | 0.13737 | 0.11747 | 0.11215 | 0.096245
P95 | [9 empty] | 0.25658 | 0.26757 | 0.24619 | 0.24155 | 0.24951 | 0.21322 | 0.21573 | 0.22057 | 0.20044 | 0.18261 | 0.16661
CO2EMISSIONS - CO2 Emissions
MEAN | [9 empty] | 13321.7607 | 13662.0343 | 13343.2581 | 13240.8414 | 13049.5479 | 12773.6523 | 12806.8656 | 12603.1097 | 11506.6511 | 10501.3731 | 9636.7286
P5 | [9 empty] | 9089.6921 | 9362.0135 | 9538.5923 | 10113.1243 | 9483.1756 | 9575.6347 | 9286.6872 | 9921.8933 | 8524.4625 | 8146.6385 | 6987.6315
P95 | [9 empty] | 18648.2659 | 19333.9446 | 17719.7176 | 17534.5888 | 17934.0648 | 15503.9018 | 15670.4386 | 15884.0855 | 14582.1814 | 13225.796 | 12013.518
FUELCONSUMED - Fuel Consumed
MEAN | [9 empty] | 218032.0905 | 223601.2167 | 218383.9302 | 216707.7149 | 213576.8884 | 209061.412 | 209605.0021 | 206270.2078 | 188324.8945 | 171871.9 | 157720.5989
P5 | [9 empty] | 148767.465 | 153224.4437 | 156114.4403 | 165517.5827 | 155207.4562 | 156720.6991 | 151991.6076 | 162387.7788 | 139516.5706 | 133332.8719 | 114363.8545
P95 | [9 empty] | 305208.9346 | 316431.1725 | 290011.7446 | 286981.8126 | 293519.8826 | 253746.3463 | 256471.9895 | 259968.666 | 238660.907 | 216461.4731 | 196620.5896
FUELCOST - Fuel Cost
MEAN | [9 empty] | 434567.4372 | 460415.4785 | 457932.4198 | 461849.5264 | 469414.8716 | 464620.241 | 475483.5069 | 475407.1187 | 455579.2893 | 424318.811 | 404582.471
P5 | [9 empty] | 230653.5642 | 235324.9063 | 244738.2753 | 274037.147 | 252188.553 | 266997.5141 | 264041.2787 | 302517.9248 | 268702.9139 | 262980.5091 | 219458.1563
P95 | [9 empty] | 747290.0034 | 836396.6441 | 748240.0384 | 757916.2841 | 869364.0424 | 678420.7518 | 709213.6567 | 724506.7342 | 690472.8948 | 630633.8844 | 585843.5205
NETPOS - Net Position (MWh)
MEAN | [9 empty] | 25559.7542 | 26194.2171 | 25562.0193 | 25602.8697 | 25215.2217 | 24661.7459 | 24708.4596 | 24298.43 | 22168.8695 | 20217.8242 | 18540.0881
P5 | [9 empty] | 17440.5 | 17950.38 | 18273.96 | 19555.48 | 18324.375 | 18487.755 | 17917.2 | 19129.2 | 16423.375 | 15684.375 | 13443.5
P95 | [9 empty] | 35777.4 | 37067.5609 | 33943.7048 | 33903.7821 | 34651.88 | 29931.865 | 30231.18 | 30623.36 | 28093.87 | 25463.06 | 23112.8
NETREVENUE - Net Revenue $
MEAN | [9 empty] | 173396.8182 | 180214.9222 | 172912.3459 | 180627.4242 | 183353.889 | 171465.9222 | 168604.6078 | 164956.4383 | 148721.419 | 142566.5403 | 131800.2079
P5 | [9 empty] | 77804.9048 | 69493.9074 | 74880.4303 | 91729.8668 | 84507.295 | 72401.4387 | 80560.4136 | 79721.9351 | 66484.9341 | 66527.4435 | 55588.3281
P95 | [9 empty] | 337876.2172 | 353630.2945 | 300398.0017 | 317869.9423 | 367822.4369 | 296249.7961 | 274589.5082 | 284015.1997 | 260799.7213 | 235429.685 | 219309.6205
STARTS - Number Starts
MEAN | [9 empty] | 338.47 | 353.99 | 348.77 | 352.79 | 349.94 | 347.35 | 340.91 | 343.08 | 319.9 | 305.98 | 288.36
P5 | [9 empty] | 276.5 | 277.5 | 273 | 299 | 278 | 294.5 | 278.5 | 306 | 263.5 | 261.5 | 231.5
P95 | [9 empty] | 396.5 | 422 | 410.5 | 406.5 | 418 | 393.5 | 390 | 387.5 | 372 | 358.5 | 342.5
VOMCOSTS - VOM Costs
MEAN | [9 empty] | 19169.8156 | 20169.5472 | 19938.3751 | 20482.2957 | 20676.4818 | 20469.2491 | 21002.1906 | 21139.6341 | 19508.6052 | 18196.0418 | 17056.8811
P5 | [9 empty] | 13080.375 | 13821.7926 | 14253.6888 | 15644.384 | 15025.9875 | 15344.8366 | 15229.62 | 16642.404 | 14452.57 | 14115.9375 | 12368.02
P95 | [9 empty] | 26833.05 | 28542.0219 | 26476.0897 | 27123.0257 | 28414.5416 | 24843.448 | 25696.503 | 26642.3232 | 24722.6056 | 22916.754 | 21263.776
15598: New 2029JAN J920_B #1
CAPACITYFACTOR - Net Generation Capacity Factor
MEAN | [10 empty] | 0.42011 | 0.47019 | 0.40208 | 0.38647 | 0.36907 | 0.36512 | 0.35853 | 0.32758 | 0.30466 | 0.28569
P5 | [10 empty] | 0.38132 | 0.44489 | 0.36518 | 0.3369 | 0.32953 | 0.31629 | 0.32204 | 0.28254 | 0.26952 | 0.24865
P95 | [10 empty] | 0.46375 | 0.49752 | 0.44847 | 0.44543 | 0.39929 | 0.40458 | 0.39504 | 0.3711 | 0.35229 | 0.33068
CO2EMISSIONS - CO2 Emissions
MEAN | [10 empty] | 15204.4106 | 17034.3879 | 14688.2692 | 13991.2771 | 13450.9526 | 13313.7252 | 13075.1824 | 11968.2329 | 11078.406 | 10401.2687
P5 | [10 empty] | 13780.4944 | 16048.7115 | 13263.9941 | 12213.1933 | 12051.3989 | 11523.968 | 11768.81 | 10302.9563 | 9800.3015 | 9059.4233
P95 | [10 empty] | 16910.486 | 18090.5472 | 16335.4622 | 16049.9907 | 14586.4273 | 14727.6418 | 14375.7171 | 13584.9169 | 12817.6014 | 12068.6752
FUELCONSUMED - Fuel Consumed
MEAN | [10 empty] | 257701.8751 | 288718.4382 | 248953.7161 | 237140.2903 | 227982.2472 | 225656.3599 | 221613.2612 | 202851.4055 | 187769.5935 | 176292.6898
P5 | [10 empty] | 233567.7015 | 272012.0586 | 224813.459 | 207003.2764 | 204260.9981 | 195321.4918 | 199471.3555 | 174626.3786 | 166106.8059 | 153549.547
P95 | [10 empty] | 286618.4072 | 306619.4443 | 276872.2403 | 272033.7405 | 247227.5821 | 249621.0482 | 243656.2214 | 230252.8281 | 217247.4807 | 204553.817
FUELCOST - Fuel Cost
MEAN | [10 empty] | 512861.0502 | 580948.1319 | 517795.0569 | 508059.0887 | 496994.4174 | 503480.4728 | 501449.9182 | 484239.4872 | 458662.1473 | 448889.1732
P5 | [10 empty] | 362019.3801 | 427532.3452 | 378043.4174 | 337662.8315 | 351234.6009 | 342849.0359 | 372060.7092 | 328853.6785 | 332218.8877 | 292757.6012
P95 | [10 empty] | 752590.2525 | 757927.9562 | 730919.6701 | 790633.0856 | 649435.2366 | 693771.3149 | 669481.4359 | 674661.8748 | 646942.4283 | 626222.169
NETPOS - Net Position (MWh)
MEAN | [10 empty] | 31520.0694 | 35289.1974 | 30709.4102 | 29232.4447 | 28082.1992 | 27775.32 | 27259.9144 | 24935.2877 | 23064.385 | 21636.6251
P5 | [10 empty] | 28571.5422 | 33252.3657 | 27735.4994 | 25519.1264 | 25164.3724 | 24044.6754 | 24539.28 | 21468.4072 | 20405.6697 | 18848.702
P95 | [10 empty] | 35030.7702 | 37470.6367 | 34141.5918 | 33513.9766 | 30446.4464 | 30711.4356 | 29968.7796 | 28299.56 | 26676.2188 | 25097.1873
NETREVENUE - Net Revenue $
MEAN | [10 empty] | 52521.8642 | 9783.0597 | 54470.7023 | 63045.3156 | 60074.0366 | 59963.2678 | 60163.248 | 55026.7429 | 56915.6444 | 50653.6288
P5 | [10 empty] | -37038.9776 | -84529.9429 | -20939.313 | -16014.0017 | -13948.6476 | -9464.3663 | -4542.4701 | -6854.6142 | 4126.1434 | -3461.2312
P95 | [10 empty] | 174805.2863 | 121566.2467 | 147399.1978 | 184195.4064 | 145847.7742 | 137108.2128 | 143895.7798 | 131637.9199 | 114928.9326 | 105759.2654
STARTS - Number Starts
MEAN | [10 empty] | 366.81 | 447.49 | 377.01 | 383.59 | 388.22 | 385.82 | 405.05 | 392.41 | 391.19 | 385.89
P5 | [10 empty] | 332 | 414 | 344 | 352 | 359.5 | 353 | 380 | 353 | 362.5 | 340
P95 | [10 empty] | 400.5 | 480.5 | 408 | 419.5 | 416.5 | 416 | 433 | 423.5 | 424 | 423
VOMCOSTS - VOM Costs
MEAN | [10 empty] | 18912.0417 | 21526.4104 | 19346.9284 | 18708.7646 | 18253.4295 | 18609.4644 | 18536.7418 | 17205.3485 | 16375.7133 | 15578.3701
P5 | [10 empty] | 17142.9253 | 20283.9431 | 17473.3646 | 16332.2409 | 16356.8421 | 16109.9325 | 16686.7104 | 14813.201 | 14488.0255 | 13571.0654
P95 | [10 empty] | 21018.4621 | 22857.0884 | 21509.2028 | 21448.945 | 19790.1902 | 20576.6619 | 20378.7701 | 19526.6964 | 18940.1153 | 18069.9749
15598: New 2030JAN 18V50DF_NG_B #1
CAPACITYFACTOR - Net Generation Capacity Factor
MEAN | [11 empty] | 0.1836 | 0.17732 | 0.17756 | 0.17258 | 0.17468 | 0.17108 | 0.15635 | 0.1437 | 0.13155
P5 | [11 empty] | 0.12822 | 0.13066 | 0.12887 | 0.12749 | 0.12392 | 0.13554 | 0.11684 | 0.11078 | 0.092243
P95 | [11 empty] | 0.24518 | 0.2361 | 0.24711 | 0.20981 | 0.21343 | 0.22187 | 0.19793 | 0.17917 | 0.16524
CO2EMISSIONS - CO2 Emissions
MEAN | [11 empty] | 13223.4475 | 12908.8769 | 12782.7807 | 12548.3618 | 12682.3872 | 12404.9677 | 11363.9601 | 10398.239 | 9515.7653
P5 | [11 empty] | 9218.7664 | 9488.9651 | 9208.4905 | 9301.0489 | 9016.7507 | 9834.8591 | 8411.4405 | 8033.6718 | 6666.4609
P95 | [11 empty] | 17574.535 | 17199.7392 | 17824.5504 | 15220.2486 | 15647.9637 | 16018.6356 | 14401.6033 | 12947.7241 | 11970.1166
FUELCONSUMED - Fuel Consumed
MEAN | [11 empty] | 216423.0356 | 211274.5803 | 209210.8135 | 205374.1704 | 207567.7123 | 203027.2947 | 185989.5268 | 170183.9443 | 155740.8391
P5 | [11 empty] | 150879.9733 | 155302.2118 | 150711.792 | 152226.66 | 147573.6612 | 160963.3246 | 137666.7844 | 131483.9894 | 109107.3792
P95 | [11 empty] | 287635.598 | 281501.4593 | 291727.5024 | 249103.905 | 256104.1524 | 262170.7955 | 235705.4556 | 211910.3777 | 195910.2551
FUELCOST - Fuel Cost
MEAN | [11 empty] | 453842.5201 | 451035.8501 | 461338.4114 | 457150.2767 | 471549.5275 | 468107.8713 | 450210.7659 | 420171.3447 | 399751.4755
P5 | [11 empty] | 240414.5917 | 265932.9368 | 247016.2551 | 256917.48 | 261501.4615 | 303660.0683 | 264118.9201 | 258048.438 | 207957.2128
P95 | [11 empty] | 745040.5084 | 734826.4336 | 870600.8407 | 661953.4004 | 710915.5146 | 745495.8704 | 677850.3382 | 628552.0304 | 573938.6177
NETPOS - Net Position (MWh)
MEAN | [11 empty] | 25332.6616 | 24960.9989 | 24699.5959 | 24226.7658 | 24468.3014 | 23916.4378 | 21893.9359 | 20019.2853 | 18307.375
P5 | [11 empty] | 17661.24 | 18348.56 | 17793.6 | 17957.61 | 17396.4 | 18961.4 | 16205.625 | 15466.885 | 12825.6
P95 | [11 empty] | 33665.92 | 33254.7017 | 34437.9534 | 29385.035 | 30189.46 | 30883.59 | 27746.375 | 24927.7 | 23029.3
NETREVENUE - Net Revenue $
MEAN | [11 empty] | 174822.4529 | 184064.3222 | 185361.2737 | 172856.2615 | 170129.9352 | 166535.4334 | 149889.1072 | 143261.0812 | 132850.2125
P5 | [11 empty] | 73954.7122 | 93286.8311 | 86561.3054 | 74606.3888 | 79958.337 | 81063.737 | 68387.8445 | 68600.4892 | 55461.0373
P95 | [11 empty] | 303102.4164 | 324027.1654 | 361558.9325 | 300553.5362 | 279963.851 | 284667.317 | 260578.6913 | 232027.3996 | 217213.6789
STARTS - Number Starts
MEAN | [11 empty] | 348.37 | 346.93 | 343.83 | 345.11 | 338.15 | 340.59 | 316.98 | 303.11 | 284.78
P5 | [11 empty] | 273.5 | 285 | 276.5 | 284 | 272 | 296 | 255.5 | 256.5 | 223
P95 | [11 empty] | 412.5 | 403 | 409 | 390.5 | 388.5 | 385.5 | 370 | 351 | 342.5
VOMCOSTS - VOM Costs
MEAN | [11 empty] | 19759.476 | 19968.7991 | 20253.6686 | 20108.2156 | 20798.0562 | 20807.3009 | 19266.6636 | 18017.3568 | 16842.785
P5 | [11 empty] | 13775.7672 | 14678.848 | 14590.752 | 14904.8163 | 14786.94 | 16496.418 | 14260.95 | 13920.1965 | 11799.552
P95 | [11 empty] | 26259.4176 | 26603.7613 | 28239.1218 | 24389.5791 | 25661.041 | 26868.7233 | 24416.81 | 22434.93 | 21186.956
15598: New 2030JAN 18V50DF_NG_B #2
CAPACITYFACTOR - Net Generation Capacity Factor
MEAN | [11 empty] | 0.17994 | 0.17392 | 0.1715 | 0.16343 | 0.16828 | 0.1663 | 0.14901 | 0.14133 | 0.13055
P5 | [11 empty] | 0.12302 | 0.12879 | 0.1176 | 0.11604 | 0.12084 | 0.12621 | 0.10789 | 0.10924 | 0.092697
P95 | [11 empty] | 0.24073 | 0.23249 | 0.24551 | 0.20606 | 0.21449 | 0.21671 | 0.19006 | 0.17946 | 0.16572
CO2EMISSIONS - CO2 Emissions
MEAN | [11 empty] | 12953.8832 | 12650.3295 | 12365.6306 | 11875.8063 | 12204.4675 | 12057.7534 | 10829.6745 | 10235.8746 | 9444.1422
P5 | [11 empty] | 8834.1109 | 9388.5759 | 8484.7171 | 8398.8385 | 8725.0451 | 9160.3445 | 7859.3718 | 7920.705 | 6709.8623
P95 | [11 empty] | 17339.1621 | 16982.2986 | 17707.8665 | 15011.1498 | 15577.5962 | 15770.5883 | 13878.3232 | 12930.3446 | 11957.0962
FUELCONSUMED - Fuel Consumed
MEAN | [11 empty] | 212011.1819 | 207043.0356 | 202383.4801 | 194366.7144 | 199745.7856 | 197344.5721 | 177245.0818 | 167526.5884 | 154568.6127
P5 | [11 empty] | 144584.4658 | 153659.1802 | 138866.0735 | 137460.5313 | 142799.4288 | 149923.8046 | 128631.29 | 129635.1069 | 109817.7137
P95 | [11 empty] | 283783.3412 | 277942.6932 | 289817.7818 | 245681.6667 | 254952.4743 | 258111.101 | 227141.1318 | 211625.9342 | 195697.1547
FUELCOST - Fuel Cost
MEAN | [11 empty] | 445043.5371 | 442486.7441 | 447331.3717 | 434900.761 | 454804.8077 | 456435.3575 | 431253.5254 | 414082.5022 | 397043.7664
P5 | [11 empty] | 229380.5466 | 257054.3775 | 227279.2501 | 231988.4825 | 250348.0045 | 281784.2668 | 244088.8665 | 251233.8637 | 210144.3991
P95 | [11 empty] | 732202.6993 | 724598.6057 | 867533.2815 | 648798.8651 | 708872.4423 | 722186.4725 | 664548.098 | 617788.6832 | 580154.4653
NETPOS - Net Position (MWh)
MEAN | [11 empty] | 24816.0999 | 24461.0606 | 23893.6312 | 22928.2856 | 23546.3322 | 23246.9945 | 20864.5644 | 19706.6838 | 18169.577
P5 | [11 empty] | 16924.32 | 18154.44 | 16395.05 | 16215.705 | 16833.6 | 17660.95 | 15142 | 15249.395 | 12909.1
P95 | [11 empty] | 33214.59 | 32835.33 | 34215.3937 | 28981.3812 | 30053.5098 | 30405.36 | 26736.985 | 24894.24 | 23004.25
NETREVENUE - Net Revenue $
MEAN | [11 empty] | 176261.5587 | 185588.5374 | 189453.476 | 178286.2258 | 173541.8204 | 170377.0931 | 155109.6568 | 144968.1451 | 134100.7799
P5 | [11 empty] | 77240.1843 | 93487.2372 | 94325.8137 | 84928.7536 | 88399.0339 | 86454.7647 | 73800.4851 | 68949.5076 | 55934.5735
P95 | [11 empty] | 303594.2424 | 313887.1872 | 364135.9033 | 304717.802 | 277019.9517 | 288324.5213 | 263534.2066 | 233462.1568 | 216554.4753
STARTS - Number Starts
MEAN | [11 empty] | 342.84 | 342.94 | 336.56 | 330.47 | 330.75 | 332.35 | 306.23 | 298.66 | 283.3
P5 | [11 empty] | 265.5 | 284.5 | 259 | 264 | 262 | 286 | 242.5 | 256 | 222
P95 | [11 empty] | 408.5 | 403.5 | 414.5 | 384.5 | 379 | 381 | 362 | 349.5 | 345
VOMCOSTS - VOM Costs
MEAN | [11 empty] | 19356.5579 | 19568.8485 | 19592.7776 | 19030.4771 | 20014.3824 | 20224.8852 | 18360.8167 | 17736.0154 | 16716.0108
P5 | [11 empty] | 13200.9696 | 14523.552 | 13443.941 | 13459.0351 | 14308.56 | 15365.0265 | 13324.96 | 13724.4555 | 11876.372
P95 | [11 empty] | 25907.3802 | 26268.264 | 28056.6229 | 24054.5464 | 25545.4834 | 26452.6632 | 23528.5468 | 22404.816 | 21163.91
15598: New 2030JAN 18V50DF_NG_B #3
CAPACITYFACTOR - Net Generation Capacity Factor
MEAN | [11 empty] | 0.19204 | 0.19432 | 0.1884 | 0.17883 | 0.17947 | 0.17986 | 0.16148 | 0.14354 | 0.13126
P5 | [11 empty] | 0.1415 | 0.15498 | 0.14081 | 0.13959 | 0.13715 | 0.14218 | 0.11997 | 0.11272 | 0.092296
P95 | [11 empty] | 0.24973 | 0.24963 | 0.25256 | 0.21754 | 0.21653 | 0.22543 | 0.20079 | 0.18022 | 0.16595
CO2EMISSIONS - CO2 Emissions
MEAN | [11 empty] | 13822.3047 | 14121.97 | 13576.2846 | 13005.4092 | 13019.7419 | 13039.8585 | 11739.0971 | 10397.2901 | 9489.3772
P5 | [11 empty] | 10212.8199 | 11274.1476 | 10145.9078 | 10155.3158 | 9983.2976 | 10278.7333 | 8711.3834 | 8172.7077 | 6623.0594
P95 | [11 empty] | 18032.8455 | 18261.8793 | 18171.5138 | 15902.5298 | 15691.7946 | 16279.6845 | 14629.9984 | 13143.2434 | 11974.4567
FUELCONSUMED - Fuel Consumed
MEAN | [11 empty] | 226224.2998 | 231128.8055 | 222197.7836 | 212854.4873 | 213089.0647 | 213418.3068 | 192129.2481 | 170168.4142 | 155308.9557
P5 | [11 empty] | 167149.2625 | 184519.6013 | 166054.1382 | 166208.1151 | 163392.7596 | 168228.041 | 142575.8325 | 133759.5371 | 108397.0447
P95 | [11 empty] | 295136.5871 | 298885.0954 | 297406.1171 | 260270.5361 | 256821.5156 | 266443.2811 | 239443.5089 | 215110.3666 | 195981.2885
FUELCOST - Fuel Cost
MEAN | [11 empty] | 472119.7173 | 489954.1534 | 486255.0262 | 472495.4583 | 482893.1694 | 491414.9273 | 465022.4361 | 420577.944 | 399142
P5 | [11 empty] | 262086.7119 | 308356.6192 | 274872.5099 | 276836.4056 | 281039.7451 | 316392.4558 | 271473.6998 | 263953.3686 | 207293.2258
P95 | [11 empty] | 761403.6121 | 778248.7289 | 878160.3125 | 691439.4685 | 721051.3981 | 761410.5539 | 700004.8654 | 649545.3846 | 580580.1326
NETPOS - Net Position (MWh)
MEAN | [11 empty] | 26479.7892 | 27306.6083 | 26232.9709 | 25109.1191 | 25119.1982 | 25140.458 | 22616.6978 | 20017.4421 | 18256.607
P5 | [11 empty] | 19565.64 | 21800.52 | 19604.975 | 19606.95 | 19261.2 | 19817.18 | 16783.5 | 15734.565 | 12742.1
P95 | [11 empty] | 34543.0993 | 35307.97 | 35110.825 | 30701.91 | 30272.2442 | 31386.8867 | 28185.995 | 25304.125 | 23037.65
NETREVENUE - Net Revenue $
MEAN | [11 empty] | 168079.4181 | 171430.2748 | 178018.9805 | 167697.8349 | 166051.582 | 160082.3889 | 145508.0372 | 143307.6807 | 133124.6419
P5 | [11 empty] | 64082.1623 | 78641.9363 | 73589.2214 | 66837.0102 | 72914.2031 | 71816.3995 | 63450.0173 | 65932.9316 | 54339.8391
P95 | [11 empty] | 295802.3177 | 311739.8603 | 358308.0863 | 290107.21 | 279102.7978 | 283907.5177 | 256671.8848 | 232294.9536 | 215634.4989
STARTS - Number Starts
MEAN | [11 empty] | 360.08 | 369.65 | 359.84 | 351.59 | 345.95 | 352.25 | 326.6 | 302 | 284.92
P5 | [11 empty] | 306 | 319.5 | 298 | 310 | 289.5 | 315 | 268.5 | 249.5 | 221.5
P95 | [11 empty] | 411 | 423 | 415.5 | 398.5 | 393.5 | 390.5 | 381.5 | 348.5 | 341.5
VOMCOSTS - VOM Costs
MEAN | [11 empty] | 20654.2356 | 21845.2866 | 21511.0362 | 20840.5689 | 21351.3185 | 21872.1985 | 19902.694 | 18015.6979 | 16796.0784
P5 | [11 empty] | 15261.1992 | 17440.416 | 16076.0795 | 16273.7685 | 16372.02 | 17240.9466 | 14769.48 | 14161.1085 | 11722.732
P95 | [11 empty] | 26943.6174 | 28246.376 | 28790.8765 | 25482.5853 | 25731.4076 | 27306.5914 | 24803.6756 | 22773.7125 | 21194.638
15598: New 2031JAN J920_B #1
CAPACITYFACTOR - Net Generation Capacity Factor
MEAN | [12 empty] | 0.40368 | 0.39143 | 0.37304 | 0.36693 | 0.35954 | 0.3332 | 0.31057 | 0.29259
P5 | [12 empty] | 0.36667 | 0.33627 | 0.33789 | 0.32598 | 0.3296 | 0.29018 | 0.27682 | 0.25928
P95 | [12 empty] | 0.44502 | 0.44861 | 0.40489 | 0.40353 | 0.39929 | 0.37786 | 0.35534 | 0.33118
CO2EMISSIONS - CO2 Emissions
MEAN | [12 empty] | 14744.6578 | 14163.4193 | 13620.8319 | 13363.7401 | 13106.3227 | 12155.2487 | 11292.7977 | 10641.5081
P5 | [12 empty] | 13467.1558 | 12136.8325 | 12302.1256 | 11848.1602 | 12030.7985 | 10602.6467 | 10054.0619 | 9456.2444
P95 | [12 empty] | 16166.958 | 16217.9297 | 14874.1997 | 14680.4041 | 14460.5971 | 13774.0763 | 12889.9299 | 11949.2511
FUELCONSUMED - Fuel Consumed
MEAN | [12 empty] | 249909.4546 | 240057.9537 | 230861.558 | 226504.0689 | 222141.0633 | 206021.164 | 191403.3502 | 180364.5441
P5 | [12 empty] | 228256.8775 | 205709.0262 | 208510.6034 | 200816.274 | 203911.8396 | 179705.8764 | 170407.8294 | 160275.3287
P95 | [12 empty] | 274016.2379 | 274880.1642 | 252105.0796 | 248820.4086 | 245094.8657 | 233458.92 | 218473.3881 | 202529.6793
FUELCOST - Fuel Cost
MEAN | [12 empty] | 519703.6517 | 514188.0179 | 502834.3198 | 504894.6781 | 502509.2741 | 491163.8174 | 466571.351 | 457701.5751
P5 | [12 empty] | 376835.7049 | 338794.2891 | 359778.8499 | 347653.9368 | 374772.9265 | 339026.9894 | 339068.4786 | 303451.1088
P95 | [12 empty] | 723523.4394 | 804418.4089 | 650992.7241 | 683619.7037 | 665020.9755 | 671124.5195 | 646254.5424 | 621833.7467
NETPOS - Net Position (MWh)
MEAN | [12 empty] | 30827.7886 | 29592.0766 | 28437.0946 | 27879.723 | 27323.9461 | 25324.8497 | 23511.0045 | 22137.4456
P5 | [12 empty] | 28161.6314 | 25360.8346 | 25687.1501 | 24721.715 | 25074.4906 | 22092 | 20934.185 | 19673.81
P95 | [12 empty] | 33786.4095 | 33858.5972 | 31047.0503 | 30610.5888 | 30147.1937 | 28691.1978 | 26829.6852 | 24860.72
NETREVENUE - Net Revenue $
MEAN | [12 empty] | 54440.9947 | 61067.0168 | 57968.8187 | 58836.0751 | 58802.1812 | 51231.4087 | 52221.9888 | 45183.967
P5 | [12 empty] | -17959.1415 | -13292.3921 | -17489.8944 | -14173.9904 | -3596.1504 | -11872.8173 | -3131.7594 | -13400.6442
P95 | [12 empty] | 153153.4105 | 183209.8306 | 147757.3754 | 136659.6259 | 145645.6214 | 129796.0316 | 112385.1066 | 105274.5535
STARTS - Number Starts
MEAN | [12 empty] | 376.42 | 379.76 | 384.48 | 384.13 | 404.05 | 387.64 | 386.02 | 379.92
P5 | [12 empty] | 343 | 347 | 355 | 351 | 377 | 351 | 354 | 340
P95 | [12 empty] | 408 | 410.5 | 414 | 416 | 431.5 | 418 | 418.5 | 415
VOMCOSTS - VOM Costs
MEAN | [12 empty] | 19421.5068 | 18938.9291 | 18484.1115 | 18679.4144 | 18580.2833 | 17474.1463 | 16692.8132 | 15938.9608
P5 | [12 empty] | 17741.8278 | 16230.9342 | 16696.6476 | 16563.5491 | 17050.6536 | 15243.48 | 14863.2714 | 14165.1432
P95 | [12 empty] | 21285.438 | 21669.5022 | 20180.5827 | 20509.0945 | 20500.0917 | 19796.9265 | 19049.0765 | 17899.7184
15598: New 2032JAN J920_B #1
CAPACITYFACTOR - Net Generation Capacity Factor
MEAN | [13 empty] | 0.3887 | 0.36895 | 0.36497 | 0.36036 | 0.33458 | 0.31176 | 0.29329
P5 | [13 empty] | 0.33829 | 0.33364 | 0.3205 | 0.32635 | 0.29401 | 0.27902 | 0.26177
P95 | [13 empty] | 0.44661 | 0.39648 | 0.40206 | 0.39667 | 0.37373 | 0.35314 | 0.32885
CO2EMISSIONS - CO2 Emissions
MEAN | [13 empty] | 14069.4257 | 13463.2841 | 13296.9932 | 13130.3387 | 12210.7311 | 11339.0698 | 10661.0896
P5 | [13 empty] | 12216.1109 | 12112.0247 | 11673.707 | 11903.351 | 10803.6488 | 10122.1671 | 9507.4352
P95 | [13 empty] | 16160.7021 | 14506.6751 | 14694.7394 | 14513.8462 | 13718.2329 | 12833.7468 | 11939.9457
FUELCONSUMED - Fuel Consumed
MEAN | [13 empty] | 238464.8429 | 228191.2562 | 225372.7665 | 222548.1129 | 206961.5447 | 192187.6245 | 180696.4333
P5 | [13 empty] | 207052.7277 | 205288.5548 | 197859.4411 | 201751.7126 | 183112.6915 | 171562.1542 | 161142.9695
P95 | [13 empty] | 273910.2051 | 245875.8498 | 249063.379 | 245997.3936 | 232512.4221 | 217521.1319 | 202371.9608
FUELCOST - Fuel Cost
MEAN | [13 empty] | 510591.7523 | 497174.7486 | 502742.9063 | 503709.9457 | 493327.9387 | 468498.5355 | 458468.2282
P5 | [13 empty] | 336576.1783 | 358491.8005 | 345466.9594 | 367471.7205 | 340675.5413 | 344230.0473 | 306812.1864
P95 | [13 empty] | 792400.19 | 655487.3054 | 685087.3465 | 659793.5069 | 673037.6521 | 649998.5642 | 620807.4769
NETPOS - Net Position (MWh)
MEAN | [13 empty] | 29395.7772 | 28108.0035 | 27740.1468 | 27375.5852 | 25440.7798 | 23607.3019 | 22178.029
P5 | [13 empty] | 25524.7839 | 25289.8977 | 24357.3343 | 24814.811 | 22510.9626 | 21074.6369 | 19780.54
P95 | [13 empty] | 33750.1284 | 30283.5428 | 30641.6764 | 30258.3693 | 28575.0221 | 26712.8617 | 24835.0226
NETREVENUE - Net Revenue $
MEAN | [13 empty] | 62096.4216 | 59538.0744 | 60095.0844 | 58259.9889 | 50294.1388 | 51429.2657 | 44793.3358
P5 | [13 empty] | -17793.844 | -13930.9097 | -8901.1899 | -4197.3514 | -13758.2124 | -3696.8282 | -10755.8713
P95 | [13 empty] | 184586.1371 | 148270.0233 | 138342.5988 | 144784.1389 | 131374.6066 | 109751.7356 | 106085.9588
STARTS - Number Starts
MEAN | [13 empty] | 382 | 387.26 | 386.33 | 402.8 | 386.77 | 385.52 | 379.04
P5 | [13 empty] | 350.5 | 355 | 353.5 | 378.5 | 351.5 | 349 | 338
P95 | [13 empty] | 415.5 | 415 | 419 | 429.5 | 413.5 | 413.5 | 420
VOMCOSTS - VOM Costs
MEAN | [13 empty] | 18813.2974 | 18270.2023 | 18585.8984 | 18615.3979 | 17554.138 | 16761.1843 | 15968.1808
P5 | [13 empty] | 16335.8617 | 16438.4335 | 16319.414 | 16874.0715 | 15532.5642 | 14962.9922 | 14241.9888
P95 | [13 empty] | 21600.0822 | 19684.3028 | 20529.9232 | 20575.6911 | 19716.7652 | 18966.1318 | 17881.2163
15598: New 2033JAN J920_B #1
CAPACITYFACTOR - Net Generation Capacity Factor
MEAN | [14 empty] | 0.37848 | 0.36998 | 0.35954 | 0.33302 | 0.30935 | 0.29122
P5 | [14 empty] | 0.34447 | 0.32546 | 0.32775 | 0.29054 | 0.27674 | 0.26044
P95 | [14 empty] | 0.40856 | 0.40925 | 0.39444 | 0.37411 | 0.35245 | 0.32819
CO2EMISSIONS - CO2 Emissions
MEAN | [14 empty] | 13826.9165 | 13472.3521 | 13094.6816 | 12159.4167 | 11258.6007 | 10602.8355
P5 | [14 empty] | 12539.9389 | 11802.6843 | 11927.121 | 10605.6107 | 10056.11 | 9490.6665
P95 | [14 empty] | 14865.4735 | 14913.6211 | 14445.1626 | 13665.3748 | 12867.2877 | 11955.5814
FUELCONSUMED - Fuel Consumed
MEAN | [14 empty] | 234354.5173 | 228344.9511 | 221943.7563 | 206091.8082 | 190823.7414 | 179709.0763
P5 | [14 empty] | 212541.3381 | 200045.4972 | 202154.5925 | 179756.1129 | 170442.542 | 160858.7542
P95 | [14 empty] | 251957.1788 | 252773.239 | 244833.264 | 231616.5216 | 218089.6215 | 202636.9731
FUELCOST - Fuel Cost
MEAN | [14 empty] | 509955.2078 | 509231.2226 | 502082.0114 | 491320.1728 | 465241.9346 | 455936.2106
P5 | [14 empty] | 367714.0463 | 346946.3273 | 377237.2624 | 332192.9472 | 334868.1023 | 305644.5082
P95 | [14 empty] | 664587.6093 | 695739.8756 | 667137.3779 | 673821.4653 | 646086.606 | 621229.5546
NETPOS - Net Position (MWh)
MEAN | [14 empty] | 28867.4437 | 28106.2672 | 27300.8054 | 25333.7733 | 23440.0181 | 22056.9663
P5 | [14 empty] | 26183.615 | 24626.4991 | 24867.2649 | 22099.35 | 20937.5029 | 19743.9
P95 | [14 empty] | 31028.3874 | 31084.2899 | 30113.5165 | 28466.2495 | 26783.787 | 24867.1813
NETREVENUE - Net Revenue $
MEAN | [14 empty] | 55556.4078 | 57791.6388 | 58509.1282 | 50952.1602 | 52563.3026 | 45677.8949
P5 | [14 empty] | -20572.0069 | -10111.3528 | -8414.1711 | -12566.506 | -4117.7235 | -12153.0352
P95 | [14 empty] | 145500.8831 | 137071.1519 | 145160.1958 | 131835.7128 | 110255.1224 | 106732.533
STARTS - Number Starts
MEAN | [14 empty] | 379.45 | 380.28 | 403.14 | 388.53 | 387.15 | 381.98
P5 | [14 empty] | 350.5 | 346.5 | 378.5 | 346.5 | 351 | 340.5
P95 | [14 empty] | 407.5 | 413.5 | 430 | 423.5 | 419 | 418
VOMCOSTS - VOM Costs
MEAN | [14 empty] | 18763.8384 | 18831.199 | 18564.5477 | 17480.3036 | 16642.4128 | 15881.0158
P5 | [14 empty] | 17019.3498 | 16499.7544 | 16909.7401 | 15248.5515 | 14865.627 | 14215.608
P95 | [14 empty] | 20168.4518 | 20826.4742 | 20477.1912 | 19641.7122 | 19016.4888 | 17904.3705
15598: New 2035JAN J920_B #1
CAPACITYFACTOR - Net Generation Capacity Factor
MEAN | [16 empty] | 0.36221 | 0.33382 | 0.31012 | 0.29013
P5 | [16 empty] | 0.33082 | 0.29135 | 0.27898 | 0.26027
P95 | [16 empty] | 0.39929 | 0.37257 | 0.34943 | 0.3299
CO2EMISSIONS - CO2 Emissions
MEAN | [16 empty] | 13201.0687 | 12185.6102 | 11281.4252 | 10546.6596
P5 | [16 empty] | 12038.4935 | 10654.309 | 10193.6046 | 9429.5441
P95 | [16 empty] | 14586.1 | 13579.1763 | 12690.3366 | 12009.1228
FUELCONSUMED - Fuel Consumed
MEAN | [16 empty] | 223746.9273 | 206535.766 | 191210.596 | 178756.9431
P5 | [16 empty] | 204042.2626 | 180581.509 | 172772.9599 | 159822.7809
P95 | [16 empty] | 247222.0333 | 230155.5312 | 215090.4502 | 203544.4549
FUELCOST - Fuel Cost
MEAN | [16 empty] | 506234.7039 | 492273.7702 | 465954.8908 | 453714.1707
P5 | [16 empty] | 375900.6245 | 335699.0356 | 333613.6981 | 308086.5237
P95 | [16 empty] | 681423.1596 | 672008.2744 | 643105.4919 | 618879.0379
NETPOS - Net Position (MWh)
MEAN | [16 empty] | 27522.3509 | 25388.3145 | 23487.5155 | 21939.956
P5 | [16 empty] | 25099.3594 | 22200.4944 | 21224.2313 | 19617.6318
P95 | [16 empty] | 30406.64 | 28285.8523 | 26413.3838 | 24979.3769
NETREVENUE - Net Revenue $
MEAN | [16 empty] | 58130.0105 | 50363.7458 | 52462.2923 | 46337.0333
P5 | [16 empty] | -6163.2752 | -9384.0081 | -3850.7562 | -9797.6021
P95 | [16 empty] | 147004.7746 | 127959.4189 | 114287.9571 | 103319.1266
STARTS - Number Starts
MEAN | [16 empty] | 400.49 | 387.44 | 385.73 | 382.45
P5 | [16 empty] | 374 | 353 | 353 | 340
P95 | [16 empty] | 426 | 416 | 416.5 | 416.5
VOMCOSTS - VOM Costs
MEAN | [16 empty] | 18715.1986 | 17517.937 | 16676.136 | 15796.7683
P5 | [16 empty] | 17067.5644 | 15318.3412 | 15069.2043 | 14124.6949
P95 | [16 empty] | 20676.5152 | 19517.2381 | 18753.5025 | 17985.1513
15598: New 2036JAN J920_B #1
CAPACITYFACTOR - Net Generation Capacity Factor
MEAN | [17 empty] | 0.33683 | 0.31095 | 0.29212
P5 | [17 empty] | 0.29435 | 0.2798 | 0.25864
P95 | [17 empty] | 0.3786 | 0.34766 | 0.32849
CO2EMISSIONS - CO2 Emissions
MEAN | [17 empty] | 12293.6239 | 11302.11 | 10625.6198
P5 | [17 empty] | 10785.8856 | 10156.6527 | 9431.2631
P95 | [17 empty] | 13872.4483 | 12689.3764 | 11979.0313
FUELCONSUMED - Fuel Consumed
MEAN | [17 empty] | 208366.5062 | 191561.1861 | 180095.2508
P5 | [17 empty] | 182811.621 | 172146.6555 | 159851.9176
P95 | [17 empty] | 235126.2428 | 215074.1755 | 203034.4291
FUELCOST - Fuel Cost
MEAN | [17 empty] | 496418.2041 | 466859.3395 | 456924.0117
P5 | [17 empty] | 344396.631 | 345926.9423 | 307578.5871
P95 | [17 empty] | 682216.8827 | 645891.4634 | 622956.346
NETPOS - Net Position (MWh)
MEAN | [17 empty] | 25613.2188 | 23530.3878 | 22104.3334
P5 | [17 empty] | 22474.8247 | 21147.8 | 19618.77
P95 | [17 empty] | 28898.0201 | 26414.5224 | 24908.8147
NETREVENUE - Net Revenue $
MEAN | [17 empty] | 49617.3647 | 51830.908 | 46209.7372
P5 | [17 empty] | -16126.0815 | -3931.6023 | -11894.6793
P95 | [17 empty] | 130401.3043 | 109328.0256 | 105665.4087
STARTS - Number Starts
MEAN | [17 empty] | 385.05 | 384.89 | 380.41
P5 | [17 empty] | 348 | 350 | 336.5
P95 | [17 empty] | 418 | 417.5 | 419
VOMCOSTS - VOM Costs
MEAN | [17 empty] | 17673.1209 | 16706.5753 | 15915.1201
P5 | [17 empty] | 15507.629 | 15014.938 | 14125.5144
P95 | [17 empty] | 19939.6339 | 18754.3109 | 17934.3465
15598: New 2037JAN J920_A #1
CAPACITYFACTOR - Net Generation Capacity Factor
MEAN | [18 empty] | 0.30027 | 0.28368
P5 | [18 empty] | 0.26507 | 0.25015
P95 | [18 empty] | 0.34781 | 0.32592
CO2EMISSIONS - CO2 Emissions
MEAN | [18 empty] | 10908.2573 | 10318.5779
P5 | [18 empty] | 9651.0859 | 9067.6098
P95 | [18 empty] | 12679.197 | 11852.5458
FUELCONSUMED - Fuel Consumed
MEAN | [18 empty] | 184885.7162 | 174891.1514
P5 | [18 empty] | 163577.7266 | 153688.3021
P95 | [18 empty] | 214901.6434 | 200890.6067
FUELCOST - Fuel Cost
MEAN | [18 empty] | 451135.5488 | 444080.4062
P5 | [18 empty] | 322567.3779 | 294352.1761
P95 | [18 empty] | 645437.7854 | 609011.0738
NETPOS - Net Position (MWh)
MEAN | [18 empty] | 22709.587 | 21462.3584
P5 | [18 empty] | 20092.4675 | 18854.69
P95 | [18 empty] | 26391.0823 | 24650.3964
NETREVENUE - Net Revenue $
MEAN | [18 empty] | 58413.3461 | 50043.5984
P5 | [18 empty] | 8629.4006 | -4777.4146
P95 | [18 empty] | 117312.9383 | 108764.2413
STARTS - Number Starts
MEAN | [18 empty] | 464.96 | 456.15
P5 | [18 empty] | 431 | 414
P95 | [18 empty] | 494 | 492
VOMCOSTS - VOM Costs
MEAN | [18 empty] | 16123.8067 | 15452.8981
P5 | [18 empty] | 14265.6519 | 13575.3768
P95 | [18 empty] | 18737.6684 | 17748.2854
15598: New 2037JAN J920_B #1
CAPACITYFACTOR - Net Generation Capacity Factor
MEAN | [18 empty] | 0.31366 | 0.29305
P5 | [18 empty] | 0.28275 | 0.26349
P95 | [18 empty] | 0.34958 | 0.32966
CO2EMISSIONS - CO2 Emissions
MEAN | [18 empty] | 11413.5785 | 10654.1769
P5 | [18 empty] | 10198.4644 | 9550.2417
P95 | [18 empty] | 12718.1104 | 12044.1073
FUELCONSUMED - Fuel Consumed
MEAN | [18 empty] | 193450.4827 | 180579.27
P5 | [18 empty] | 172855.3285 | 161868.5026
P95 | [18 empty] | 215561.1933 | 204137.4126
FUELCOST - Fuel Cost
MEAN | [18 empty] | 470926.1849 | 457670.769
P5 | [18 empty] | 338597.2319 | 309948.1928
P95 | [18 empty] | 637657.1754 | 624811.0649
NETPOS - Net Position (MWh)
MEAN | [18 empty] | 23762.7545 | 22164.0681
P5 | [18 empty] | 21233.985 | 19868.95
P95 | [18 empty] | 26474.3482 | 25055.46
NETREVENUE - Net Revenue $
MEAN | [18 empty] | 51013.8021 | 45167.6759
P5 | [18 empty] | -4797.5448 | -13008.0916
P95 | [18 empty] | 110021.755 | 102574.98
STARTS - Number Starts
MEAN | [18 empty] | 383.18 | 379.37
P5 | [18 empty] | 355.5 | 338.5
P95 | [18 empty] | 414 | 416.5
VOMCOSTS - VOM Costs
MEAN | [18 empty] | 16871.5557 | 15958.129
P5 | [18 empty] | 15076.1293 | 14305.644
P95 | [18 empty] | 18796.7872 | 18039.9312
15598: New 2038JAN J920_B #1
CAPACITYFACTOR - Net Generation Capacity Factor
MEAN | [19 empty] | 0.29648
P5 | [19 empty] | 0.26843
P95 | [19 empty] | 0.33384
CO2EMISSIONS - CO2 Emissions
MEAN | [19 empty] | 10783.9564
P5 | [19 empty] | 9814.7122
P95 | [19 empty] | 12100.2833
FUELCONSUMED - Fuel Consumed
MEAN | [19 empty] | 182778.9224
P5 | [19 empty] | 166351.0546
P95 | [19 empty] | 205089.548
FUELCOST - Fuel Cost
MEAN | [19 empty] | 462655.4813
P5 | [19 empty] | 316219.3427
P95 | [19 empty] | 626355.9907
NETPOS - Net Position (MWh)
MEAN | [19 empty] | 22433.4894
P5 | [19 empty] | 20417.9141
P95 | [19 empty] | 25172.2748
NETREVENUE - Net Revenue $
MEAN | [19 empty] | 43722.2306
P5 | [19 empty] | -14619.9374
P95 | [19 empty] | 106865.2633
STARTS - Number Starts
MEAN | [19 empty] | 378.28
P5 | [19 empty] | 339
P95 | [19 empty] | 417.5
VOMCOSTS - VOM Costs
MEAN | [19 empty] | 16152.1124
P5 | [19 empty] | 14700.8981
P95 | [19 empty] | 18124.0378
15598: New 2039JAN J920_B #1
CAPACITYFACTOR - Net Generation Capacity Factor
MEAN
P5
P95
CO2EMISSIONS - CO2 Emissions
MEAN
P5
P95
FUELCONSUMED - Fuel Consumed
MEAN
P5
P95
FUELCOST - Fuel Cost
MEAN
P5
P95
NETPOS - Net Position (MWh)
MEAN
P5
P95
NETREVENUE - Net Revenue $
MEAN
P5
P95
STARTS - Number Starts
MEAN
P5
P95
VOMCOSTS - VOM Costs
MEAN
P5
P95
15598: New 2040JAN 18V50DF_NG_B #1
CAPACITYFACTOR - Net Generation Capacity Factor
MEAN
P5
P95
CO2EMISSIONS - CO2 Emissions
MEAN
P5
P95
FUELCONSUMED - Fuel Consumed
MEAN
P5
P95
FUELCOST - Fuel Cost
MEAN
P5
P95
NETPOS - Net Position (MWh)
MEAN
P5
P95
NETREVENUE - Net Revenue $
MEAN
P5
P95
STARTS - Number Starts
MEAN
P5
P95
VOMCOSTS - VOM Costs
MEAN
P5
P95
15598: New 2041JAN 18V50DF_NG_B #1
CAPACITYFACTOR - Net Generation Capacity Factor
MEAN
P5
P95
CO2EMISSIONS - CO2 Emissions
MEAN
P5
P95
FUELCONSUMED - Fuel Consumed
MEAN
P5
P95
FUELCOST - Fuel Cost
MEAN
P5
P95
NETPOS - Net Position (MWh)
MEAN
P5
P95
NETREVENUE - Net Revenue $
MEAN
P5
P95
STARTS - Number Starts
MEAN
P5
P95
VOMCOSTS - VOM Costs
MEAN
P5
P95
15598: New 2042JAN 18V50DF_NG_B #1
CAPACITYFACTOR - Net Generation Capacity Factor
MEAN
P5
P95
CO2EMISSIONS - CO2 Emissions
MEAN
P5
P95
FUELCONSUMED - Fuel Consumed
MEAN
P5
P95
FUELCOST - Fuel Cost
MEAN
P5
P95
NETPOS - Net Position (MWh)
MEAN
P5
P95
NETREVENUE - Net Revenue $
MEAN
P5
P95
STARTS - Number Starts
MEAN
P5
P95
VOMCOSTS - VOM Costs
MEAN
P5
P95
15598: New 2043JAN J920_B #1
CAPACITYFACTOR - Net Generation Capacity Factor
MEAN
P5
P95
CO2EMISSIONS - CO2 Emissions
MEAN
P5
P95
FUELCONSUMED - Fuel Consumed
MEAN
P5
P95
FUELCOST - Fuel Cost
MEAN
P5
P95
NETPOS - Net Position (MWh)
MEAN
P5
P95
NETREVENUE - Net Revenue $
MEAN
P5
P95
STARTS - Number Starts
MEAN
P5
P95
VOMCOSTS - VOM Costs
MEAN
P5
P95
15598: New 2044JAN 18V50DF_NG_B #1
CAPACITYFACTOR - Net Generation Capacity Factor
MEAN
P5
P95
CO2EMISSIONS - CO2 Emissions
MEAN
P5
P95
FUELCONSUMED - Fuel Consumed
MEAN
P5
P95
FUELCOST - Fuel Cost
MEAN
P5
P95
NETPOS - Net Position (MWh)
MEAN
P5
P95
NETREVENUE - Net Revenue $
MEAN
P5
P95
STARTS - Number Starts
MEAN
P5
P95
VOMCOSTS - VOM Costs
MEAN
P5
P95
Simple HR 2018 Basin Creek 1-9 2015 single
CAPACITYFACTOR - Net Generation Capacity Factor
MEAN | 0.031241 | 0.0119 | 0.018592 | 0.12285 | 0.063332 | 0.049799 | 0.045533 | 0.031029 | 0.052298 | 0.053132 | 0.068054 | 0.063944 | 0.060171 | 0.057009 | 0.052305 | 0.052875 | 0.070371 | 0.062251 | 0.058777 | 0.052659
P5 | 0 | 0 | 0.001524 | 0.034512 | 0.037956 | 0.017592 | 0.029842 | 0.020196 | 0.031211 | 0.036091 | 0.036529 | 0.036277 | 0.039941 | 0.036135 | 0.034219 | 0.033116 | 0.044004 | 0.037352 | 0.034543 | 0.029566
P95 | 0.11339 | 0.052224 | 0.054351 | 0.20377 | 0.10029 | 0.07119 | 0.069659 | 0.055702 | 0.099627 | 0.08494 | 0.1129 | 0.095853 | 0.088242 | 0.093351 | 0.075504 | 0.074029 | 0.10373 | 0.091128 | 0.082412 | 0.076891
CO2EMISSIONS - CO2 Emissions
MEAN | 7488.8403 | 2867.474 | 4468.753 | 29397.2335 | 15154.9963 | 11948.9763 | 10876.0814 | 7409.1978 | 12506.0433 | 12720.9072 | 16273.2652 | 15264.2073 | 14421.7277 | 13673.3173 | 12516.341 | 12634.6848 | 16783.909 | 14933.9522 | 14051.0746 | 12588.9821
P5 | 0.20926 | 0 | 366.4331 | 8309.4922 | 9023.7863 | 4207.8343 | 7092.6939 | 4833.6611 | 7470.2171 | 8707.1739 | 8788.4748 | 8678.6189 | 9609.891 | 8678.6189 | 8164.3268 | 7890.6719 | 10546.1698 | 8974.7851 | 8266.6591 | 7113.1718
P95 | 27112.4307 | 12501.9056 | 13136.334 | 48867.5302 | 24134.4744 | 17122.1853 | 16489.6778 | 13223.9082 | 23879.4756 | 20404.5127 | 27161.8799 | 22973.6224 | 21229.6594 | 22520.4667 | 18165.3369 | 17810.3935 | 24758.7814 | 21737.7431 | 19538.1524 | 18410.1857
FUELCONSUMED - Fuel Consumed
MEAN | 126929.4972 | 48601.2535 | 75741.5762 | 498258.1942 | 256864.3446 | 202525.0227 | 184340.3633 | 125579.6243 | 211966.8352 | 215608.5974 | 275818.0547 | 258715.3786 | 244436.0632 | 231751.141 | 212141.3733 | 214147.2006 | 284473.0347 | 253117.8334 | 238153.806 | 213372.5781
P5 | 3.5468 | 0 | 6210.7306 | 140838.8512 | 152945.5304 | 71319.2253 | 120215.1503 | 81926.46 | 126613.8488 | 147579.2192 | 148957.2 | 147095.235 | 162879.5087 | 147095.235 | 138378.42 | 133740.2024 | 178748.64 | 152115.0017 | 140112.8662 | 120562.2337
P95 | 459532.7245 | 211896.7046 | 222649.7291 | 828263.2242 | 409058.888 | 290206.5304 | 279486.0648 | 224134.0369 | 404736.8749 | 345839.1991 | 460370.8462 | 389383.4306 | 359824.7363 | 381702.825 | 307887.0663 | 301871.0756 | 419640.3619 | 368436.3244 | 331155.1263 | 312037.0455
FUELCOST - Fuel Cost
MEAN | 130112.9675 | 47983.7818 | 89804.5189 | 636151.6652 | 374713.93 | 320746.1347 | 326518.9101 | 227462.5543 | 421022.5675 | 425879.6799 | 566778.5026 | 539096.0747 | 517804.1579 | 509537.9012 | 470105.1893 | 482442.7707 | 661984.045 | 620156.7889 | 591522.7529 | 552514.6233
P5 | 4.721 | 0 | 7834.6114 | 257544.3389 | 230929.1023 | 131189.8687 | 185222.0912 | 136453.4276 | 178275.1211 | 218731.449 | 229324.2985 | 226500.4474 | 267467.775 | 240028.4998 | 228710.9679 | 231207.847 | 326707.4611 | 283850.7545 | 278966.6913 | 230864.0759
P95 | 458204.677 | 199589.8407 | 226169.0003 | 1011349.0322 | 494705.9953 | 469642.3613 | 644152.8873 | 547969.0527 | 1076453.7152 | 823646.176 | 1180804.918 | 979121.4692 | 931559.8172 | 1135513.079 | 816176.6289 | 832378.1653 | 1165023.5708 | 1067220.9795 | 983734.2533 | 922314.0811
NETPOS - Net Position (MWh)
MEAN | 14092.5667 | 5376.7015 | 8383.7022 | 55312.2597 | 28539.8989 | 22513.5527 | 20493.3378 | 13960.7384 | 23564.7992 | 23969.5755 | 30663.3842 | 28761.9891 | 27174.4921 | 25764.266 | 23584.2786 | 23807.2707 | 31625.5778 | 28139.7143 | 26476.1424 | 23721.1152
P5 | 0.155 | 0 | 683.7646 | 15645.632 | 17002.3007 | 7928.0704 | 13364.259 | 9108 | 14076.01 | 16406.08 | 16560 | 16353 | 18106.8214 | 16353 | 15383.5626 | 14867.9626 | 19872 | 16910.7195 | 15576.75 | 13403.25
P95 | 51026.4519 | 23453.2571 | 24639.2864 | 91937.8595 | 45429.4445 | 32254.075 | 31071.1199 | 24917.625 | 44995.7329 | 38447.8648 | 51180.75 | 43288.875 | 40002.75 | 42435 | 34228.573 | 33559.875 | 46652.625 | 40960.125 | 36815.3183 | 34689.8031
NETREVENUE - Net Revenue $
MEAN | 2973.2068 | 14115.6749 | 51375.7519 | 255675.6322 | 187993.0031 | 183553.7026 | 271594.0845 | 208010.2415 | 258766.7522 | 262523.6829 | 320628.8978 | 310924.1139 | 302857.9841 | 298375.4764 | 270413.8562 | 270481.119 | 333919.1415 | 305808.5952 | 281892.0731 | 263049.3719
P5 | -26896.2356 | -1.9781 | 6336.6445 | 102840.5207 | 81475.2871 | 90506.6848 | 119800.635 | 103036.4183 | 99885.5602 | 120639.8742 | 127133.5123 | 127236.1496 | 149059.35 | 138332.8426 | 127671.6631 | 129655.4462 | 156767.967 | 140193.7895 | 137795.4998 | 112923.7023
P95 | 34865.6166 | 68784.3632 | 114260.9177 | 418414.2213 | 281892.2569 | 281706.641 | 549438.3377 | 512997.6437 | 682772.7398 | 558247.4185 | 680844.2006 | 547872.455 | 546989.7541 | 649047.8235 | 489263.0006 | 479471.2109 | 592125.354 | 536046.6053 | 455143.1531 | 452071.3949
STARTS - Number Starts
MEAN | 49.24 | 60.28 | 116.13 | 231.75 | 139.65 | 120.7 | 131.12 | 96.5 | 146.33 | 154.28 | 191.89 | 183.84 | 174.81 | 173.41 | 162 | 159.7 | 185.46 | 164.24 | 157.22 | 143.39
P5 | 3 | 0 | 39 | 54 | 81.5 | 65 | 94 | 68.5 | 86 | 108 | 108.5 | 109 | 121 | 116 | 106 | 101 | 130 | 101 | 97 | 80
P95 | 152 | 224 | 298 | 397 | 246 | 165.5 | 188.5 | 161 | 241.5 | 229.5 | 295.5 | 265.5 | 251.5 | 262 | 228 | 212 | 254.5 | 235 | 218 | 207
VOMCOSTS - VOM Costs
MEAN | 63698.4016 | 24786.5939 | 39403.4002 | 265498.8468 | 139560.1058 | 112342.6279 | 104311.0896 | 72456.2325 | 124893.4357 | 129435.7079 | 168955.2469 | 161642.3788 | 155709.8397 | 150720.9559 | 140798.143 | 144748.2057 | 196394.8381 | 178124.3913 | 171035.8797 | 156322.1489
P5 | 0.7006 | 0 | 3213.6935 | 75099.0335 | 83141.2504 | 39561.0713 | 68024.0785 | 47270.52 | 74602.853 | 88592.8318 | 91245.6 | 91903.86 | 103752.0869 | 95665.05 | 91839.8689 | 90397.2128 | 123405.12 | 107044.8545 | 100625.805 | 88327.4175
P95 | 230639.5625 | 108119.5152 | 115804.646 | 441301.7255 | 222149.9836 | 160947.8343 | 158152.0004 | 129322.4738 | 238477.3844 | 207618.4698 | 282005.9325 | 243283.4775 | 229215.7575 | 248244.75 | 204344.581 | 204044.04 | 289712.8013 | 259277.5912 | 237826.9564 | 228605.8023
Simple HR 2018 CELP 2015 v2
CAPACITYFACTOR - Net Generation Capacity Factor
MEAN | 1 | 1 | 1 | 1 | 1 | 1
P5 | 1 | 1 | 1 | 1 | 1 | 1
P95 | 1 | 1 | 1 | 1 | 1 | 1
NETPOS - Net Position (MWh)
MEAN | 297402 | 298216.8 | 297402 | 297402 | 297413.55 | 148293.6
P5 | 269220 | 271302.5 | 271005 | 271092.5 | 270305 | 134802.5
P95 | 306600 | 307440 | 306600 | 306600 | 306600 | 152880
NETREVENUE - Net Revenue $
MEAN | -22987896.3381 | -23261897.0744 | -24119644.4114 | -25360347.2146 | -26612373.6789 | -14353356.1878
P5 | -24965436.5113 | -25708181.7311 | -26677376.6455 | -28000558.7541 | -29141297.8036 | -15359669.6715
P95 | -20505808.1233 | -20660079.8116 | -20978547.3414 | -22404466.2152 | -23228356.2402 | -12900338.5925
STARTS - Number Starts
MEAN | 3.71 | 3.68 | 3.69 | 3.66 | 3.67 | 1.83
P5 | 0 | 0 | 0 | 0 | 0 | 0
P95 | 12 | 12 | 12 | 12 | 12 | 6
Simple HR 2018 Colstrip 3 economic dispatch
CAPACITYFACTOR - Net Generation Capacity Factor
MEAN | 0.38852 | 0.36121 | 0.31117 | 0.33161 | 0.39005 | 0.33551 | 0.37061 | 0.37761 | 0.34422 | 0.34402 | 0.39985 | 0.35734 | 0.33976 | 0.37216 | 0.33444 | 0.33369 | 0.39077 | 0.34853 | 0.33541 | 0.36559
P5 | 0.26641 | 0.21569 | 0.17502 | 0.12996 | 0.17812 | 0.13266 | 0.13982 | 0.18362 | 0.14919 | 0.18954 | 0.21729 | 0.19029 | 0.19145 | 0.18808 | 0.17364 | 0.17025 | 0.24391 | 0.18784 | 0.19809 | 0.18466
P95 | 0.46871 | 0.45138 | 0.3967 | 0.53379 | 0.601 | 0.5136 | 0.57658 | 0.61494 | 0.5642 | 0.52309 | 0.61442 | 0.52111 | 0.52726 | 0.59269 | 0.48258 | 0.47574 | 0.54873 | 0.49061 | 0.46781 | 0.50554
CO2EMISSIONS - CO2 Emissions
MEAN | 299126.8083 | 246182.6009 | 239354.2429 | 256283.7672 | 257930.8992 | 260398.9468 | 286945.083 | 255091.4829 | 265789.2835 | 265948.8319 | 265215.8448 | 276732.5034 | 262673.3767 | 252567.0873 | 258173.2951 | 255828.7093 | 259276.6858 | 270711.304 | 258956.9385 | 246515.7294
P5 | 205985.4921 | 144854.7783 | 135024.2694 | 97779.6553 | 117794.254 | 108102.0819 | 104001.7033 | 122889.9289 | 112363.4811 | 151760.922 | 144042.4249 | 145371.7162 | 145887.9609 | 127523.558 | 132932.3364 | 131371.5359 | 159258.1825 | 146907.1716 | 150028.4263 | 125632.2637
P95 | 366841.8597 | 316181.5647 | 307900.9502 | 421538.546 | 397503.3881 | 397725.3868 | 448949.7127 | 407780.3062 | 432563.0596 | 399715.1764 | 405865.9633 | 409898.9226 | 414018.6864 | 394692.2685 | 376340.7568 | 355370.0272 | 370462.2909 | 381087.6384 | 364555.3503 | 345810.8163
FUELCONSUMED - Fuel Consumed
MEAN | 2719334.6208 | 2238023.6448 | 2175947.6627 | 2329852.4288 | 2344826.3565 | 2367263.1525 | 2608591.6633 | 2319013.481 | 2416266.214 | 2417716.6538 | 2411053.1342 | 2515750.0312 | 2387939.7878 | 2296064.4297 | 2347029.9555 | 2325715.5393 | 2357060.7798 | 2461011.8549 | 2354153.9866 | 2241052.0857
P5 | 1872595.3824 | 1316861.6205 | 1227493.3585 | 888905.9571 | 1070856.8548 | 982746.1989 | 945470.0302 | 1117181.172 | 1021486.1917 | 1379644.7452 | 1309476.5901 | 1321561.0565 | 1326254.1901 | 1159305.0726 | 1208475.7858 | 1194286.6901 | 1447801.6595 | 1335519.7418 | 1363894.7849 | 1142111.4884
P95 | 3334925.9976 | 2874377.8611 | 2799099.5473 | 3832168.6 | 3613667.1649 | 3615685.3347 | 4081361.0247 | 3707093.693 | 3932391.4512 | 3633774.3305 | 3689690.5756 | 3726353.8415 | 3763806.24 | 3588111.5319 | 3421279.6075 | 3230636.6114 | 3367839.0084 | 3464433.0765 | 3314139.5482 | 3143734.6935
FUELCOST - Fuel Cost
MEAN | 2610561.236 | 2103742.2261 | 2154188.1861 | 2702628.8175 | 2579308.9922 | 2651334.7308 | 2973794.4961 | 2713245.7728 | 2875356.7947 | 2925437.1511 | 2989705.8864 | 3169845.0393 | 3080442.3263 | 3007844.403 | 3145020.1404 | 3186230.2888 | 3299885.0918 | 3494636.8339 | 3413523.2805 | 3316757.0868
P5 | 1797691.5672 | 1237849.9232 | 1215218.4249 | 1031130.9102 | 1177942.5402 | 1100675.7428 | 1077835.8344 | 1307101.9712 | 1215568.5681 | 1669370.1416 | 1623750.9718 | 1665166.9312 | 1710867.9052 | 1518689.6451 | 1619357.553 | 1636172.7654 | 2026922.3233 | 1896438.0333 | 1977647.4381 | 1690325.0028
P95 | 3201528.9577 | 2701915.1894 | 2771108.5518 | 4445315.576 | 3975033.8814 | 4049567.5749 | 4652751.5682 | 4337299.6208 | 4679545.8269 | 4396866.9399 | 4575216.3137 | 4695205.8403 | 4855310.0495 | 4700426.1068 | 4584514.674 | 4425972.1576 | 4714974.6117 | 4919494.9687 | 4805502.3449 | 4652727.3464
NETPOS - Net Position (MWh)
MEAN | 256050.2784 | 210538.29 | 204659.1962 | 219329.5045 | 220780.4838 | 222868.9372 | 245775.0528 | 218479.9398 | 227663.5729 | 227808.8219 | 227206.3682 | 237065.8766 | 225006.4824 | 216367.1384 | 221159.3533 | 219163.17 | 222174.353 | 231976.8462 | 221898.7207 | 211247.5783
P5 | 176242.085 | 123843.7615 | 115415.6256 | 83518.1954 | 100650.2043 | 92314.4043 | 88862.8063 | 105068.7901 | 96082.2332 | 129840.8776 | 123224.9732 | 124379.8663 | 124806.0506 | 109097.334 | 113713.3213 | 112384.0956 | 136356.2847 | 125763.6017 | 128451.1651 | 107553.6283
P95 | 314051.9743 | 270405.5101 | 263239.0332 | 361060.027 | 340540.1871 | 340754.3689 | 384818.2959 | 349550.3007 | 370832.2259 | 342599.2106 | 347941.1908 | 351342.4034 | 354897.0217 | 338322.7144 | 322564.29 | 304583.6329 | 317582.9293 | 326679.9086 | 312499.0932 | 296432.3622
NETREVENUE - Net Revenue $
MEAN | -25552.4308 | 581440.4271 | 595960.0949 | 800507.948 | 797817.7418 | 625367.8828 | 770627.9652 | 571250.7942 | 272362.1817 | 273787.1304 | 342354.3073 | 276273.6653 | 302738.8662 | 385909.3149 | 298991.5284 | 303313.9931 | 224235.7222 | 195156.2166 | 171784.3729 | 201234.366
P5 | -887886.506 | -469029.8004 | -441238.1981 | -372340.2237 | -255959.6461 | -203764.688 | -135820.8116 | -147413.8948 | -462835.9601 | -366614.7107 | -376659.7622 | -389832.5746 | -275634.3199 | -238790.4798 | -284856.2179 | -253682.3881 | -351302.7823 | -410823.7963 | -421936.2014 | -395926.3989
P95 | 1239588.1438 | 1988355.7661 | 2358911.1307 | 3340900.045 | 2903105.4648 | 2454571.6654 | 2504226.4577 | 2522798.7861 | 2824603.7298 | 1796484.5711 | 2124611.0086 | 1565176.5029 | 1618047.75 | 2403361.7083 | 1305448.0923 | 1424419.8453 | 1335137.2585 | 1385477.8488 | 1271110.0942 | 1116838.7844
STARTS - Number Starts
MEAN | 8.42 | 5.81 | 5.62 | 6.17 | 6.25 | 5.03 | 72.68 | 71.52 | 195.1 | 164.74 | 25.17 | 24.61 | 22.07 | 20.94 | 19.03 | 20.25 | 213.5 | 204.49 | 225.42 | 200.95
P5 | 3 | 3 | 2 | 2.5 | 3 | 2 | 38 | 43.5 | 148.5 | 128 | 11.5 | 8 | 9 | 11 | 7.5 | 8 | 175.5 | 163.5 | 183 | 166
P95 | 14 | 9 | 9.5 | 10.5 | 10.5 | 8 | 102.5 | 101 | 237 | 202 | 40 | 42 | 38.5 | 35 | 34 | 32.5 | 250 | 241 | 271.5 | 240.5
VOMCOSTS - VOM Costs
MEAN | 862889.4383 | 722146.3347 | 716307.1867 | 783006.331 | 803640.9609 | 829072.4463 | 931487.4501 | 845517.367 | 896994.4771 | 915791.4641 | 931546.1098 | 993306.0228 | 960777.6797 | 941197.0519 | 981947.5288 | 992809.1599 | 1026445.5109 | 1092610.9455 | 1067332.8464 | 1035113.1336
P5 | 593935.8264 | 424784.102 | 403954.6895 | 298159.9577 | 366366.7438 | 343409.5838 | 336790.036 | 406616.2179 | 378563.9987 | 521960.3279 | 505222.3903 | 521151.6397 | 532921.8362 | 474573.4027 | 504887.1465 | 509099.9532 | 629966.0355 | 592346.5641 | 617850.1039 | 527012.7787
P95 | 1058355.1534 | 927490.8996 | 921336.6164 | 1288984.2963 | 1239566.281 | 1267606.2525 | 1458461.3416 | 1352759.6637 | 1461078.9701 | 1377248.8265 | 1426558.8821 | 1472124.6702 | 1515410.2825 | 1471703.8076 | 1432185.4476 | 1379763.8573 | 1467233.1332 | 1538662.3697 | 1503120.6384 | 1452518.5748
Simple HR 2018 Colstrip 3 must run
CAPACITYFACTOR - Net Generation Capacity Factor
MEAN | 1 | 1 | 1 | 1 | 1 | 1 | 1 | 1 | 1 | 1 | 1 | 1 | 1 | 1 | 1 | 1 | 1 | 1 | 1 | 1
P5 | 1 | 1 | 1 | 1 | 1 | 1 | 1 | 1 | 1 | 1 | 1 | 1 | 1 | 1 | 1 | 1 | 1 | 1 | 1 | 1
P95 | 1 | 1 | 1 | 1 | 1 | 1 | 1 | 1 | 1 | 1 | 1 | 1 | 1 | 1 | 1 | 1 | 1 | 1 | 1 | 1
CO2EMISSIONS - CO2 Emissions
MEAN | 363155.562 | 321364.989 | 363993.102 | 363315.942 | 312116.8545 | 363866.1345 | 364844.898 | 320232.528 | 365537.6505 | 364019.832 | 314441.028 | 362260.107 | 364733.0775 | 319664.07 | 363810.447 | 362948.4045 | 313285.401 | 364308.516 | 363508.8435 | 318641.202
P5 | 342010.35 | 300979.8 | 346487.625 | 342144 | 294163.65 | 342745.425 | 347735.025 | 303229.575 | 347267.25 | 343636.425 | 293651.325 | 340072.425 | 343680.975 | 301224.825 | 342945.9 | 346242.6 | 294609.15 | 348247.35 | 341743.05 | 303585.975
P95 | 380145.15 | 337844.925 | 384310.575 | 379566 | 330093.225 | 381459.375 | 379811.025 | 335996.1 | 380278.8 | 381392.55 | 327999.375 | 379231.875 | 380145.15 | 334748.7 | 380256.525 | 379677.375 | 330315.975 | 380702.025 | 380367.9 | 333746.325
FUELCONSUMED - Fuel Consumed
MEAN | 3301414.2 | 2921499.9 | 3309028.2 | 3302872.2 | 2837425.95 | 3307873.95 | 3316771.8 | 2911204.8 | 3323069.55 | 3309271.2 | 2858554.8 | 3293273.7 | 3315755.25 | 2906037 | 3307367.7 | 3299530.95 | 2848049.1 | 3311895.6 | 3304625.85 | 2896738.2
P5 | 3109185 | 2736180 | 3149887.5 | 3110400 | 2674215 | 3115867.5 | 3161227.5 | 2756632.5 | 3156975 | 3123967.5 | 2669557.5 | 3091567.5 | 3124372.5 | 2738407.5 | 3117690 | 3147660 | 2678265 | 3165885 | 3106755 | 2759872.5
P95 | 3455865 | 3071317.5 | 3493732.5 | 3450600 | 3000847.5 | 3467812.5 | 3452827.5 | 3054510 | 3457080 | 3467205 | 2981812.5 | 3447562.5 | 3455865 | 3043170 | 3456877.5 | 3451612.5 | 3002872.5 | 3460927.5 | 3457890 | 3034057.5
FUELCOST - Fuel Cost
MEAN | 3169357.632 | 2746209.906 | 3275937.918 | 3831331.752 | 3121168.545 | 3704818.824 | 3781119.852 | 3406109.616 | 3954452.7645 | 4004218.152 | 3544607.952 | 4149524.862 | 4277324.2725 | 3806908.47 | 4431872.718 | 4520357.4015 | 3987268.74 | 4702891.752 | 4791707.4825 | 4287172.536
P5 | 2984817.6 | 2572009.2 | 3118388.625 | 3608064 | 2941636.5 | 3489771.6 | 3603799.35 | 3225260.025 | 3756800.25 | 3780000.675 | 3310251.3 | 3895375.05 | 4030440.525 | 3587313.825 | 4177704.6 | 4312294.2 | 3749571 | 4495556.7 | 4504794.75 | 4084611.3
P95 | 3317630.4 | 2887038.45 | 3458795.175 | 4002696 | 3300932.25 | 3883950 | 3936223.35 | 3573776.7 | 4113925.2 | 4195318.05 | 3697447.5 | 4343928.75 | 4458065.85 | 3986552.7 | 4632215.85 | 4728709.125 | 4204021.5 | 4914517.05 | 5013940.5 | 4490405.1
NETPOS - Net Position (MWh)
MEAN | 244549.2 | 216407.4 | 245113.2 | 244657.2 | 210179.7 | 245027.7 | 245686.8 | 215644.8 | 246153.3 | 245131.2 | 211744.8 | 243946.2 | 245611.5 | 215262 | 244990.2 | 244409.7 | 210966.6 | 245325.6 | 244787.1 | 214573.2
P5 | 230310 | 202680 | 233325 | 230400 | 198090 | 230805 | 234165 | 204195 | 233850 | 231405 | 197745 | 229005 | 231435 | 202845 | 230940 | 233160 | 198390 | 234510 | 230130 | 204435
P95 | 255990 | 227505 | 258795 | 255600 | 222285 | 256875 | 255765 | 226260 | 256080 | 256830 | 220875 | 255375 | 255990 | 225420 | 256065 | 255675 | 222435 | 256365 | 256140 | 224745
NETREVENUE - Net Revenue $
MEAN | -2834990.9589 | -1699959.6555 | -2218827.8997 | -2999084.7479 | -2292507.7439 | -3259174.8767 | -3581017.5916 | -3238088.2639 | -4257004.1176 | -4307358.595 | -3532694.1755 | -4477763.6254 | -4619315.9448 | -3890584.8487 | -4797034.8891 | -4903033.6996 | -4054940.3391 | -5141798.0908 | -5236754.7743 | -4423834.3839
P5 | -3960864.822 | -2957313.0174 | -3722108.4875 | -4759049.3506 | -3624353.739 | -4588358.0154 | -4946726.7552 | -4298201.6466 | -5250458.557 | -5338135.6518 | -4505616.5295 | -5675444.6883 | -5594984.2192 | -4895597.905 | -5859700.9308 | -5983000.2465 | -4846521.5164 | -6123403.5527 | -6233827.0034 | -5437073.2718
P95 | -1567479.4882 | -386273.9627 | -341671.98 | -1001960.8733 | -666059.9616 | -1862565.9258 | -2224236.7814 | -1710316.033 | -2333879.5751 | -2925849.1127 | -1950125.4925 | -3230161.7661 | -3261520.6251 | -2225237.1429 | -3811570.842 | -3645286.8101 | -2923600.0813 | -4008885.9193 | -4164116.8566 | -3442284.8031
STARTS - Number Starts
MEAN | 5.07 | 5.14 | 4.89 | 4.96 | 5.32 | 5.14 | 4.71 | 5.24 | 4.59 | 5.04 | 4.85 | 5.25 | 4.72 | 5.48 | 4.93 | 5.12 | 5.1 | 4.95 | 4.94 | 5.56
P5 | 2 | 2 | 1 | 2 | 2 | 2 | 2 | 2 | 2 | 2 | 2.5 | 2 | 2 | 3 | 2 | 2 | 2 | 2 | 2 | 3
P95 | 9 | 9 | 8.5 | 9 | 9 | 9 | 8 | 8 | 8 | 8.5 | 9 | 9 | 9 | 9 | 9 | 8 | 8.5 | 8 | 9 | 8.5
VOMCOSTS - VOM Costs
MEAN | 824130.804 | 742277.382 | 857896.2 | 873426.204 | 765054.108 | 911503.044 | 931152.972 | 834545.376 | 969844.002 | 985427.424 | 868153.68 | 1022134.578 | 1048761.105 | 936389.7 | 1087756.488 | 1107175.941 | 974665.692 | 1155483.576 | 1177425.951 | 1051408.68
P5 | 776144.7 | 695192.4 | 816637.5 | 822528 | 721047.6 | 858594.6 | 887485.35 | 790234.65 | 921369 | 930248.1 | 810754.5 | 959530.95 | 988227.45 | 882375.75 | 1025373.6 | 1056214.8 | 916561.8 | 1104542.1 | 1106925.3 | 1001731.5
P95 | 862686.3 | 780342.15 | 905782.5 | 912492 | 809117.4 | 955575 | 969349.35 | 875626.2 | 1008955.2 | 1032456.6 | 905587.5 | 1070021.25 | 1093077.3 | 980577 | 1136928.6 | 1158207.75 | 1027649.7 | 1207479.15 | 1232033.4 | 1101250.5
Simple HR 2018 Colstrip 4 economic dispatch
CAPACITYFACTOR - Net Generation Capacity Factor
MEAN | 0.43036 | 0.30618 | 0.29222 | 0.35649 | 0.33554 | 0.32104 | 0.3982 | 0.33062 | 0.33966 | 0.38398 | 0.3521 | 0.34808 | 0.37026 | 0.33193 | 0.33147 | 0.37252 | 0.34261 | 0.34504 | 0.3707 | 0.32958
P5 | 0.29335 | 0.17095 | 0.16159 | 0.14501 | 0.14585 | 0.12662 | 0.14461 | 0.15141 | 0.14401 | 0.2113 | 0.17458 | 0.17975 | 0.19894 | 0.16459 | 0.16583 | 0.1885 | 0.21065 | 0.18212 | 0.21825 | 0.16434
P95 | 0.52743 | 0.38958 | 0.37423 | 0.58248 | 0.52554 | 0.49379 | 0.6248 | 0.5491 | 0.5622 | 0.56862 | 0.54738 | 0.52063 | 0.57068 | 0.54158 | 0.48592 | 0.52543 | 0.48385 | 0.4856 | 0.50466 | 0.47432
CO2EMISSIONS - CO2 Emissions
MEAN | 290748.417 | 237850.445 | 225789.7972 | 235961.5029 | 258039.7591 | 247977.7221 | 270300.0097 | 253693.8595 | 263237.7756 | 255985.9352 | 272020.4544 | 268871.2366 | 252133.3394 | 255488.561 | 256603.5314 | 247607.6935 | 263968.3872 | 266751.6218 | 252453.2492 | 254928.2289
P5 | 196872.9715 | 136615.9955 | 125142.8798 | 101134.8618 | 108809.9462 | 98442.2845 | 101650.1385 | 117662.0878 | 113703.4784 | 140694.776 | 137617.0664 | 140083.8419 | 132512.7472 | 128653.5974 | 130987.4673 | 124676.959 | 158719.9832 | 140989.8502 | 145148.8339 | 125263.4259
P95 | 357699.5766 | 311272.9444 | 289857.6497 | 378822.6081 | 396855.7004 | 388006.9983 | 430492.2146 | 419822.2592 | 440034.3861 | 376605.1226 | 422456.3461 | 405762.639 | 393108.2615 | 412540.9264 | 381290.6384 | 357212.4656 | 376537.0618 | 382233.5512 | 340061.3643 | 368952.7324
FUELCONSUMED - Fuel Consumed
MEAN | 2643167.4275 | 2162276.773 | 2052634.5203 | 2145104.5714 | 2345815.9915 | 2254342.9282 | 2457272.8156 | 2306307.8136 | 2393070.6871 | 2327144.8652 | 2472913.2222 | 2444283.9688 | 2292121.2675 | 2322623.2817 | 2332759.3768 | 2250979.0317 | 2399712.6111 | 2425014.7439 | 2295029.538 | 2317529.3533
P5 | 1789754.2861 | 1241963.5952 | 1137662.5441 | 919407.8342 | 989181.3292 | 894929.8587 | 924092.1682 | 1069655.3433 | 1033667.9851 | 1279043.4181 | 1251064.2397 | 1273489.4721 | 1204661.3384 | 1169578.1584 | 1190795.1574 | 1133426.8998 | 1442908.9381 | 1281725.9109 | 1319534.8539 | 1138758.4169
P95 | 3251814.3326 | 2829754.0401 | 2635069.5432 | 3443841.8921 | 3607779.0942 | 3527336.3483 | 3913565.5876 | 3816565.9928 | 4000312.6005 | 3423682.9323 | 3840512.2372 | 3688751.2639 | 3573711.468 | 3750372.0583 | 3466278.5313 | 3247386.051 | 3423064.1982 | 3474850.4651 | 3091466.9483 | 3354115.7494
FUELCOST - Fuel Cost
MEAN | 2537440.7304 | 2032540.1666 | 2032108.1751 | 2488321.3028 | 2580397.5907 | 2524864.0796 | 2801291.0097 | 2698380.142 | 2847754.1177 | 2815845.2869 | 3066412.3955 | 3079797.8006 | 2956836.4351 | 3042636.499 | 3125897.5649 | 3083841.2734 | 3359597.6555 | 3443520.9364 | 3327792.8301 | 3429943.4428
P5 | 1718164.1146 | 1167445.7795 | 1126285.9187 | 1066513.0877 | 1088099.4621 | 1002321.4417 | 1053465.0717 | 1251496.7517 | 1230064.9023 | 1547642.5358 | 1551319.6573 | 1604596.7349 | 1554013.1265 | 1532147.3875 | 1595665.5109 | 1552794.8527 | 2020072.5134 | 1820050.7935 | 1913325.5382 | 1685362.457
P95 | 3121741.7593 | 2659968.7977 | 2608718.8477 | 3994856.5948 | 3968557.0036 | 3950616.7101 | 4461464.7698 | 4465382.2115 | 4760371.9946 | 4142656.3481 | 4762235.1741 | 4647826.5925 | 4610087.7937 | 4912987.3964 | 4644813.232 | 4448918.8899 | 4792289.8775 | 4934287.6605 | 4482627.075 | 4964091.3091
NETPOS - Net Position (MWh)
MEAN | 248895.7146 | 203338.1328 | 192984.7878 | 201924.5379 | 220834.1187 | 212212.0105 | 231519.0855 | 217262.6599 | 225475.2521 | 219280.6681 | 233023.0404 | 230328.4414 | 215979.4069 | 218856.7583 | 219813.0087 | 212125.3612 | 226178.8382 | 228581.1393 | 216331.819 | 218448.0121
P5 | 168447.6922 | 116765.1299 | 106927.3143 | 86379.0764 | 92923.1465 | 84070.0323 | 86850.9426 | 100586.1705 | 97237.8795 | 120359.5456 | 117719.8344 | 119862.1957 | 113359.0927 | 110067.2113 | 112040.0801 | 106680.9787 | 135886.3878 | 120694.3209 | 124285.5387 | 107221.3102
P95 | 306224.3983 | 266099.5947 | 247732.4313 | 324504.2604 | 339916.422 | 332394.0865 | 368985.0544 | 359859.654 | 377192.3613 | 322819.8856 | 362122.019 | 347795.2843 | 336969.0312 | 353643.6244 | 326807.8836 | 306183.4825 | 322758.4627 | 327668.8472 | 291492.3049 | 316275.6314
NETREVENUE - Net Revenue $
MEAN | 7828.1006 | 566937.3105 | 570012.8407 | 788033.4161 | 847312.7379 | 647913.0449 | 834598.0244 | 619227.2691 | 305063.64 | 307008.1516 | 332632.2596 | 296401.5816 | 334674.4382 | 390264.116 | 336184.2293 | 341313.4793 | 200719.1494 | 197274.7524 | 202634.5378 | 201815.6641
P5 | -837448.6628 | -439798.6094 | -435492.5103 | -323902.0151 | -193156.6103 | -162023.9494 | -111610.2045 | -83849.7768 | -443393.0913 | -356082.1187 | -379944.6736 | -360429.7283 | -254851.4451 | -211531.796 | -249342.7992 | -224095.4148 | -368752.9675 | -402069.6482 | -371604.1213 | -409339.5485
P95 | 1263280.0399 | 2038193.8766 | 2225486.4557 | 3179378.8568 | 2813759.4925 | 2278609.7818 | 2544608.1443 | 2647341.8647 | 2920544.2863 | 1906577.3119 | 1921850.3721 | 1657271.328 | 1717486.9646 | 2531494.718 | 1386778.8014 | 1449429.4543 | 1273149.1632 | 1355442.9803 | 1278242.1548 | 1155822.7751
STARTS - Number Starts
MEAN | 18.45 | 6.17 | 6.13 | 6.06 | 5.87 | 5.39 | 67.3 | 64.03 | 198 | 165.17 | 25.29 | 23.22 | 22.81 | 21.23 | 19.57 | 21.58 | 228.11 | 215.69 | 262.06 | 232.75
P5 | 8 | 3 | 2 | 3 | 2 | 2 | 36.5 | 37.5 | 146 | 121 | 10.5 | 9 | 9 | 9 | 8 | 10 | 173 | 168.5 | 216 | 194.5
P95 | 32 | 10.5 | 11 | 10 | 11 | 9.5 | 94 | 87 | 244 | 207.5 | 43 | 41 | 37 | 38 | 38.5 | 37 | 273 | 262 | 309.5 | 275
VOMCOSTS - VOM Costs
MEAN | 838778.5583 | 697449.7955 | 675446.7574 | 720870.6004 | 803836.192 | 789428.6791 | 877457.3339 | 840806.494 | 888372.4932 | 881508.2858 | 955394.4658 | 965076.1695 | 922232.0674 | 952026.8987 | 975969.7586 | 960927.8864 | 1044946.2325 | 1076617.1663 | 1040556.0496 | 1070395.2592
P5 | 567668.7229 | 400504.3956 | 374245.6001 | 308373.3029 | 338240.2534 | 312740.5201 | 329165.0723 | 389268.4798 | 383117.2453 | 483845.3734 | 482651.3212 | 502222.5999 | 484043.3257 | 478792.3692 | 497457.9558 | 483264.8335 | 627795.1118 | 568470.2513 | 597813.441 | 525384.4202
P95 | 1031976.2221 | 912721.6099 | 867063.5095 | 1158480.2097 | 1237295.7761 | 1236506.0017 | 1398453.3562 | 1392656.861 | 1486137.9034 | 1297735.9402 | 1484700.2779 | 1457262.2413 | 1438857.7631 | 1538349.7659 | 1451027.0032 | 1387011.1758 | 1491144.0976 | 1543320.2701 | 1402077.9864 | 1549750.5938
Simple HR 2018 Colstrip 4 must run
CAPACITYFACTOR - Net Generation Capacity Factor
MEAN | 1 | 1 | 1 | 1 | 1 | 1 | 1 | 1 | 1 | 1 | 1 | 1 | 1 | 1 | 1 | 1 | 1 | 1 | 1 | 1
P5 | 1 | 1 | 1 | 1 | 1 | 1 | 1 | 1 | 1 | 1 | 1 | 1 | 1 | 1 | 1 | 1 | 1 | 1 | 1 | 1
P95 | 1 | 1 | 1 | 1 | 1 | 1 | 1 | 1 | 1 | 1 | 1 | 1 | 1 | 1 | 1 | 1 | 1 | 1 | 1 | 1
CO2EMISSIONS - CO2 Emissions
MEAN | 319271.5845 | 364307.625 | 363492.36 | 310712.6385 | 364650.2145 | 365637.4425 | 321728.9625 | 364315.1985 | 362684.6685 | 313852.5225 | 364075.965 | 362218.6755 | 319259.1105 | 363397.914 | 363724.911 | 312722.7345 | 363416.1795 | 365530.5225 | 318577.941 | 365852.619
P5 | 299019.6 | 345953.025 | 342433.575 | 289619.55 | 342923.625 | 346888.575 | 305367.975 | 342923.625 | 344126.475 | 290978.325 | 340250.625 | 339159.15 | 299910.6 | 339515.55 | 341141.625 | 292604.4 | 340785.225 | 342990.45 | 301982.175 | 344304.675
P95 | 335951.55 | 383063.175 | 382417.2 | 328467.15 | 383954.175 | 383686.875 | 336241.125 | 382328.1 | 382261.275 | 330315.975 | 384711.525 | 382795.875 | 335416.95 | 382506.3 | 383419.575 | 332721.675 | 377316.225 | 385803 | 334748.7 | 382016.25
FUELCONSUMED - Fuel Consumed
MEAN | 2902468.95 | 3311887.5 | 3304476 | 2824660.35 | 3315001.95 | 3323976.75 | 2924808.75 | 3311956.35 | 3297133.35 | 2853204.75 | 3309781.5 | 3292897.05 | 2902355.55 | 3303617.4 | 3306590.1 | 2842933.95 | 3303783.45 | 3323004.75 | 2896163.1 | 3325932.9
P5 | 2718360 | 3145027.5 | 3113032.5 | 2632905 | 3117487.5 | 3153532.5 | 2776072.5 | 3117487.5 | 3128422.5 | 2645257.5 | 3093187.5 | 3083265 | 2726460 | 3086505 | 3101287.5 | 2660040 | 3098047.5 | 3118095 | 2745292.5 | 3130042.5
P95 | 3054105 | 3482392.5 | 3476520 | 2986065 | 3490492.5 | 3488062.5 | 3056737.5 | 3475710 | 3475102.5 | 3002872.5 | 3497377.5 | 3479962.5 | 3049245 | 3477330 | 3485632.5 | 3024742.5 | 3430147.5 | 3507300 | 3043170 | 3472875
FUELCOST - Fuel Cost
MEAN | 2786370.192 | 3113174.25 | 3271431.24 | 3276606.006 | 3646502.145 | 3722853.96 | 3334281.975 | 3874988.9295 | 3923588.6865 | 3452377.7475 | 4104129.06 | 4149050.283 | 3744038.6595 | 4327738.794 | 4430830.734 | 3894819.5115 | 4625296.83 | 4718666.745 | 4199436.495 | 4922380.692
P5 | 2609625.6 | 2956325.85 | 3081902.175 | 3054169.8 | 3429236.25 | 3531956.4 | 3164722.65 | 3647460.375 | 3722822.775 | 3200761.575 | 3835552.5 | 3884913.9 | 3517133.4 | 4043321.55 | 4155725.25 | 3644254.8 | 4337266.5 | 4427694.9 | 3980674.125 | 4632462.9
P95 | 2931940.8 | 3273448.95 | 3441754.8 | 3463835.4 | 3839541.75 | 3906630 | 3484680.75 | 4066580.7 | 4135371.975 | 3633475.725 | 4336748.1 | 4384752.75 | 3933526.05 | 4555302.3 | 4670747.55 | 4143897.225 | 4802206.5 | 4980366 | 4412596.5 | 5139855
NETPOS - Net Position (MWh)
MEAN | 214997.7 | 245325 | 244776 | 209234.1 | 245555.7 | 246220.5 | 216652.5 | 245330.1 | 244232.1 | 211348.5 | 245169 | 243918.3 | 214989.3 | 244712.4 | 244932.6 | 210587.7 | 244724.7 | 246148.5 | 214530.6 | 246365.4
P5 | 201360 | 232965 | 230595 | 195030 | 230925 | 233595 | 205635 | 230925 | 231735 | 195945 | 229125 | 228390 | 201960 | 228630 | 229725 | 197040 | 229485 | 230970 | 203355 | 231855
P95 | 226230 | 257955 | 257520 | 221190 | 258555 | 258375 | 226425 | 257460 | 257415 | 222435 | 259065 | 257775 | 225870 | 257580 | 258195 | 224055 | 254085 | 259800 | 225420 | 257250
NETREVENUE - Net Revenue $
MEAN | -2303066.888 | -2160234.8265 | -2229055.9445 | -2339134.0406 | -2973577.4971 | -3282675.9175 | -2930426.2017 | -3926838.1871 | -4222379.1882 | -3476945.1871 | -4428560.7427 | -4472858.3623 | -3830876.0336 | -4678785.0066 | -4807147.023 | -3923840.6781 | -5036242.6057 | -5160437.6962 | -4327888.4631 | -5370314.7827
P5 | -3282339.9891 | -3555157.2481 | -3752500.8253 | -3945115.7911 | -4399109.887 | -4606765.3711 | -4310183.1212 | -5045019.2127 | -5387479.6088 | -4435371.9463 | -5469625.0874 | -5571984.0285 | -4730415.1284 | -5846584.9224 | -5881573.6028 | -5017490.9036 | -5982857.0767 | -6212155.0422 | -5201712.2946 | -6485125.486
P95 | -1141943.725 | -642541.4548 | -462444.1774 | -551306.8528 | -1265212.6537 | -2007010.9187 | -1616085.8658 | -2375026.4134 | -2297911.6835 | -2231331.5845 | -2865656.7898 | -3317779.7655 | -2564656.6028 | -2910626.1125 | -3758922.7979 | -2620941.8558 | -4075455.7566 | -3936654.6774 | -3163074.6816 | -4032417.5842
STARTS - Number Starts
MEAN | 5.61 | 5.25 | 5.25 | 5.64 | 5.29 | 5.17 | 5.16 | 5.05 | 5.39 | 5.33 | 5.15 | 5.48 | 5.62 | 5.37 | 5.25 | 5.21 | 5.28 | 5.15 | 5.65 | 4.76
P5 | 3 | 2 | 2 | 2 | 2 | 1.5 | 3 | 2 | 2 | 2.5 | 1 | 2 | 3 | 2 | 1 | 2 | 2.5 | 1 | 3 | 2
P95 | 9 | 9 | 8 | 10 | 9 | 8 | 9 | 9 | 9 | 9 | 9 | 9.5 | 9 | 10 | 9 | 9 | 9.5 | 9 | 8 | 9
VOMCOSTS - VOM Costs
MEAN | 724542.249 | 841464.75 | 856716 | 746965.737 | 893822.748 | 915940.26 | 821112.975 | 949427.487 | 962274.474 | 849620.97 | 1005192.9 | 1022017.677 | 918004.311 | 1064498.94 | 1087500.744 | 953962.281 | 1130628.114 | 1159359.435 | 1031892.186 | 1207190.46
P5 | 678583.2 | 799069.95 | 807082.5 | 696257.1 | 840567 | 868973.4 | 779356.65 | 893679.75 | 913035.9 | 787698.9 | 939412.5 | 956954.1 | 862369.2 | 994540.5 | 1019979 | 892591.2 | 1060220.7 | 1087868.7 | 978137.55 | 1136089.5
P95 | 762395.1 | 884785.65 | 901320 | 789648.3 | 941140.2 | 961155 | 858150.75 | 996370.2 | 1014215.1 | 894188.7 | 1062166.5 | 1080077.25 | 964464.9 | 1120473 | 1146385.8 | 1014969.15 | 1173872.7 | 1223658 | 1084270.2 | 1260525
Simple HR 2018 David Gates Generating Station updated HRs
CAPACITYFACTOR - Net Generation Capacity Factor
MEAN | 0.10462 | 0.1179 | 0.10983 | 0.038167 | 0.038077 | 0.028484 | 0.051068 | 0.044173 | 0.02954 | 0.033089 | 0.033392 | 0.028781 | 0.03045 | 0.031108 | 0.026081 | 0.029167 | 0.022523 | 0.020125 | 0.018968 | 0.017529
P5 | 0.060724 | 0.058015 | 0.051052 | 0.020848 | 0.020652 | 0.012682 | 0.021461 | 0.021742 | 0.010892 | 0.017206 | 0.015467 | 0.013307 | 0.017431 | 0.017082 | 0.012252 | 0.01648 | 0.010219 | 0.009058 | 0.009369 | 0.007513
P95 | 0.14084 | 0.16285 | 0.15855 | 0.061595 | 0.05631 | 0.042006 | 0.087427 | 0.082043 | 0.067493 | 0.060578 | 0.062058 | 0.048137 | 0.048433 | 0.057417 | 0.044311 | 0.045191 | 0.039545 | 0.035663 | 0.030204 | 0.029482
CO2EMISSIONS - CO2 Emissions
MEAN | 135655.4248 | 153249.6149 | 142926.1897 | 70238.7619 | 70063.3303 | 52568.7772 | 67603.1283 | 59717.9563 | 37638.9263 | 44467.0773 | 43527.9471 | 35923.617 | 39688.6144 | 40726.5934 | 33114.7792 | 39325.2163 | 27673.7342 | 24401.1812 | 23676.1362 | 22109.6857
P5 | 89913.7289 | 93334.3934 | 80774.9507 | 38452.568 | 38114.1793 | 23351.3428 | 32171.2426 | 32158.0374 | 15385.9702 | 25737.1989 | 22349.4607 | 17861.0446 | 24644.1782 | 24123.6835 | 17244.0067 | 23743.6083 | 13664.9996 | 11030.1335 | 12224.4872 | 9574.1439
P95 | 172730.8837 | 195934.7996 | 193182.7063 | 113285.6826 | 103405.7446 | 77569.905 | 105351.6846 | 99599.1424 | 77866.2049 | 74480.6817 | 72155.4351 | 57271.0371 | 59447.0904 | 66868.7369 | 51688.7647 | 56686.9779 | 45715.6783 | 40655.9725 | 36299.0928 | 35587.6794
FUELCONSUMED - Fuel Consumed
MEAN | 2299244.4889 | 2597451.0996 | 2422477.7918 | 1190487.4897 | 1187514.0737 | 890996.2242 | 1145815.7344 | 1012168.7512 | 637947.9032 | 753679.2763 | 737761.8153 | 608874.8643 | 672688.3794 | 690281.2433 | 561267.4448 | 666529.0895 | 469046.3427 | 413579.343 | 401290.4432 | 374740.436
P5 | 1523961.5069 | 1581938.8719 | 1369066.9614 | 651738.4405 | 646003.0395 | 395785.4705 | 545275.2976 | 545051.4807 | 260779.1557 | 436223.7096 | 378804.4192 | 302729.5703 | 417697.9364 | 408875.9919 | 292271.2998 | 402434.0395 | 231610.1628 | 186951.4157 | 207194.6989 | 162273.6251
P95 | 2927642.096 | 3320928.806 | 3274283.1574 | 1920096.3147 | 1752639.7391 | 1314744.1523 | 1785621.7729 | 1688121.0571 | 1319766.1853 | 1262384.4349 | 1222973.4758 | 970695.5433 | 1007577.8029 | 1133368.4225 | 876080.7583 | 960796.2362 | 774842.0044 | 689084.2802 | 615238.861 | 603181.006
FUELCOST - Fuel Cost
MEAN | 3250892.6926 | 3635869.3524 | 3559557.7146 | 1861154.429 | 1937804.9938 | 1552233.3002 | 2080692.735 | 1869492.0164 | 1305025.482 | 1486695.4524 | 1507885.1676 | 1300083.8403 | 1419757.6358 | 1501774.9135 | 1273484.5054 | 1478644.7584 | 1107336.012 | 1030954.0665 | 1002589.1961 | 974185.0067
P5 | 1656770.3853 | 1522577.2967 | 1402603.1432 | 579033.5707 | 724241.7177 | 470123.7024 | 646920.4401 | 753841.4717 | 369527.3245 | 655218.9512 | 541238.3867 | 456482.6356 | 682621.9253 | 647523.4746 | 484657.6796 | 677471.0999 | 430832.9474 | 348977.4168 | 434822.3005 | 307689.3925
P95 | 5029908.0123 | 5784227.5805 | 6147136.4314 | 3803366.6347 | 3570501.2923 | 2762907.8887 | 4035051.5996 | 4044556.3034 | 3539860.4937 | 3139324.5735 | 3185934.1168 | 2484031.7031 | 2579701.7811 | 3298617.626 | 2276425.5574 | 2586025.0805 | 2134259.7485 | 1973277.113 | 1804776.6252 | 1818315.2708
NETPOS - Net Position (MWh)
MEAN | 133458.9852 | 150656.3088 | 139913.6301 | 48683.8566 | 48555.4534 | 36438.5749 | 65093.9251 | 56311.8807 | 37632.3428 | 42288.9983 | 42586.1959 | 36655.7206 | 38817.1286 | 39767.9495 | 33253.7987 | 37165.6816 | 28711.8234 | 25710.3566 | 24160.4464 | 22337.047
P5 | 77267.2827 | 74152.1349 | 64772.7486 | 26647.25 | 26412.75 | 16182.25 | 27238.9336 | 27405.9176 | 13845.819 | 21926.7135 | 19581.093 | 16957.2247 | 22168.8903 | 21849.1578 | 15594.6239 | 21036.6603 | 13003.7874 | 11581.6648 | 11954.5634 | 9596.982
P95 | 179600.7547 | 205863.9373 | 202174.0848 | 78547.5808 | 71675.2716 | 53779.4743 | 111401.4232 | 104292.3806 | 86113.1435 | 77319.4151 | 79515.7418 | 60860.3152 | 62030.2208 | 73661.5057 | 56725.2831 | 57115.4355 | 50494.2857 | 45429.5306 | 38143.3509 | 37690.09
NETREVENUE - Net Revenue $
MEAN | -2658189.3069 | -2605047.2207 | -2414439.2305 | -1844021.2042 | -1934335.262 | -1433398.8929 | -1145652.9407 | -1149497.3308 | -559407.486 | -866729.4681 | -792879.7268 | -510670.5717 | -743917.0575 | -800027.1954 | -551336.9008 | -914161.6994 | -383177.7293 | -317624.1357 | -387669.1228 | -398375.4996
P5 | -3170830.2902 | -3010293.8755 | -2880957.4928 | -3179071.6312 | -3024102.2428 | -2276902.4384 | -1610744.0843 | -1602595.775 | -953581.9172 | -1211503.8486 | -1124738.0476 | -744305.577 | -1018614.2917 | -1133909.971 | -806324.5722 | -1308531.5437 | -654787.5965 | -509045.4515 | -669393.0847 | -646955.3504
P95 | -2011000.8977 | -2081008.2761 | -1687276.6487 | -945070.3128 | -1019250.1039 | -605835.8729 | -703486.1949 | -735312.7611 | -260942.5951 | -545703.0128 | -476948.8691 | -253365.4431 | -515499.2492 | -499581.4489 | -295684.9096 | -573335.6 | -168690.1331 | -125242.6556 | -167918.2095 | -125034.7862
STARTS - Number Starts
MEAN | 4365.39 | 4635.19 | 4578.5 | 4257.99 | 4027.69 | 3125.34 | 3324.58 | 3157.09 | 2089.25 | 2589.05 | 2636.29 | 2038.83 | 2346.51 | 2353.21 | 1892.88 | 2372.27 | 1592.94 | 1402.15 | 1396.54 | 1321.4
P5 | 4104 | 4328.5 | 4164.5 | 3107.5 | 2788.5 | 1879 | 2098.5 | 2107.5 | 1079.5 | 1731 | 1730 | 1157 | 1695 | 1597.5 | 1215.5 | 1716 | 961 | 687.5 | 823.5 | 595
P95 | 4628.5 | 4890 | 4853.5 | 5109.5 | 4948.5 | 3945 | 4135.5 | 4153 | 3307 | 3601.5 | 3613.5 | 2821.5 | 3183 | 3240 | 2620.5 | 2992 | 2324 | 2057 | 1985 | 1966.5
VOMCOSTS - VOM Costs
MEAN | 1211807.5856 | 1395077.4198 | 1320784.6677 | 468825.5391 | 476814.5519 | 365114.52 | 665259.9141 | 587332.9155 | 400031.8038 | 458835.6311 | 471003.3268 | 413843.086 | 446785.1497 | 466875.7276 | 398380.5086 | 454164.6288 | 357749.3199 | 326778.6322 | 313119.3856 | 295295.7617
P5 | 701586.9266 | 686648.7688 | 611454.7472 | 256613.0175 | 259373.205 | 162146.145 | 278381.9016 | 285843.7206 | 147181.0555 | 237904.8416 | 216566.8891 | 191447.0669 | 255163.9271 | 256509.113 | 186823.5938 | 257067.9892 | 162027.1907 | 147202.9591 | 154931.1421 | 126872.1022
P95 | 1630774.8523 | 1906300.0591 | 1908523.361 | 756413.2035 | 703851.1674 | 538870.3325 | 1138522.5456 | 1087769.5294 | 915382.7149 | 838915.6539 | 879444.1046 | 687112.959 | 713967.8418 | 864786.0766 | 679568.8913 | 697950.6223 | 629158.7997 | 577409.3344 | 494337.8277 | 498262.9903
Simple HR 2018 YELP 2015 v2
CAPACITYFACTOR - Net Generation Capacity Factor
MEAN | 1 | 1 | 1 | 1 | 1 | 1 | 1 | 1 | 1 | 1
P5 | 1 | 1 | 1 | 1 | 1 | 1 | 1 | 1 | 1 | 1
P95 | 1 | 1 | 1 | 1 | 1 | 1 | 1 | 1 | 1 | 1
NETPOS - Net Position (MWh)
MEAN | 441110.8 | 443810.12 | 442217.88 | 440909.56 | 441117.04 | 443794.52 | 441470.12 | 442018.72 | 442161.72 | 443669.72
P5 | 428376 | 430456 | 429546 | 428558 | 429520 | 433394 | 427856 | 426790 | 432302 | 432016
P95 | 451490 | 453388 | 451984 | 452140 | 451802 | 453154 | 452062 | 451932 | 451724 | 453362
NETREVENUE - Net Revenue $
MEAN | -35275346.7077 | -35388758.602 | -36157817.4075 | -37352670.513 | -38646439.0203 | -41693927.1929 | -44325614.8855 | -47434656.4571 | -47246724.8718 | -47371456.9381
P5 | -37460725.4416 | -38404330.151 | -38959599.8879 | -40225399.3037 | -41740237.2588 | -44606598.5006 | -47237449.7224 | -49802702.8179 | -49664384.6547 | -49467943.9243
P95 | -32900229.5345 | -32126405.0183 | -32932050.7934 | -33766046.273 | -35512789.463 | -39242463.338 | -41369568.555 | -44430869.6273 | -44271123.1726 | -44751895.3312
STARTS - Number Starts
MEAN | 3.86 | 3.49 | 3.56 | 3.94 | 3.85 | 3.48 | 3.8 | 3.59 | 3.59 | 3.53
P5 | 1 | 1 | 1 | 1 | 1 | 1 | 1 | 1 | 1 | 1
P95 | 7 | 7 | 7 | 7 | 7 | 6 | 7.5 | 7.5 | 6 | 7
Generation Asset - Total
CAPACITYFACTOR - Net Generation Capacity Factor
MEAN | 0.44467 | 0.42426 | 0.4155 | 0.44758 | 0.42817 | 0.38307 | 0.33393 | 0.3021 | 0.28036 | 0.27655 | 0.25045 | 0.2406 | 0.23781 | 0.23486 | 0.22985 | 0.22869 | 0.22917 | 0.21878 | 0.20744 | 0.19834
P5 | 0.40219 | 0.37008 | 0.35866 | 0.37854 | 0.35642 | 0.30165 | 0.24528 | 0.24004 | 0.21157 | 0.22285 | 0.19214 | 0.18271 | 0.19093 | 0.17844 | 0.18055 | 0.17707 | 0.18959 | 0.16886 | 0.1686 | 0.15087
P95 | 0.47733 | 0.45943 | 0.45417 | 0.50952 | 0.49869 | 0.44605 | 0.41221 | 0.38792 | 0.37388 | 0.34197 | 0.32525 | 0.30395 | 0.30367 | 0.3089 | 0.27756 | 0.27527 | 0.28122 | 0.26821 | 0.25199 | 0.23871
CO2EMISSIONS - CO2 Emissions
MEAN | 1415446.637 | 1325822.7488 | 1340024.4448 | 1679910.0045 | 1962127.2769 | 2179717.0823 | 2266005.7228 | 2123350.6131 | 2052704.9694 | 2004011.6229 | 2048349.4827 | 2093980.6117 | 2041833.1193 | 2022872.9542 | 2051193.8159 | 1992422.6356 | 2007608.9167 | 2015945.0493 | 1906767.2422 | 1857280.4937
P5 | 1204058.7828 | 1062886.1032 | 1084379.6123 | 1300111.5104 | 1530853.545 | 1625752.9187 | 1601848.9766 | 1646773.968 | 1498419.5485 | 1592897.9705 | 1608576.2849 | 1626534.4436 | 1665970.1124 | 1559557.8056 | 1623165.0999 | 1566280.3936 | 1651594.8792 | 1589362.4785 | 1559041.2488 | 1449792.6097
P95 | 1577029.9393 | 1499064.963 | 1519922.665 | 2055587.396 | 2396752.711 | 2627068.6914 | 2855231.7257 | 2768120.6192 | 2763112.2166 | 2511836.9168 | 2594571.8409 | 2610342.2982 | 2564783.0657 | 2608705.4546 | 2469074.722 | 2346779.8599 | 2430498.292 | 2414229.4522 | 2273663.2647 | 2193836.6406
FUELCONSUMED - Fuel Consumed
MEAN | 13992559.1844 | 13279740.1709 | 13340305.751 | 19122018.3379 | 23555452.7129 | 26853723.88 | 28211188.1718 | 26233856.0858 | 24591702.9011 | 24214136.9668 | 24833955.5109 | 25176497.9463 | 24852180.7396 | 24600944.2095 | 24690475.4834 | 24190412.5042 | 24288918.1638 | 23929436.3165 | 22682653.3824 | 21924540.6405
P5 | 11855709.2452 | 10478506.9411 | 10570759.9772 | 14947150.4401 | 18464467.3452 | 20010160.4615 | 19883712.8548 | 20270911.8584 | 17689716.472 | 18996340.2296 | 19303016.8552 | 19395022.4565 | 20195677.1663 | 18901377.3362 | 19568989.3991 | 18951083.3085 | 20100139.9822 | 18729501.4862 | 18576889.9452 | 16918576.144
P95 | 15672852.4589 | 15161863.0409 | 15350595.1452 | 23070545.8044 | 28734443.1032 | 32264505.8837 | 35707743.6732 | 34453741.5899 | 33772475.2758 | 30681676.4748 | 31839179.9132 | 31657120.9326 | 31425331.2363 | 31996388.8437 | 29716762.6968 | 28762030.5681 | 29499217.9439 | 29039173.3672 | 27293737.3027 | 26101604.5215
FUELCOST - Fuel Cost
MEAN | 14484735.4505 | 13679519.683 | 14383027.7527 | 24783094.6449 | 31987560.1899 | 38636940.9033 | 43240547.3377 | 41213740.3114 | 39201239.7783 | 39376617.9452 | 41741072.5148 | 42884951.7013 | 43555360.5911 | 44219278.2069 | 44779421.1542 | 45090140.8214 | 46002251.0543 | 46359228.8338 | 44836606.9199 | 44477592.7325
P5 | 11524207.1542 | 9850993.2273 | 10524065.2677 | 16114257.3393 | 20994141.8056 | 23548170.357 | 23936761.5416 | 26575113.0066 | 22890310.2447 | 26464746.7286 | 27026188.6502 | 27586034.9041 | 30201029.9678 | 27967011.7059 | 29852449.5764 | 29515127.5742 | 32829192.0826 | 30673575.8286 | 31716823.521 | 28720897.4166
P95 | 17198414.984 | 16875135.6521 | 18096846.6697 | 34802694.3871 | 46099571.9917 | 53920974.1789 | 64414400.5392 | 68265538.6272 | 68751984.8195 | 58611618.736 | 65170870.8147 | 62815170.6827 | 64133937.7432 | 71943720.2531 | 61507977.7375 | 62319161.1996 | 64422878.3235 | 64475245.1413 | 61412595.9435 | 59734309.1223
NETPOS - Net Position (MWh)
MEAN | 1850557.245 | 1773668.7531 | 1775450.3962 | 2523418.4275 | 3042345.9744 | 3298125.3191 | 3315627.8781 | 3100462.6174 | 2908500.7798 | 2876642.4496 | 2504213.6347 | 2532097.6557 | 2526219.9718 | 2496746.4554 | 2496289.4209 | 2450615.7118 | 2471854.7658 | 2407784.1288 | 2285630.7663 | 2197893.4048
P5 | 1666007.6286 | 1541521.0988 | 1540192.0897 | 2139275.2558 | 2532609.5068 | 2594027.8279 | 2434978.1636 | 2457934.9906 | 2188648.7582 | 2316463.368 | 1925044.249 | 1921123.4783 | 2034110.0207 | 1893618.5508 | 1961391.609 | 1895865.7355 | 2040350.5969 | 1859583.7657 | 1858312.5542 | 1668777.6496
P95 | 1995508.6436 | 1938432.1829 | 1945774.5844 | 2870063.6343 | 3530277.1104 | 3842761.8185 | 4100081.9797 | 3972746.7971 | 3881150.775 | 3557759.5716 | 3248586.9945 | 3213120.1837 | 3225740.2331 | 3286936.2324 | 3017976.6489 | 2938213.1058 | 3027413.2022 | 2955059.9838 | 2778607.4612 | 2641361.2171
NETREVENUE - Net Revenue $
MEAN | -66074241.3229 | -63953403.9666 | -65922436.2062 | -65060819.0471 | -64728682.7243 | -53877982.7496 | -39409905.8562 | -44918825.7203 | -48305229.2246 | -47660354.3514 | 104549.3018 | -353313.7684 | 321390.9425 | 642804.0087 | -774092.3011 | -446842.1514 | -464465.459 | -2428509.7002 | -1929085.1019 | -2720006.3164
P5 | -73181108.3284 | -73261447.7303 | -74805802.636 | -78525526.2837 | -79225437.2773 | -66185715.7299 | -53948512.0004 | -56182067.7979 | -59741103.8465 | -57137274.3888 | -8892581.9198 | -9195168.3342 | -7623477.1814 | -8313839.9008 | -9375343.2595 | -8361277.3083 | -8155079.6068 | -10000052.6004 | -9092219.2225 | -10180498.9096
P95 | -57755123.2655 | -53337903.3369 | -53075768.4067 | -48109217.7903 | -45529852.1532 | -38139095.7809 | -21080384.1166 | -24321671.1085 | -24284095.6232 | -31187188.895 | 15649454.1208 | 11520824.8209 | 12468861.5123 | 18404467.1527 | 9773829.7806 | 10322352.7271 | 10596235.1303 | 8244484.623 | 7319258.7697 | 6191135.8864
STARTS - Number Starts
MEAN | 4459.75 | 4725.01 | 4723.77 | 8067.77 | 12163.19 | 16973.64 | 23646.67 | 23598.8 | 21815.07 | 22919.24 | 23811.51 | 23728.84 | 24659.25 | 24715.59 | 24364.63 | 24576.21 | 24830.14 | 23560.26 | 23834.52 | 23238.97
P5 | 4186 | 4375 | 4254 | 7101 | 11098 | 15301 | 20790.5 | 19868 | 18156.5 | 19691 | 19909.5 | 19633 | 21519.5 | 20781.5 | 21047.5 | 20941.5 | 22419 | 19663.5 | 21008 | 19480.5
P95 | 4734 | 5074 | 5097 | 8680 | 13255 | 18305.5 | 25726.5 | 26695.5 | 24864.5 | 26265 | 27429.5 | 27220 | 28095.5 | 28829.5 | 27493.5 | 27358 | 27543 | 26860.5 | 26827 | 26997
VOMCOSTS - VOM Costs
MEAN | 4525847.0368 | 4423202.276 | 4466554.2119 | 4371393.0561 | 4751933.645 | 5061728.3543 | 5586946.7935 | 5291552.2911 | 5267281.5201 | 5263625.2362 | 5501958.6825 | 5697920.9626 | 5630962.9853 | 5696617.0799 | 5847663.0277 | 5815958.9092 | 5957763.537 | 6139940.6874 | 5919541.964 | 5886082.8201
P5 | 3649087.9952 | 3169769.6292 | 3214735.0321 | 3226744.694 | 3560319.1917 | 3591699.0363 | 3702309.1073 | 3890239.9355 | 3617584.8963 | 4024230.123 | 4081830.5543 | 4247228.8323 | 4377304.1303 | 4224303.3903 | 4370715.5437 | 4366159.6713 | 4664589.0213 | 4607374.8389 | 4660010.7233 | 4360651.996
P95 | 5276792.2009 | 5305173.9769 | 5397816.7713 | 5460316.9065 | 6011164.2919 | 6290246.6583 | 7454255.8612 | 7273902.2415 | 7520361.9735 | 6800466.7931 | 7329957.1046 | 7387953.3689 | 7378152.1836 | 7707481.4276 | 7370740.0816 | 7121953.5336 | 7524778.9841 | 7592702.5804 | 7205709.3565 | 7154591.5926
Hydro
IRP Black Eagle 2018
NETPOS - Net Position (MWh)
MEAN | 129683.1217 | 130010.8029 | 129700.5374 | 129692.7763 | 129696.4655 | 130011.7908 | 129685.7463 | 129653.941 | 129678.4672 | 130000.1165 | 129679.632 | 129662.4037 | 129686.5625 | 130022.9277 | 129679.2166 | 129692.7654 | 129692.1171 | 130011.4914 | 129676.0265 | 129667.7282
P5 | 119748.7801 | 119958.8538 | 119133.9179 | 119529.3532 | 120960.8894 | 118567.6848 | 120231.845 | 120230.145 | 118730.4764 | 120718.003 | 119166.0129 | 120671.0601 | 119410.8307 | 120905.0676 | 120858.1757 | 119449.2166 | 119580.3843 | 120868.2501 | 117037.0453 | 120629.8108
P95 | 138756.2561 | 138021.2647 | 139817.916 | 137912.414 | 138519.1923 | 139730.1438 | 138974.9157 | 138562.6291 | 137945.3353 | 138633.7047 | 138807.088 | 137994.2313 | 138701.1642 | 139121.1558 | 140013.7343 | 140265.227 | 139054.796 | 138549.7452 | 140234.9035 | 138879.0048
NETREVENUE - Net Revenue $
MEAN | 1674163.4034 | 2009122.8044 | 2047750.7584 | 1965454.4504 | 1891582.8241 | 1778014.6784 | 1655962.7991 | 1546387.0046 | 1429059.514 | 1436774.9628 | 1438265.6002 | 1452778.744 | 1456038.6221 | 1474150.7684 | 1474827.9845 | 1480489.9489 | 1489570.939 | 1499027.4069 | 1501695.2625 | 1496661.2382
P5 | 1074637.5523 | 1287797.9397 | 1254966.3549 | 1043564.4392 | 1120972.3194 | 1036128.0628 | 963640.1006 | 1015435.7397 | 864552.1356 | 966409.6375 | 894696.1577 | 881219.9068 | 1009233.352 | 910976.8681 | 946551.0057 | 927652.3233 | 1022852.0361 | 997940.4212 | 1024125.9986 | 975347.706
P95 | 2276144.6972 | 2856264.9344 | 2902668.441 | 2962590.3799 | 2840843.0793 | 2526922.901 | 2439055.4194 | 2372021.7713 | 2378481.7962 | 2178091.9875 | 2201486.2687 | 1998781.2064 | 2114850.4092 | 2308838.3145 | 2065967.048 | 2171961.3824 | 2111199.4158 | 2142180.4644 | 2026751.6313 | 2031692.2968
IRP Black Eagle 2018 Upgrade U1
NETPOS - Net Position (MWh)
MEAN | 8.6686 | 8.6709 | 8492.8018 | 8436.1587 | 8464.614 | 8496.9852 | 8486.9124 | 8474.8897 | 8469.1637 | 8490.3958 | 8451.819 | 8460.452 | 8486.8477 | 8505.4594 | 8460.2429 | 8473.0688 | 8481.5755 | 8504.6026 | 8462.2984 | 8484.6729
P5 | 7.8204 | 7.4405 | 8244.7221 | 8100.2441 | 8100.3863 | 8176.0154 | 8176.0372 | 8094.2597 | 8200.0158 | 8144.8146 | 8135.7425 | 8173.4344 | 8197.5448 | 8168.3005 | 8246.3353 | 8115.126 | 8162.5861 | 8150.6496 | 8151.7247 | 8219.8135
P95 | 9.6973 | 9.6525 | 8687.7121 | 8687.3885 | 8670.4921 | 8689.7176 | 8675.7875 | 8683.5435 | 8662.7835 | 8695.8618 | 8687.9493 | 8675.8099 | 8678.0533 | 8707.7677 | 8673.0075 | 8669.352 | 8673.5762 | 8689.4212 | 8654.3223 | 8674.6894
NETREVENUE - Net Revenue $
MEAN | 73.5361 | 118.6177 | 138679.7818 | 132039.8812 | 128062.7166 | 120863.8278 | 113051.075 | 105946.4571 | 98222.242 | 98926.6818 | 99068.1708 | 99952.4436 | 100707.7211 | 101750.9154 | 101742.16 | 102278.6025 | 102651.7363 | 103572.117 | 103440.6909 | 104031.2496
P5 | 39.7552 | 67.4076 | 88772.2143 | 73146.3142 | 79239.6587 | 70548.9913 | 67023.4073 | 69267.6779 | 59482.9014 | 65982.3793 | 62364.7638 | 63376.0376 | 69565.1962 | 63741.9773 | 66398.8669 | 66654.6867 | 71583.8004 | 68728.2024 | 72266.048 | 68451.1988
P95 | 119.7887 | 192.9167 | 197994.4961 | 199542.447 | 191232.1146 | 167987.1232 | 161095.7096 | 164578.0868 | 165264.65 | 145172.6273 | 148458.9617 | 138175.2596 | 145948.7487 | 161367.8948 | 140435.1985 | 143977.8617 | 143667.2152 | 144339.8083 | 139788.4152 | 138665.0444
IRP Cochrane 2018
NETPOS - Net Position (MWh)
MEAN | 265857.2301 | 266534.9011 | 265891.1752 | 265860.9074 | 265785.8651 | 266466.3149 | 265812.7622 | 265860.4997 | 265808.1368 | 266479.5927 | 265792.7475 | 265840.2533 | 265869.435 | 266499.8008 | 265845.9876 | 265830.0988 | 265861.7599 | 266447.2005 | 265773.2669 | 265769.6677
P5 | 247819.8155 | 249577.0691 | 245792.1291 | 250221.2628 | 248087.791 | 248634.6124 | 247189.4462 | 249826.9197 | 248566.9235 | 244983.5409 | 250288.743 | 246516.3127 | 249375.6136 | 248888.0334 | 247754.4264 | 247509.7134 | 248184.8809 | 251056.3904 | 247293.6851 | 249360.0272
P95 | 284016.2947 | 282242.3827 | 283047.5748 | 280246.4734 | 280587.6604 | 282316.8508 | 286757.4739 | 281408.9796 | 279337.5678 | 282741.242 | 282466.5543 | 282577.2886 | 284189.0292 | 281951.2871 | 284354.2991 | 283002.8686 | 283907.8834 | 284362.476 | 284860.5063 | 281084.692
NETREVENUE - Net Revenue $
MEAN | 3352205.3599 | 4032465.3142 | 4108634.184 | 3931938.3173 | 3785372.8423 | 3558266.0602 | 3299863.9784 | 3081647.0308 | 2830403.012 | 2845882.0926 | 2854002.8798 | 2874076.7312 | 2884247.4088 | 2919524.821 | 2911005.4639 | 2924867.7719 | 2944592.5238 | 2958679.0015 | 2960616.0938 | 2943649.1977
P5 | 2152547.1116 | 2521195.8339 | 2508172.3669 | 2093933.6191 | 2250104.0845 | 2052483.8157 | 1837774.2979 | 1951291.5744 | 1698703.2364 | 1884375.1047 | 1734582.9068 | 1739731.0516 | 1927999.5359 | 1811703.7589 | 1873648.4981 | 1854308.3471 | 2039516.6838 | 1930139.9719 | 1985517.8436 | 1915781.6387
P95 | 4652799.4677 | 5717583.3171 | 6076824.8763 | 6042863.7149 | 5661995.4027 | 5006731.6683 | 4892459.2745 | 4736074.626 | 4874222.174 | 4297080.0144 | 4358949.0719 | 3912599.0595 | 4227998.8638 | 4630852.3619 | 4002972.7273 | 4295881.0312 | 4177307.5156 | 4203653.8304 | 4010301.2665 | 4023841.905
IRP Hauser 2018
NETPOS - Net Position (MWh)
MEAN | 122995.5444 | 123285.1465 | 123001.4643 | 123002.3401 | 123012.9645 | 123296.6614 | 123007.5643 | 123014.7024 | 123013.9134 | 123291.4695 | 123010.2654 | 123006.5985 | 123006.2713 | 123280.5279 | 123001.7793 | 123012.1676 | 123003.6181 | 123291.3884 | 123007.5512 | 122999.041
P5 | 112733.8591 | 112175.1061 | 112249.1171 | 112582.5498 | 112843.2665 | 112668.5022 | 112626.7511 | 113820.8122 | 111271.8244 | 114052.9585 | 111871.735 | 112765.7836 | 113573.6208 | 112379.5952 | 110069.2122 | 111419.0425 | 112738.6816 | 113413.0656 | 111023.8909 | 113596.4673
P95 | 132229.0122 | 131316.7497 | 131628.8114 | 131206.5897 | 131479.1799 | 131531.153 | 132030.6537 | 131329.24 | 130519.8076 | 130777.0269 | 131668.4191 | 130972.7298 | 131719.8324 | 132657.9767 | 132460.891 | 132180.8512 | 131904.6896 | 132386.2047 | 132253.068 | 131336.5071
NETREVENUE - Net Revenue $
MEAN | 1654237.4192 | 1971003.907 | 2010736.9759 | 1927881.1765 | 1859721.016 | 1754549.6703 | 1639767.7899 | 1533007.9829 | 1422305.0762 | 1434732.7293 | 1437473.5561 | 1451899.0824 | 1457698.4068 | 1472094.8545 | 1476105.9678 | 1482551.6748 | 1492276.9519 | 1499587.5828 | 1504427.2915 | 1506639.2482
P5 | 1075307.3511 | 1262646.1836 | 1242829.972 | 1038896.6821 | 1089584.3263 | 1024442.465 | 958165.2787 | 1027464.5514 | 870968.3491 | 958272.755 | 907668.5932 | 904469.2738 | 1015727.856 | 904473.2493 | 964377.2199 | 956469.3668 | 1016841.2706 | 994233.7954 | 1045432.1678 | 986704.9231
P95 | 2253141.1992 | 2798089.4876 | 2889785.1446 | 2951670.4903 | 2800540.8578 | 2458208.2175 | 2394310.5304 | 2323934.9251 | 2382960.8401 | 2207950.1156 | 2177164.1028 | 1993607.5153 | 2088451.9354 | 2293444.58 | 2028689.5709 | 2138688.8707 | 2111618.1184 | 2115470.421 | 2042157.1369 | 2025570.3357
IRP Hauser 2018 Upgrade U2 & U5
NETPOS - Net Position (MWh)
MEAN | 20.1544 | 6318.2129 | 10802.4094 | 11592.5064 | 11593.3131 | 11593.3126 | 11593.1151 | 11593.4547 | 11593.3136 | 11592.7893 | 11593.2755 | 11593.1631 | 11592.9728 | 11592.0761 | 11592.5762 | 11593.4013 | 11592.7903 | 11592.9901 | 11593.1156 | 11592.1609
P5 | 18.6482 | 5709.4939 | 9820.8782 | 10545.1462 | 10711.2358 | 10620.3693 | 10599.9868 | 10748.1474 | 10512.9432 | 10728.4819 | 10549.6079 | 10609.0662 | 10694.4801 | 10552.6963 | 10432.9178 | 10475.8262 | 10619.5149 | 10647.1744 | 10445.0209 | 10595.3911
P95 | 21.9931 | 6728.0514 | 11582.6202 | 12415.1973 | 12472.93 | 12417.401 | 12492.62 | 12418.338 | 12315.3564 | 12348.2448 | 12568.005 | 12375.2084 | 12449.9687 | 12448.0844 | 12578.8117 | 12472.4426 | 12407.2606 | 12481.8515 | 12442.9322 | 12411.8354
NETREVENUE - Net Revenue $
MEAN | 173.8382 | 99097.6982 | 169704.409 | 176285.1431 | 169680.6988 | 159166.7818 | 148714.0027 | 138603.4852 | 128265.9558 | 129014.4338 | 129461.2228 | 130671.0887 | 131109.1547 | 132124.7076 | 132646.3999 | 133266.9452 | 133951.9069 | 134226.0956 | 134898.1459 | 135088.683
P5 | 85.7321 | 68300.015 | 105312.3526 | 91330.9987 | 97090.2098 | 93842.9295 | 85786.7774 | 90639.028 | 78892.3708 | 85038.9025 | 80560.7286 | 79729.4198 | 90907.9499 | 81505.8699 | 87501.1266 | 85936.3329 | 90036.7572 | 87857.8898 | 92897.691 | 88538.1167
P95 | 271.9668 | 141441.4028 | 244210.3006 | 269581.9103 | 257576.9183 | 222710.1109 | 216557.2516 | 212936.6321 | 214402.0585 | 199342.4362 | 196065.3433 | 179024.2497 | 190417.4054 | 209354.2165 | 182476.767 | 191292.5033 | 188237.8315 | 191975.1282 | 184170.9736 | 179684.5343
IRP Holter 2018
NETPOS - Net Position (MWh)
MEAN | 282683.7601 | 283636.6883 | 283125.7216 | 283309.6447 | 282611.3975 | 283742.9761 | 283357.3736 | 282345.9901 | 283110.0115 | 283480.5062 | 283164.2256 | 282750.9863 | 282436.6943 | 283973.7677 | 281309.8436 | 283231.3646 | 282015.1011 | 283816.542 | 283447.7896 | 283304.7455
P5 | 144999.4216 | 147504.7952 | 145854.0777 | 163563.6537 | 148366.4813 | 144191.6254 | 161854.6538 | 168010.4715 | 149640.9697 | 173628.6162 | 165995.439 | 144464.7202 | 151356.4056 | 150336.9228 | 160712.1619 | 144229.2024 | 158031.5462 | 146624.9253 | 147390.3816 | 145194.4375
P95 | 404839.5005 | 400244.7268 | 391834.3605 | 403016.8847 | 411268.923 | 418298.5598 | 415427.3953 | 416193.7463 | 407327.2055 | 408124.8247 | 410668.7724 | 400439.2821 | 430775.3737 | 403743.0455 | 409116.1019 | 413564.9225 | 411516.7373 | 418912.9373 | 425665.3612 | 395524.7362
NETREVENUE - Net Revenue $
MEAN | 3684183.2101 | 4410213.2093 | 4534427.454 | 4361230.0887 | 4194364.9029 | 3945210.2173 | 3694274.4272 | 3383128.1302 | 3143682.9253 | 3175191.2247 | 3190021.0541 | 3209444.3486 | 3212990.6452 | 3260686.9498 | 3269058.9503 | 3308988.7884 | 3298144.5296 | 3335401.2887 | 3331891.1419 | 3317905.8933
P5 | 1753256.7132 | 2304912.4066 | 2011640.7338 | 1837347.4538 | 1692462.0916 | 1900717.0028 | 1599538.7681 | 1888953.6902 | 1420261.8101 | 1770333.0691 | 1621781.9271 | 1488719.0004 | 1750421.1571 | 1726973.7879 | 1696100.4498 | 1629120.6657 | 1697038.9029 | 1527000.0367 | 1520823.5366 | 1792770.3995
P95 | 6011965.6005 | 7460781.0765 | 7301991.1456 | 7959793.7188 | 7164341.1975 | 6934495.1176 | 6439719.7103 | 5693676.9694 | 5484575.1979 | 5473729.5445 | 5411699.8154 | 5091752.142 | 5682416.7842 | 5610008.0793 | 5537074.8092 | 5810860.8458 | 5262340.7341 | 5813982.7379 | 5379974.6827 | 5420512.9286
IRP Madison 2018
NETPOS - Net Position (MWh)
MEAN | 60892.0775 | 61077.3393 | 60891.9085 | 60891.4869 | 60891.5576 | 61076.8658 | 60891.9408 | 60891.8469 | 60892.072 | 61077.0513 | 60892.143 | 60892.2961 | 60891.8375 | 61077.1075 | 60891.6076 | 60892.0973 | 60892.1882 | 61076.6354 | 60892.2274 | 60891.5106
P5 | 58902.8035 | 58998.3139 | 58729.599 | 59230.1712 | 59179.5376 | 58977.7512 | 59136.736 | 59330.5299 | 58637.5094 | 59233.2459 | 58629.5122 | 58890.454 | 58941.2697 | 59419.9654 | 59096.212 | 58792.8171 | 59067.3918 | 59353.5869 | 58472.8918 | 59258.6979
P95 | 63030.7129 | 62682.6205 | 62833.5174 | 62489.8822 | 62719.6204 | 62795.1583 | 62979.9137 | 62486.6418 | 62371.5439 | 62832.7319 | 62609.2081 | 62598.3087 | 62577.8407 | 62885.0836 | 63021.4378 | 62864.4497 | 62752.9297 | 62960.5423 | 62548.6679 | 62629.7864
NETREVENUE - Net Revenue $
MEAN | 817755.1971 | 976484.6712 | 993849.2717 | 952237.865 | 919400.9368 | 868517.8691 | 810770.1833 | 759737.6143 | 704191.3189 | 709293.8279 | 711525.486 | 717628.0277 | 720787.8273 | 729569.7719 | 729638.7922 | 733205.962 | 736992.822 | 742423.4603 | 743329.4577 | 744494.2275
P5 | 531619.1031 | 627942.1346 | 629554.8154 | 527579.4242 | 563925.1035 | 521352.9223 | 475577.3352 | 497805.9962 | 428749.1578 | 480725.8414 | 445752.2603 | 463809.45 | 497667.8277 | 464833.6893 | 477533.8107 | 469471.9512 | 510741.4522 | 488536.1345 | 512254.9649 | 491411.9933
P95 | 1117289.0824 | 1371486.0558 | 1433295.0711 | 1440826.9718 | 1380505.1464 | 1199963.0398 | 1167615.0097 | 1165948.6119 | 1190051.5389 | 1061459.568 | 1075051.9515 | 993476.9491 | 1031844.9119 | 1151774.5523 | 997267.4349 | 1052489.9856 | 1023930.4624 | 1041829.579 | 990623.3913 | 994119.477
IRP Morony 2018
NETPOS - Net Position (MWh)
MEAN | 261403.2171 | 262117.7878 | 261403.1415 | 261394.3842 | 261348.0387 | 262069.7141 | 261372.1641 | 261386.4629 | 261362.5462 | 262095.8637 | 261348.3676 | 261388.0833 | 261381.7857 | 262109.1821 | 261364.8681 | 261384.9143 | 261375.4063 | 262070.6445 | 261351.5594 | 261353.5243
P5 | 244081.4964 | 246853.7651 | 241780.8473 | 248045.2792 | 242930.4528 | 243783.2333 | 245093.2364 | 247224.4634 | 244610.3734 | 241384.4066 | 246521.737 | 246302.4654 | 245138.9563 | 245789.7727 | 244425.202 | 244434.0998 | 246287.1739 | 248371.3584 | 243243.5391 | 247158.2638
P95 | 277970.2656 | 277594.1697 | 278723.9417 | 274963.9786 | 276904.6363 | 278090.793 | 281125.9862 | 276368.1646 | 273603.2671 | 279840.071 | 276950.3699 | 276563.5552 | 277699.4465 | 277537.2352 | 278700.8007 | 276092.388 | 277961.2042 | 277518.5522 | 278217.5222 | 275665.4635
NETREVENUE - Net Revenue $
MEAN | 3395294.3225 | 4070222.4557 | 4146559.5027 | 3975029.0156 | 3828974.1169 | 3610370.5527 | 3359298.1722 | 3142176.6368 | 2898877.7661 | 2914972.9088 | 2925980.4859 | 2948751.1424 | 2959106.509 | 2996524.2404 | 2992840.0894 | 3002575.4789 | 3026663.2432 | 3045352.6124 | 3049883.0589 | 3033217.4693
P5 | 2204881.5165 | 2634527.3887 | 2561498.2637 | 2135959.7266 | 2277199.3279 | 2106255.3882 | 1916752.6343 | 2068870.395 | 1757516.1854 | 1980585.1543 | 1818247.041 | 1839951.3839 | 2027473.4892 | 1918240.6537 | 1932010.0638 | 1892231.4777 | 2080265.0584 | 2019938.4975 | 2070312.1109 | 1991529.2186
P95 | 4652857.8122 | 5685816.729 | 5979468.2385 | 6028652.9589 | 5688244.7235 | 5067925.4705 | 4945385.5883 | 4800106.5095 | 4925976.7897 | 4383836.4721 | 4423228.1661 | 4018798.0754 | 4285525.2063 | 4693356.4524 | 4114069.949 | 4418311.628 | 4269403.9926 | 4311909.5566 | 4112659.739 | 4145823.6641
IRP Mystic 2018
NETPOS - Net Position (MWh)
MEAN | 54233.0931 | 54333.8603 | 54231.2372 | 54229.3485 | 54231.1951 | 54332.5114 | 54230.2206 | 54228.8729 | 54229.6009 | 54334.5277 | 54231.0145 | 54230.4703 | 54231.9416 | 54336.065 | 54229.6719 | 54230.3265 | 54231.1647 | 54334.2072 | 54230.2487 | 54229.05
P5 | 53097.4719 | 53177.2924 | 52965.1303 | 53047.5058 | 53218.4002 | 53180.5456 | 53100.6161 | 53226.9821 | 53017.8416 | 53164.3799 | 53162.9492 | 53225.1319 | 53119.2545 | 53163.2998 | 52900.9688 | 53102.5476 | 53174.0398 | 53414.8953 | 52818.0778 | 53160.1938
P95 | 55530.984 | 55408.1944 | 55328.1331 | 55413.4401 | 55357.5773 | 55391.9442 | 55383.6127 | 55056.2655 | 55251.7194 | 55514.4099 | 55236.1638 | 55392.5378 | 55069.849 | 55452.9644 | 55426.5993 | 55230.9337 | 55309.5909 | 55298.469 | 55422.3292 | 55270.563
NETREVENUE - Net Revenue $
MEAN | 809800.7264 | 912327.5035 | 932708.4119 | 896090.0648 | 870674.0858 | 827080.9172 | 779143.5951 | 734435.032 | 687291.5228 | 692252.4897 | 697809.9607 | 703443.7526 | 707360.1021 | 717613.5136 | 717532.8179 | 724224.8245 | 727168.6251 | 733049.7146 | 733843.1636 | 739406.3621
P5 | 536615.6597 | 599258.6289 | 604339.1681 | 509195.2778 | 543428.5559 | 509773.3002 | 479977.8418 | 502735.756 | 422000.6897 | 467687.8238 | 456750.7397 | 473603.5006 | 496478.6831 | 477503.7415 | 481583.0729 | 479942.2435 | 514418.9381 | 496638.7449 | 524258.8274 | 492699.5869
P95 | 1088896.7812 | 1264632.9924 | 1328986.3627 | 1313904.4204 | 1259180.3022 | 1120992.3292 | 1097045.7113 | 1121166.4121 | 1135539.4795 | 1025268.9247 | 1031825.8908 | 977954.4718 | 1004137.8983 | 1122899.2114 | 971508.2575 | 1003428.2223 | 987932.7432 | 1012400.8202 | 977901.9378 | 1001107.7208
IRP Rainbow 2018
NETPOS - Net Position (MWh)
MEAN | 356220.6104 | 357171.3419 | 356262.258 | 356222.7181 | 356199.6734 | 357134.6229 | 356229.5952 | 356203.0278 | 356169.6252 | 357087.0075 | 356199.198 | 356233.6349 | 356215.3559 | 357094.129 | 356215.5512 | 356219.6681 | 356223.5392 | 357087.5978 | 356157.3312 | 356184.1901
P5 | 338152.9945 | 339954.2123 | 336803.9961 | 339653.8962 | 337323.0482 | 340813.0204 | 339399.2291 | 341266.0462 | 335917.8272 | 339475.3152 | 338702.328 | 339177.8685 | 340110.9154 | 341425.2134 | 339190.4736 | 337118.8086 | 341053.6578 | 343047.1979 | 336010.7143 | 341118.4581
P95 | 374388.4683 | 372220.6924 | 372772.012 | 370306.7398 | 370848.1174 | 371829.7994 | 373864.2602 | 370378.3047 | 369061.5236 | 373904.2186 | 373734.0526 | 372103.4226 | 371954.5282 | 373086.3717 | 375922.7487 | 371523.9492 | 371633.7882 | 373073.1193 | 373734.1839 | 372217.8606
NETREVENUE - Net Revenue $
MEAN | 4580417.7245 | 5500734.2102 | 5598758.6284 | 5358132.1927 | 5165562.0945 | 4861638.206 | 4522213.4438 | 4227070.6102 | 3896408.0712 | 3914780.8701 | 3929395.1079 | 3958202.1417 | 3970136.6557 | 4021168.7402 | 4017143.6308 | 4028999.3371 | 4053358.9742 | 4082266.6202 | 4084058.1844 | 4075267.2682
P5 | 2955448.5494 | 3498914.5356 | 3488421.6959 | 2913261.2469 | 3117614.4627 | 2820264.2414 | 2587055.8034 | 2718712.2644 | 2361408.0543 | 2584185.5893 | 2439138.5864 | 2458269.0045 | 2692941.5995 | 2537603.6495 | 2585909.8775 | 2552129.8648 | 2811119.2972 | 2666596.2898 | 2747405.2284 | 2686484.2576
P95 | 6317081.874 | 7742097.873 | 8102751.3003 | 8167777.612 | 7803251.1021 | 6778509.865 | 6614464.8087 | 6502931.8241 | 6616372.1581 | 5822714.1006 | 5960197.8954 | 5462298.077 | 5820863.349 | 6404530.5693 | 5534344.3334 | 5915005.6761 | 5654154.8455 | 5777339.3343 | 5508408.4963 | 5497429.9374
IRP Ryan 2018
NETPOS - Net Position (MWh)
MEAN | 425721.7673 | 426872.7914 | 425767.3564 | 425767.1355 | 425750.3594 | 426857.6546 | 425764.4871 | 425748.029 | 425753.8721 | 426821.9841 | 425727.7867 | 425758.5423 | 425766.0219 | 426843.4308 | 425757.3822 | 425740.9653 | 425756.0523 | 426830.7073 | 425756.3051 | 425729.7244
P5 | 411661.9025 | 413445.8033 | 412322.0283 | 414887.8639 | 413666.4986 | 413168.5632 | 412922.4116 | 415251.7031 | 411503.641 | 414370.626 | 413983.9657 | 414824.0729 | 413583.0579 | 416080.8511 | 413631.4659 | 411783.6242 | 415285.0186 | 417757.372 | 410329.2637 | 415143.3282
P95 | 438600.4853 | 438675.3299 | 439109.0729 | 436761.7889 | 436055.9083 | 438252.3025 | 438854.2383 | 436573.8516 | 436003.0739 | 438091.4297 | 438446.9696 | 436875.5215 | 437570.1166 | 439235.7836 | 440219.0595 | 437763.9882 | 437367.6895 | 437503.4971 | 439623.0136 | 437313.0549
NETREVENUE - Net Revenue $
MEAN | 5566171.323 | 6688884.994 | 6807437.5392 | 6520418.3568 | 6286370.772 | 5928940.1209 | 5528915.2472 | 5169063.3968 | 4772585.2959 | 4805961.9329 | 4826161.5725 | 4862635.9232 | 4879249.3495 | 4939443.9142 | 4936769.9959 | 4954016.1003 | 4984696.1809 | 5016538.006 | 5019301.8175 | 5022713.1725
P5 | 3628651.0559 | 4281000.8119 | 4278923.0187 | 3574949.1547 | 3865453.0008 | 3518252.0127 | 3209159.0181 | 3363513.4669 | 2885549.1647 | 3195847.28 | 3024600.8431 | 3076307.4159 | 3352578.9171 | 3137441.0084 | 3179872.7055 | 3154173.0092 | 3463437.3167 | 3281841.2815 | 3433275.9986 | 3303233.1574
P95 | 7642375.2844 | 9386736.6819 | 9834575.4592 | 9937525.4039 | 9419512.956 | 8166658.2538 | 7986757.7256 | 7951378.4952 | 8061197.8404 | 7132218.6852 | 7334894.3877 | 6777121.2248 | 7130483.7827 | 7842917.9909 | 6748683.7839 | 7171959.0025 | 6922765.6678 | 7069298.2081 | 6818623.026 | 6736346.4948
IRP Thompson 2018
NETPOS - Net Position (MWh)
MEAN | 499635.4428 | 500913.1564 | 499606.5051 | 499707.1488 | 499665.9837 | 500842.3181 | 499577.0061 | 499854.5934 | 499670.5556 | 500640.6201 | 499640.805 | 499507.5103 | 499767.358 | 500736.9909 | 499740.4252 | 499643.2087 | 499632.2067 | 500823.0858 | 499500.9757 | 499580.3723
P5 | 461174.4544 | 466182.1974 | 456941.8657 | 463495.6973 | 468365.4157 | 464249.6667 | 463609.3701 | 467243.5732 | 461021.5066 | 466353.4822 | 461794.6019 | 469457.706 | 464957.4945 | 466399.1547 | 464572.0758 | 461014.2335 | 468227.9944 | 472714.2271 | 453477.8045 | 466870.1636
P95 | 535410.948 | 533521.7929 | 540542.4031 | 529116.6527 | 534522.4348 | 533424.9872 | 542389.6183 | 534055.0682 | 534605.9431 | 532851.7567 | 533644.0917 | 528556.1483 | 532592.6827 | 539410.7286 | 543415.9578 | 535043.2257 | 531194.8365 | 531551.9316 | 539355.3421 | 532995.6028
NETREVENUE - Net Revenue $
MEAN | 6224108.7617 | 7590817.1731 | 7734024.319 | 7397551.9086 | 7128303.383 | 6687313.9545 | 6217103.0521 | 5796539.5237 | 5330304.1609 | 5345833.7314 | 5349796.2311 | 5406534.8993 | 5420181.3096 | 5492448.8823 | 5478883.9812 | 5492082.9294 | 5528086.6132 | 5565166.4025 | 5574826.2185 | 5525220.2605
P5 | 3999929.8548 | 4778344.3026 | 4710140.4355 | 3900059.6739 | 4181547.4155 | 3796513.0585 | 3521885.6644 | 3719475.1393 | 3201402.6147 | 3556567.4675 | 3321284.2998 | 3170744.2987 | 3658207.7149 | 3408717.4701 | 3498993.5332 | 3411639.7328 | 3802221.8103 | 3648464.2732 | 3700246.7698 | 3585417.0896
P95 | 8619529.4142 | 10652536.083 | 11024739.6584 | 11337218.9198 | 10827847.9084 | 9473711.8764 | 9188336.4364 | 9024861.1654 | 9021051.8139 | 8135072.0546 | 8172050.3134 | 7375398.8104 | 8046579.8431 | 8714448.1517 | 7745946.2068 | 8338869.3572 | 7870643.7871 | 7969749.5786 | 7560956.8976 | 7526192.6442
Hydro - Total
NETPOS - Net Position (MWh)
MEAN | 2459354.6876 | 2472280.6997 | 2479176.5163 | 2480106.5555 | 2479251.4275 | 2485921.728 | 2480008.8878 | 2479256.3106 | 2479751.278 | 2485391.9243 | 2479731.2798 | 2479324.3941 | 2479333.0843 | 2486071.4649 | 2478089.1525 | 2479944.0467 | 2478757.5195 | 2485887.0929 | 2479848.6958 | 2479786.3879
P5 | 2209537.2819 | 2238088.2431 | 2240524.8951 | 2266482.1318 | 2267518.7301 | 2238396.5678 | 2256599.7562 | 2273416.5241 | 2212035.3546 | 2264792.775 | 2248337.4468 | 2260978.5121 | 2243142.5681 | 2254416.8505 | 2250859.9343 | 2226353.3097 | 2277531.9404 | 2270768.0648 | 2199859.0555 | 2254520.1274
P95 | 2690740.0694 | 2677320.5532 | 2697542.5521 | 2696002.0947 | 2690509.6677 | 2709195.1794 | 2738894.4216 | 2704883.5171 | 2678126.3629 | 2695728.5215 | 2721095.4261 | 2694163.0567 | 2709535.3637 | 2703573.9234 | 2713833.6394 | 2698280.8348 | 2709927.3737 | 2726031.9317 | 2739636.4355 | 2693906.5721
NETREVENUE - Net Revenue $
MEAN | 31758584.822 | 38261492.5587 | 39223271.2358 | 37594288.4607 | 36228070.3897 | 34099932.8562 | 31769077.766 | 29617742.9046 | 27341596.8611 | 27503617.8858 | 27588961.3279 | 27816018.3254 | 27899613.7118 | 28257102.0793 | 28238196.2339 | 28367548.364 | 28518155.0462 | 28715290.3085 | 28742210.5271 | 28644294.2702
P5 | 20804643.1405 | 24655225.6233 | 23923785.2884 | 19967299.5042 | 21059668.6317 | 19888957.4467 | 18083295.4989 | 19439997.0342 | 16940539.3968 | 18712079.4765 | 16965815.576 | 16927916.538 | 19274530.6909 | 17633888.249 | 18385194.0945 | 18086940.4171 | 19418771.9799 | 18457718.4061 | 19924416.5525 | 18301559.7432
P95 | 43155820.8937 | 53734390.2698 | 56356906.3305 | 57984591.7897 | 54709378.203 | 48580771.2605 | 47239844.0338 | 45832278.9946 | 45834428.6981 | 42158347.434 | 41687409.4587 | 37715472.1919 | 40598948.4982 | 45119835.4392 | 39737553.4007 | 42333294.931 | 40180122.1171 | 40733841.502 | 39478256.0797 | 39128109.2995
Load
NWE Load 2018 incl DSM and NEM main - with EPD
NETPOS - Net Position (MWh)
MEAN | -6749899.0087 | -6758899.002 | -6762855.0323 | -6764191.9624 | -6797435.976 | -6812014.0084 | -6828789.0171 | -6847137.9552 | -6866080.0351 | -6887549.0525 | -6913718.9861 | -6942620.9808 | -6971719.0084 | -7001419.9887 | -7031862.9739 | -7062794.0014 | -7094165.0067 | -7125357.9859 | -7191425.0216 | -7256893.9787
P5 | -6815241.92 | -6844824.865 | -6834512.275 | -6841382.415 | -6880743.39 | -6896538.19 | -6908377.18 | -6950745.845 | -6952150.02 | -6964342.15 | -6994041.66 | -7028818.855 | -7056435.37 | -7074494.07 | -7142946.435 | -7154153.23 | -7167520.745 | -7233554.465 | -7281065.1 | -7337518.9
P95 | -6681956.6 | -6683342.8 | -6688182.225 | -6675627.75 | -6718694.62 | -6744412.43 | -6746084.555 | -6770882.33 | -6790760.02 | -6798294.13 | -6839090.845 | -6860633.045 | -6898491.97 | -6913129.885 | -6940880.995 | -6981192.77 | -7018813.785 | -7043911.24 | -7101861.185 | -7183745.01
NETREVENUE - Net Revenue $
MEAN | -137998542.5754 | -155110309.2578 | -157954311.499 | -160150601.1129 | -164386969.1873 | -159080060.9173 | -153428591.7219 | -148119019.8915 | -142411847.2598 | -143468757.6106 | -144823453.7234 | -146183623.1263 | -147355569.3234 | -148908374.1084 | -149728468.3603 | -150971983.4658 | -152053954.4652 | -153289407.2286 | -155128448.5368 | -157039459.3665
P5 | -173868676.6405 | -201819999.8769 | -209671508.182 | -218439760.5776 | -216003235.3367 | -197619204.7352 | -195246369.3822 | -197702918.0779 | -202762021.2952 | -184746277.4976 | -192805163.9403 | -182745813.3497 | -189720894.5263 | -203799246.2169 | -182066214.7913 | -189453478.6263 | -186520690.8352 | -189401008.0764 | -189631133.4272 | -190319469.7427
P95 | -105127253.2362 | -114415960.9999 | -114929178.9083 | -109784761.0744 | -122969621.503 | -118047940.9572 | -112847940.0155 | -116689300.2202 | -109288642.4916 | -114867174.7003 | -113475125.0961 | -114274444.5517 | -120490545.2911 | -116651809.1539 | -117381474.7183 | -118584087.2939 | -123746512.6639 | -120563378.4998 | -125443831.9945 | -122642427.3483
Load - Total
NETPOS - Net Position (MWh)
MEAN | -6749899.0087 | -6758899.002 | -6762855.0323 | -6764191.9624 | -6797435.976 | -6812014.0084 | -6828789.0171 | -6847137.9552 | -6866080.0351 | -6887549.0525 | -6913718.9861 | -6942620.9808 | -6971719.0084 | -7001419.9887 | -7031862.9739 | -7062794.0014 | -7094165.0067 | -7125357.9859 | -7191425.0216 | -7256893.9787
P5 | -6815241.92 | -6844824.865 | -6834512.275 | -6841382.415 | -6880743.39 | -6896538.19 | -6908377.18 | -6950745.845 | -6952150.02 | -6964342.15 | -6994041.66 | -7028818.855 | -7056435.37 | -7074494.07 | -7142946.435 | -7154153.23 | -7167520.745 | -7233554.465 | -7281065.1 | -7337518.9
P95 | -6681956.6 | -6683342.8 | -6688182.225 | -6675627.75 | -6718694.62 | -6744412.43 | -6746084.555 | -6770882.33 | -6790760.02 | -6798294.13 | -6839090.845 | -6860633.045 | -6898491.97 | -6913129.885 | -6940880.995 | -6981192.77 | -7018813.785 | -7043911.24 | -7101861.185 | -7183745.01
NETREVENUE - Net Revenue $
MEAN | -137998542.5754 | -155110309.2578 | -157954311.499 | -160150601.1129 | -164386969.1873 | -159080060.9173 | -153428591.7219 | -148119019.8915 | -142411847.2598 | -143468757.6106 | -144823453.7234 | -146183623.1263 | -147355569.3234 | -148908374.1084 | -149728468.3603 | -150971983.4658 | -152053954.4652 | -153289407.2286 | -155128448.5368 | -157039459.3665
P5 | -173868676.6405 | -201819999.8769 | -209671508.182 | -218439760.5776 | -216003235.3367 | -197619204.7352 | -195246369.3822 | -197702918.0779 | -202762021.2952 | -184746277.4976 | -192805163.9403 | -182745813.3497 | -189720894.5263 | -203799246.2169 | -182066214.7913 | -189453478.6263 | -186520690.8352 | -189401008.0764 | -189631133.4272 | -190319469.7427
P95 | -105127253.2362 | -114415960.9999 | -114929178.9083 | -109784761.0744 | -122969621.503 | -118047940.9572 | -112847940.0155 | -116689300.2202 | -109288642.4916 | -114867174.7003 | -113475125.0961 | -114274444.5517 | -120490545.2911 | -116651809.1539 | -117381474.7183 | -118584087.2939 | -123746512.6639 | -120563378.4998 | -125443831.9945 | -122642427.3483
Physical Instrument
2018 Small QF - Aggregated Hydro Esc
NETPOS - Net Position (MWh)
MEAN | 96370.47 | 96370.47 | 96370.47 | 96370.47 | 96370.47 | 73512 | 43419.18 | 43419.18 | 43419.18 | 43419.18 | 43419.18 | 43419.18 | 43419.18 | 6354.1
P5 | 96370.47 | 96370.47 | 96370.47 | 96370.47 | 96370.47 | 73512 | 43419.18 | 43419.18 | 43419.18 | 43419.18 | 43419.18 | 43419.18 | 43419.18 | 6354.1
P95 | 96370.47 | 96370.47 | 96370.47 | 96370.47 | 96370.47 | 73512 | 43419.18 | 43419.18 | 43419.18 | 43419.18 | 43419.18 | 43419.18 | 43419.18 | 6354.1
NETREVENUE - Net Revenue $
MEAN | -5460323.9945 | -5272398.3094 | -5238780.0971 | -5292441.9564 | -5360460.7576 | -4237371.094 | -2510089.3629 | -2544608.9002 | -2582567.7076 | -2582471.1251 | -2580296.6607 | -2577118.7604 | -2576378.8933 | -412930.8372
P5 | -5890852.8445 | -5780878.4503 | -5780607.7747 | -5941882.6173 | -5874795.4654 | -4602880.8315 | -2709918.6131 | -2705563.6487 | -2748931.7467 | -2733640.1012 | -2743860.245 | -2724958.136 | -2713747.6602 | -431321.3131
P95 | -4989609.5394 | -4688239.2681 | -4608002.2924 | -4588861.3391 | -4713706.709 | -3908957.7643 | -2306931.9375 | -2320030.0329 | -2339758.4186 | -2363018.0783 | -2369067.7514 | -2379669.9911 | -2392682.2008 | -384428.8904
2018 Small QF - Aggregated Hydro Fixed
NETPOS - Net Position (MWh)
MEAN | 6842.06 | 6602.83 | 5793.42 | 5793.42 | 5793.42 | 5793.42 | 5793.42 | 5793.42 | 5793.42 | 5793.42 | 5793.42 | 5793.42 | 5793.42 | 5793.42 | 5793.42 | 5573.55 | 5364.26 | 5364.26 | 257.39
P5 | 6842.06 | 6602.83 | 5793.42 | 5793.42 | 5793.42 | 5793.42 | 5793.42 | 5793.42 | 5793.42 | 5793.42 | 5793.42 | 5793.42 | 5793.42 | 5793.42 | 5793.42 | 5573.55 | 5364.26 | 5364.26 | 257.39
P95 | 6842.06 | 6602.83 | 5793.42 | 5793.42 | 5793.42 | 5793.42 | 5793.42 | 5793.42 | 5793.42 | 5793.42 | 5793.42 | 5793.42 | 5793.42 | 5793.42 | 5793.42 | 5573.55 | 5364.26 | 5364.26 | 257.39
NETREVENUE - Net Revenue $
MEAN | -330291.5523 | -304536.5369 | -265490.8026 | -268746.0204 | -272650.5514 | -277783.4388 | -282898.6828 | -287737.0322 | -293022.6047 | -292797.4163 | -292441.1095 | -292068.4148 | -291814.6146 | -291284.2697 | -291204.1666 | -279869.4466 | -269241.0098 | -269108.7416 | -14451.2704
P5 | -360405.6134 | -339197.6871 | -298002.8045 | -307312.5022 | -303456.3955 | -306164.7247 | -311296.6798 | -310419.7086 | -317982.1406 | -312921.6398 | -314350.5149 | -313909.9924 | -311927.2955 | -313390.7698 | -313074.7688 | -301264.802 | -286573.8335 | -288245.9976 | -16313.8487
P95 | -297617.3179 | -265084.2092 | -227993.6306 | -226642.5584 | -233401.2583 | -251205.0481 | -251925.8515 | -252156.0751 | -253652.0198 | -265048.7856 | -259968.006 | -266251.5119 | -263699.9489 | -254536.4468 | -266686.7039 | -254823.5252 | -247565.6546 | -247131.0196 | -11837.62
2018 Small QF - Aggregated Hydro Index
NETPOS - Net Position (MWh)
MEAN | 1311.35 | 1312.63 | 1311.35 | 469.68
P5 | 1311.35 | 1312.63 | 1311.35 | 469.68
P95 | 1311.35 | 1312.63 | 1311.35 | 469.68
NETREVENUE - Net Revenue $
MEAN | -7864.6427 | -7869.5983 | -7829.1529 | -2849.8967
P5 | -13391.367 | -14608.4904 | -14945.0112 | -6000.8156
P95 | -1804.3795 | -129.1634 | 293.4343 | 1464.6766
2018 Small QF - Aggregated Wind Fixed
NETPOS - Net Position (MWh)
MEAN | 29846.8 | 29846.8 | 29846.8 | 29846.8 | 29846.8 | 29846.8 | 18675.64 | 5311.5 | 5311.5 | 5311.5 | 5311.5 | 5311.5 | 5311.5 | 5311.5 | 5311.5 | 5311.5 | 5311.5 | 5311.5 | 5311.5 | 5311.5
P5 | 29846.8 | 29846.8 | 29846.8 | 29846.8 | 29846.8 | 29846.8 | 18675.64 | 5311.5 | 5311.5 | 5311.5 | 5311.5 | 5311.5 | 5311.5 | 5311.5 | 5311.5 | 5311.5 | 5311.5 | 5311.5 | 5311.5 | 5311.5
P95 | 29846.8 | 29846.8 | 29846.8 | 29846.8 | 29846.8 | 29846.8 | 18675.64 | 5311.5 | 5311.5 | 5311.5 | 5311.5 | 5311.5 | 5311.5 | 5311.5 | 5311.5 | 5311.5 | 5311.5 | 5311.5 | 5311.5 | 5311.5
NETREVENUE - Net Revenue $
MEAN | -1150853.9865 | -1064009.3743 | -1053763.0624 | -1074563.5014 | -1090577.0555 | -1117154.2746 | -747931.9415 | -206343.3961 | -211197.6914 | -210823.3736 | -210240.57 | -209728.5973 | -209229.9766 | -208659.1978 | -208270.2712 | -207925.4631 | -207560.1489 | -207154.5157 | -206806.6623 | -206451.8361
P5 | -1285951.6507 | -1239354.88 | -1239730.1547 | -1284695.2218 | -1265615.3867 | -1287608.811 | -858866.2025 | -230782.0223 | -237266.0483 | -232015.8993 | -234620.5887 | -233958.8493 | -230976.5475 | -233283.8547 | -232042.4442 | -232495.3251 | -229048.1284 | -231094.2776 | -228401.7505 | -231511.0612
P95 | -1003469.007 | -876532.4451 | -835011.6205 | -829824.7663 | -875502.8055 | -946506.6776 | -644021.3044 | -168673.5084 | -164350.7792 | -180682.9011 | -174035.6946 | -182037.572 | -177309.76 | -168359.0946 | -184200.5692 | -179658.0603 | -181461.3628 | -180457.0687 | -181457.9188 | -182998.1968
2018 Small QF - Aggregated Wind Index
NETPOS - Net Position (MWh)
MEAN | 10494 | 10494 | 10494 | 10494 | 10494 | 10494 | 10494 | 10494 | 10494 | 10494 | 10494 | 10494 | 10494 | 10494 | 10494 | 10494 | 10494 | 10494 | 10494 | 10494
P5 | 10494 | 10494 | 10494 | 10494 | 10494 | 10494 | 10494 | 10494 | 10494 | 10494 | 10494 | 10494 | 10494 | 10494 | 10494 | 10494 | 10494 | 10494 | 10494 | 10494
P95 | 10494 | 10494 | 10494 | 10494 | 10494 | 10494 | 10494 | 10494 | 10494 | 10494 | 10494 | 10494 | 10494 | 10494 | 10494 | 10494 | 10494 | 10494 | 10494 | 10494
NETREVENUE - Net Revenue $
MEAN | -508473.281 | -487137.2836 | -483520.5996 | -490873.3675 | -496881.9984 | -506118.0276 | -515663.807 | -524612.1384 | -534127.4156 | -533905.3302 | -533169.7074 | -532352.2453 | -532053.6367 | -530995.3567 | -531024.1411 | -538221.9202 | -545659.7615 | -553265.3 | -560895.0942 | -568308.9672
P5 | -557856.8932 | -546069.1371 | -544974.1401 | -563732.2234 | -555285.5674 | -561635.5815 | -570403.6334 | -568563.1149 | -581888.4715 | -573285.0783 | -575172.2463 | -574330.7535 | -569563.0189 | -574782.1824 | -573358.4509 | -580222.1441 | -582667.2203 | -594522.13 | -598118.8991 | -612297.9057
P95 | -456014.0162 | -421191.8555 | -409710.3687 | -409638.7136 | -423934.9734 | -455336.3098 | -458970.4115 | -455363.6898 | -456069.4234 | -476234.4042 | -469888.193 | -484073.1566 | -476757.1292 | -456906.9332 | -484761.4293 | -487555.6914 | -500620.305 | -506422.5433 | -516420.8016 | -523623.3089
Physical Instrument - Total
NETPOS - Net Position (MWh)
MEAN | 144864.68 | 144626.73 | 143816.04 | 142974.37 | 142504.69 | 119646.22 | 78382.24 | 65018.1 | 65018.1 | 65018.1 | 65018.1 | 65018.1 | 65018.1 | 27953.02 | 21598.92 | 21379.05 | 21169.76 | 21169.76 | 16062.89 | 15805.5
P5 | 144864.68 | 144626.73 | 143816.04 | 142974.37 | 142504.69 | 119646.22 | 78382.24 | 65018.1 | 65018.1 | 65018.1 | 65018.1 | 65018.1 | 65018.1 | 27953.02 | 21598.92 | 21379.05 | 21169.76 | 21169.76 | 16062.89 | 15805.5
P95 | 144864.68 | 144626.73 | 143816.04 | 142974.37 | 142504.69 | 119646.22 | 78382.24 | 65018.1 | 65018.1 | 65018.1 | 65018.1 | 65018.1 | 65018.1 | 27953.02 | 21598.92 | 21379.05 | 21169.76 | 21169.76 | 16062.89 | 15805.5
NETREVENUE - Net Revenue $
MEAN | -7457807.457 | -7135951.1024 | -7049383.7146 | -7129474.7425 | -7220570.3629 | -6138426.835 | -4056583.7941 | -3563301.4669 | -3620915.4193 | -3619997.2453 | -3616148.0476 | -3611268.0178 | -3609477.1212 | -1443869.6615 | -1030498.579 | -1026016.8298 | -1022460.9202 | -1029528.5574 | -782153.0268 | -774760.8034
P5 | -8108967.8159 | -7918890.7218 | -7886850.8139 | -8097351.6839 | -7997671.3194 | -6748319.8539 | -4434562.0455 | -3817173.9395 | -3889369.7128 | -3852032.186 | -3867020.8342 | -3845814.528 | -3829272.1056 | -1552828.3018 | -1118080.5603 | -1114072.6172 | -1097224.1488 | -1114646.8208 | -843191.9676 | -844393.5169
P95 | -6745370.3739 | -6247816.3029 | -6079405.764 | -6028692.3485 | -6244079.9183 | -5575535.7925 | -3660162.7388 | -3192244.1687 | -3213220.0927 | -3296371.2286 | -3274617.4785 | -3317729.1167 | -3313562.2766 | -1267041.776 | -937017.4563 | -922120.1228 | -929647.3224 | -933811.6169 | -707838.2718 | -706621.5057
Transmission Line
NETREVENUE - Net Revenue $
MEAN | -28220526.2937 | -23069838.684 | -23712583.5884 | -7314197.8667 | -3485825.5652 | -3015003.2373 | -4488429.5991 | -5319940.7723 | -7812796.485 | -8174181.5928 | -11267480.8883 | -11780185.1304 | -12309370.75 | -12969989.9016 | -13511032.9208 | -15041401.5917 | -19289859.5782 | -20994393.8106 | -19667062.2179 | -21376144.5262
P5 | -35965343.4082 | -29068140.3647 | -30303897.8192 | -10008811.4059 | -5068896.3094 | -4154067.148 | -6173209.8143 | -7212210.5025 | -10364083.0459 | -10415640.8418 | -14157500.2661 | -14496298.1416 | -15294821.3702 | -16188142.1078 | -16366575.4258 | -18613555.0226 | -21889807.7684 | -24379091.0397 | -22918997.5919 | -24390318.4991
P95 | -22668719.3469 | -17532797.2053 | -18161573.5073 | -5031537.6177 | -2083404.7329 | -1760485.2242 | -3087759.4986 | -3595170.2025 | -4986977.5201 | -5964352.8558 | -8314764.6065 | -9192730.068 | -9485990.714 | -10191758.7177 | -10819289.1629 | -11735933.5432 | -16726500.7391 | -17932171.2159 | -16962144.3768 | -18758889.4589
Wind Asset
15598: New 2022JAN IRP Solar - A #1
NETPOS - Net Position (MWh)
MEAN |  |  |  | 204424.9446 | 204424.9604 | 204424.9427 | 204424.9671 | 203403.9594 | 202385.953 | 211726.9179 | 210668.9423 | 209617.9508 | 208567.9391 | 207523.9484 | 206487.9514 | 205452.9601 | 204424.947 | 203403.9604 | 202385.9559 | 211726.9387
P5 |  |  |  | 101753.3999 | 100699.6187 | 102991.4762 | 98273.6279 | 99483.9959 | 101952.9503 | 105772.2049 | 104670.1161 | 98833.8383 | 104732.4897 | 110979.4726 | 103228.397 | 103915.1602 | 97561.102 | 96603.0264 | 105258.9591 | 101332.371
P95 |  |  |  | 282128.8888 | 288326.7202 | 282340.7768 | 282471.7108 | 281263.7373 | 279378.2138 | 289649.2025 | 285076.7667 | 286237.0029 | 282334.0502 | 284896.6698 | 280141.3339 | 276216.0347 | 285017.9812 | 276742.705 | 279608.497 | 291892.2151
NETREVENUE - Net Revenue $
MEAN |  | -259.2 | -264.84 | 3309948.7726 | 3216095.6552 | 3042022.4678 | 2864101.9098 | 2696873.9468 | 2570753.4535 | 2679959.9999 | 2728745.6181 | 2707731.4527 | 2731872.8862 | 2739125.5859 | 2737991.4925 | 2749784.8873 | 2694760.9213 | 2734839.8848 | 2741949.6545 | 2867407.9739
P5 |  | -259.2 | -264.84 | 1182795.3284 | 1112844.2434 | 1405749.1454 | 1265540.8762 | 1210099.2655 | 919170.0804 | 997283.8778 | 1080082.8628 | 1273504.1385 | 1214873.6241 | 1283346.0997 | 1119890.1244 | 1139310.2223 | 1315335.1794 | 1175605.3775 | 1230729.764 | 1315819.2527
P95 |  | -259.2 | -264.84 | 5482699.2824 | 5379484.3808 | 4530088.8389 | 4673095.2434 | 4286664.5749 | 4672288.6918 | 4446775.8962 | 4524795.3531 | 4314808.0294 | 4248333.9618 | 4431406.8432 | 4308044.1658 | 4122478.6698 | 4093805.1987 | 4470611.8408 | 4366637.2012 | 4513550.4881
15598: New 2022JAN IRP Solar - A #2
NETPOS - Net Position (MWh)
MEAN |  |  |  | 204424.9446 | 204424.9604 | 204424.9427 | 204424.9671 | 203403.9594 | 202385.953 | 211726.9179 | 210668.9423 | 209617.9508 | 208567.9391 | 207523.9484 | 206487.9514 | 205452.9601 | 204424.947 | 203403.9604 | 202385.9559 | 211726.9387
P5 |  |  |  | 101753.3999 | 100699.6187 | 102991.4762 | 98273.6279 | 99483.9959 | 101952.9503 | 105772.2049 | 104670.1161 | 98833.8383 | 104732.4897 | 110979.4726 | 103228.397 | 103915.1602 | 97561.102 | 96603.0264 | 105258.9591 | 101332.371
P95 |  |  |  | 282128.8888 | 288326.7202 | 282340.7768 | 282471.7108 | 281263.7373 | 279378.2138 | 289649.2025 | 285076.7667 | 286237.0029 | 282334.0502 | 284896.6698 | 280141.3339 | 276216.0347 | 285017.9812 | 276742.705 | 279608.497 | 291892.2151
NETREVENUE - Net Revenue $
MEAN |  | -259.2 | -264.84 | 3309948.7726 | 3216095.6552 | 3042022.4678 | 2864101.9098 | 2696873.9468 | 2570753.4535 | 2679959.9999 | 2728745.6181 | 2707731.4527 | 2731872.8862 | 2739125.5859 | 2737991.4925 | 2749784.8873 | 2694760.9213 | 2734839.8848 | 2741949.6545 | 2867407.9739
P5 |  | -259.2 | -264.84 | 1182795.3284 | 1112844.2434 | 1405749.1454 | 1265540.8762 | 1210099.2655 | 919170.0804 | 997283.8778 | 1080082.8628 | 1273504.1385 | 1214873.6241 | 1283346.0997 | 1119890.1244 | 1139310.2223 | 1315335.1794 | 1175605.3775 | 1230729.764 | 1315819.2527
P95 |  | -259.2 | -264.84 | 5482699.2824 | 5379484.3808 | 4530088.8389 | 4673095.2434 | 4286664.5749 | 4672288.6918 | 4446775.8962 | 4524795.3531 | 4314808.0294 | 4248333.9618 | 4431406.8432 | 4308044.1658 | 4122478.6698 | 4093805.1987 | 4470611.8408 | 4366637.2012 | 4513550.4881
15598: New 2037JAN IRP Wind - GF #1
NETPOS - Net Position (MWh)
MEAN | [18 empty] | 388762 | 388762
P5 | [18 empty] | 350276.4473 | 357668.7576
P95 | [18 empty] | 430318.6836 | 421165.4755
NETREVENUE - Net Revenue $
MEAN |  | -283.2 | -292.8 | -303.6 | -324 | -336 | -348 | -360 | -373.2 | -386.4 | -397.2 | -406.8 | -418.8 | -429.6 | -441.6 | -453.6 | -465.6 | -478.8 | 4868567.3521 | 4906708.7248
P5 |  | -283.2 | -292.8 | -303.6 | -324 | -336 | -348 | -360 | -373.2 | -386.4 | -397.2 | -406.8 | -418.8 | -429.6 | -441.6 | -453.6 | -465.6 | -478.8 | 3311779.1091 | 3023057.0971
P95 |  | -283.2 | -292.8 | -303.6 | -324 | -336 | -348 | -360 | -373.2 | -386.4 | -397.2 | -406.8 | -418.8 | -429.6 | -441.6 | -453.6 | -465.6 | -478.8 | 7090469.7787 | 6939496.4812
15598: New 2045JAN IRP Wind - GF #1
NETPOS - Net Position (MWh)
MEAN
P5
P95
NETREVENUE - Net Revenue $
MEAN |  | -283.2 | -292.8 | -303.6 | -324 | -336 | -348 | -360 | -373.2 | -386.4 | -397.2 | -406.8 | -418.8 | -429.6 | -441.6 | -453.6 | -465.6 | -478.8 | -492 | -505.2
P5 |  | -283.2 | -292.8 | -303.6 | -324 | -336 | -348 | -360 | -373.2 | -386.4 | -397.2 | -406.8 | -418.8 | -429.6 | -441.6 | -453.6 | -465.6 | -478.8 | -492 | -505.2
P95 |  | -283.2 | -292.8 | -303.6 | -324 | -336 | -348 | -360 | -373.2 | -386.4 | -397.2 | -406.8 | -418.8 | -429.6 | -441.6 | -453.6 | -465.6 | -478.8 | -492 | -505.2
IRP 2018 71 Ranch Wind
NETPOS - Net Position (MWh)
MEAN | 11312.9414 | 11365.3693 | 11312.9168 | 11312.9405 | 11312.9963 | 11365.3646 | 11312.94 | 11312.9121 | 11312.8928 | 11365.3651 | 11312.9335 | 11312.9246 | 11312.8787 | 11365.3421 | 11312.8577 | 11312.9188 | 11312.9157 | 11365.3316 | 11312.9013 | 11312.9326
P5 | 10410.0227 | 10533.5725 | 10521.2269 | 10589.5772 | 10541.4736 | 10610.9179 | 10662.3511 | 10555.161 | 10580.5659 | 10574.9341 | 10465.2399 | 10521.4169 | 10423.3495 | 10606.5769 | 10664.9809 | 10570.6444 | 10323.8573 | 10643.2346 | 10465.7395 | 10592.2953
P95 | 12095.0312 | 11980.1617 | 12032.8603 | 12042.3388 | 12167.3824 | 12107.7951 | 12070.4262 | 12043.1892 | 12027.7853 | 12162.2442 | 12230.9337 | 12198.2488 | 12254.6884 | 12138.4734 | 12143.0786 | 12117.5652 | 12336.7534 | 12068.7191 | 12125.8844 | 12101.2081
NETREVENUE - Net Revenue $
MEAN | -458578.1826 | -427093.9586 | -420985.7337 | -430697.4368 | -434646.3229 | -447315.101 | -454631.6272 | -464229.8024 | -475040.1017 | -476427.9047 | -472826.0528 | -471868.6238 | -471484.6165 | -471426.5882 | -468926.683 | -467816.1854 | -467838.8275 | -469305.3309 | -466076.0298 | -464905.1846
P5 | -521541.2417 | -506377.2029 | -503894.5595 | -528252.9882 | -517055.7401 | -521701.6447 | -530601.089 | -533283.0246 | -543171.5955 | -545768.5825 | -541289.5976 | -542682.0704 | -540052.8372 | -540719.69 | -526877.3407 | -537253.4522 | -533458.7639 | -530059.6141 | -520880.6863 | -523623.5768
P95 | -400335.8162 | -354493.4187 | -332331.9684 | -330984.8745 | -345555.2416 | -365928.0167 | -380183.1066 | -378751.2122 | -382439.4434 | -400646.107 | -392628.7467 | -401827.1738 | -399245.0548 | -389392.5096 | -411477.4433 | -411052.3518 | -392339.573 | -397525.6054 | -399350.4893 | -410453.4508
IRP 2018 Big Timber Wind
NETPOS - Net Position (MWh)
MEAN | 88000.0189 | 88319.586 | 88000.1466 | 88000.14 | 88000.0047 | 88319.7127 | 88000.1745 | 87999.9604 | 88000.2466 | 88319.4045 | 88000.3026 | 87999.9505 | 88000.3073 | 88319.3908 | 88000.4242 | 88000.0803 | 88000.0075 | 88319.7706 | 88000.3232 | 87999.926
P5 | 81756.2979 | 81883.2558 | 81290.6417 | 82376.6408 | 81992.5958 | 81810.5428 | 81759.8115 | 82453.2973 | 81759.7373 | 81264.7733 | 81853.221 | 79954.9288 | 81193.5523 | 82578.8033 | 81742.1061 | 81662.9243 | 81726.4971 | 81883.7171 | 81685.9994 | 81586.8846
P95 | 95521.5162 | 93781.9473 | 93569.7171 | 94855.6905 | 94596.2552 | 95436.6337 | 94049.5 | 94143.4697 | 94343.0643 | 93996.3831 | 95470.0146 | 94712.5453 | 94869.6164 | 95287.5451 | 94354.9254 | 94179.35 | 94987.3175 | 95646.3092 | 94375.872 | 94953.2729
NETREVENUE - Net Revenue $
MEAN | -2808242.9702 | -2574607.6152 | -2541738.2354 | -2607662.0648 | -2637878.8785 | -2726222.8627 | -2795254.3028 | -2867450.2659 | -2949198.1326 | -2951503.3536 | -2930441.6227 | -2924380.6504 | -2915102.5622 | -2914526.5897 | -2908771.8872 | -2895211.277 | -2895224.8821 | -2899035.9504 | -2885235.2143 | -2880833.5993
P5 | -3322749.9334 | -3201040.9739 | -3159346.9786 | -3364156.8816 | -3186725.5794 | -3359641.4632 | -3355534.4338 | -3350814.8278 | -3493524.6085 | -3368513.5709 | -3351123.7512 | -3383163.1094 | -3300050.6937 | -3536186.4806 | -3366717.5716 | -3338498.5017 | -3321899.9307 | -3392100.3051 | -3269404.3412 | -3362180.1862
P95 | -2298200.7843 | -2044838.6619 | -1849817.7817 | -1872223.2642 | -1995488.1813 | -2218018.0231 | -2273212.5821 | -2306714.8265 | -2152740.1192 | -2428996.5791 | -2374656.0147 | -2343715.0075 | -2259493.6296 | -2250676.7953 | -2469003.2404 | -2447460.6928 | -2328313.6909 | -2432984.0777 | -2416371.4952 | -2405108.2318
IRP 2018 Crazy Mountain
NETPOS - Net Position (MWh)
MEAN |  | 262270.0479 | 260550.4911 | 260551.9623 | 260554.292 | 262270.5901 | 260551.2904 | 260549.7502 | 260551.5333 | 262268.3487 | 260553.2829 | 260550.6741 | 260551.8866 | 262270.513 | 260550.7265 | 260551.0245 | 260551.2968 | 262268.1003 | 260551.5342 | 260550.385
P5 |  | 244568.6361 | 240186.0501 | 239069.8891 | 241391.0044 | 241683.4057 | 240578.6215 | 236531.2989 | 238337.2013 | 241086.072 | 237545.524 | 240412.4142 | 240268.084 | 241686.893 | 240027.1463 | 242802.6409 | 236638.379 | 239706.2076 | 241164.2992 | 243400.1628
P95 |  | 283880.8103 | 280364.3826 | 278909.5819 | 283017.8129 | 283407.4172 | 281753.3981 | 285527.4998 | 286008.2185 | 288915.7369 | 289546.8164 | 282842.0937 | 284279.6497 | 284466.5495 | 278694.4256 | 282280.8739 | 282567.7175 | 282514.1742 | 286613.6597 | 279937.821
NETREVENUE - Net Revenue $
MEAN |  | -5431795.6222 | -5292076.8361 | -5516647.7994 | -5618560.5251 | -5881737.4071 | -6067665.4858 | -6283867.4905 | -6521405.1284 | -6527196.6005 | -6440106.0715 | -6427290.193 | -6428823.8256 | -6417639.592 | -6377876.0157 | -6348985.3975 | -6340320.7631 | -6353951.4961 | -6306113.5057 | -6281336.8322
P5 |  | -7170035.4896 | -7086034.441 | -7554307.8812 | -7348139.9413 | -7545809.2671 | -7544611.3958 | -7724741.1857 | -7972949.4072 | -8022783.1525 | -8185431.9301 | -7802470.8525 | -7751270.2718 | -8017339.8768 | -7639367.5443 | -7576427.6601 | -7857897.1692 | -7775192.6268 | -7570712.7878 | -7644359.4454
P95 |  | -3495806.7497 | -3292637.4364 | -3390390.9315 | -3756061.4784 | -4269823.8681 | -4384308.6025 | -4306003.3712 | -4241979.2726 | -4878767.4446 | -4475328.9283 | -4806479.5435 | -4619372.8734 | -4717452.7114 | -5071811.6501 | -4952195.7922 | -4527497.0625 | -5008619.2073 | -4923242.5771 | -5002583.4876
IRP 2018 DA Wind
NETPOS - Net Position (MWh)
MEAN | 11312.9414 | 11365.3693 | 11312.9168 | 11312.9405 | 11312.9963 | 11365.3646 | 11312.94 | 11312.9121 | 11312.8928 | 11365.3651 | 11312.9335 | 11312.9246 | 11312.8787 | 11365.3421 | 11312.8577 | 11312.9188 | 11312.9157 | 11365.3316 | 11312.9013 | 11312.9326
P5 | 10410.0227 | 10533.5725 | 10521.2269 | 10589.5772 | 10541.4736 | 10610.9179 | 10662.3511 | 10555.161 | 10580.5659 | 10574.9341 | 10465.2399 | 10521.4169 | 10423.3495 | 10606.5769 | 10664.9809 | 10570.6444 | 10323.8573 | 10643.2346 | 10465.7395 | 10592.2953
P95 | 12095.0312 | 11980.1617 | 12032.8603 | 12042.3388 | 12167.3824 | 12107.7951 | 12070.4262 | 12043.1892 | 12027.7853 | 12162.2442 | 12230.9337 | 12198.2488 | 12254.6884 | 12138.4734 | 12143.0786 | 12117.5652 | 12336.7534 | 12068.7191 | 12125.8844 | 12101.2081
NETREVENUE - Net Revenue $
MEAN | -458578.1826 | -427093.9586 | -420985.7337 | -430697.4368 | -434646.3229 | -447315.101 | -454631.6272 | -464229.8024 | -475040.1017 | -476427.9047 | -472826.0528 | -471868.6238 | -471484.6165 | -471426.5882 | -468926.683 | -467816.1854 | -467838.8275 | -469305.3309 | -466076.0298 | -464905.1846
P5 | -521541.2417 | -506377.2029 | -503894.5595 | -528252.9882 | -517055.7401 | -521701.6447 | -530601.089 | -533283.0246 | -543171.5955 | -545768.5825 | -541289.5976 | -542682.0704 | -540052.8372 | -540719.69 | -526877.3407 | -537253.4522 | -533458.7639 | -530059.6141 | -520880.6863 | -523623.5768
P95 | -400335.8162 | -354493.4187 | -332331.9684 | -330984.8745 | -345555.2416 | -365928.0167 | -380183.1066 | -378751.2122 | -382439.4434 | -400646.107 | -392628.7467 | -401827.1738 | -399245.0548 | -389392.5096 | -411477.4433 | -411052.3518 | -392339.573 | -397525.6054 | -399350.4893 | -410453.4508
IRP 2018 Fairfield
NETPOS - Net Position (MWh)
MEAN | 30230.8122 | 30421.4271 | 30231.033 | 30230.6466 | 30230.9117 | 30421.619 | 30230.9695 | 30230.7171 | 30230.6995 | 30421.3029 | 30230.913 | 30230.9493 | 30230.8542 | 30421.4857 | 30231.0112
P5 | 27659.1732 | 28077.6283 | 27306.9727 | 27793.5293 | 27356.5092 | 27974.0452 | 27655.1096 | 27704.3515 | 27069.8416 | 27490.1407 | 27704.4143 | 26167.1132 | 26804.7719 | 27271.4179 | 27430.4862
P95 | 32834.7574 | 32823.5324 | 32538.4174 | 32847.2827 | 32816.6964 | 32932.4817 | 32862.5141 | 33173.7782 | 32845.8035 | 33241.6023 | 33470.3487 | 33117.8541 | 34043.3337 | 33653.2098 | 32843.3505
NETREVENUE - Net Revenue $
MEAN | -1485760.8291 | -1405824.93 | -1387853.9546 | -1408464.081 | -1421268.991 | -1457325.9509 | -1474535.1457 | -1499378.4374 | -1529124.4128 | -1534948.4754 | -1520484.3305 | -1519319.8067 | -1516326.2366 | -1521922.8083 | -1513407.3258
P5 | -1684854.4351 | -1659484.8686 | -1667164.307 | -1646907.8912 | -1649571.4752 | -1671811.7517 | -1693850.7611 | -1707989.4483 | -1769602.2396 | -1722922.4858 | -1716219.97 | -1747703.4309 | -1762719.7285 | -1751377.6404 | -1712576.3263
P95 | -1259102.0493 | -1164152.3321 | -1129797.3817 | -1156440.7384 | -1175154.3324 | -1248265.7625 | -1260298.2272 | -1288034.2749 | -1214767.673 | -1304946.4521 | -1303153.178 | -1251000.4698 | -1273104.0305 | -1254537.3038 | -1309030.0387
IRP 2018 Gordon Butte
NETPOS - Net Position (MWh)
MEAN | 39550.1631 | 39737.0787 | 39550.2264 | 39550.0565 | 39550.0861 | 39737.1897 | 39550.2159 | 39550.1444 | 39550.2994 | 39737.0244 | 39550.0692 | 39550.0854 | 39550.0956 | 39737.0759 | 39550.2588 | 39550.1381 | 39550.1638 | 11988.9907
P5 | 36465.5298 | 37316.4605 | 36979.2004 | 37426.1033 | 36742.9095 | 37228.792 | 36936.6498 | 36490.1786 | 36565.9519 | 37063.2836 | 36778.2273 | 36174.9356 | 36102.7889 | 37175.2502 | 37092.2081 | 36534.5394 | 37302.9196 | 10799.0649
P95 | 42381.8199 | 42577.0187 | 42237.4561 | 42277.0851 | 42351.0922 | 42564.1758 | 42387.433 | 42752.881 | 42113.3118 | 42849.6805 | 42967.0912 | 42592.2247 | 42913.5185 | 42766.2576 | 42559.674 | 42374.8689 | 42139.4026 | 13274.5722
NETREVENUE - Net Revenue $
MEAN | -2190631.2969 | -2084443.0907 | -2063925.1833 | -2095039.6293 | -2109633.1591 | -2155209.0391 | -2179729.6635 | -2211636.4154 | -2249732.3478 | -2256737.9126 | -2240563.9235 | -2237187.3691 | -2234445.3344 | -2239767.6059 | -2230566.6698 | -2224314.2038 | -2222793.5906 | -655839.3341
P5 | -2443735.2292 | -2379230.107 | -2377487.7257 | -2413218.504 | -2423113.9266 | -2472135.2095 | -2504293.434 | -2450451.8299 | -2504668.9913 | -2496345.4252 | -2482989.5705 | -2500780.0899 | -2513867.1359 | -2527742.2453 | -2473567.7008 | -2442869.9195 | -2441394.6401 | -754145.8854
P95 | -1940002.3647 | -1833643.0675 | -1737041.9061 | -1746926.8467 | -1784214.0194 | -1863120.0877 | -1909319.8984 | -1952406.1451 | -1874997.6829 | -1960739.9818 | -1933037.1125 | -1883829.2799 | -1922162.8364 | -1915836.6969 | -2015220.166 | -1994248.7987 | -1994162.5715 | -545635.2414
IRP 2018 Greenfield
NETPOS - Net Position (MWh)
MEAN | 78983.7429 | 79055.0094 | 78983.9963 | 78984.1085 | 78984.0382 | 79054.7988 | 78984.4676 | 78984.055 | 78984.1734 | 79054.8641 | 78983.9867 | 78984.0118 | 78983.5938 | 79054.8766 | 78984.1683 | 78984.0175 | 78983.7298 | 79054.8794 | 78984.1067 | 78983.9565
P5 | 72155.9989 | 72958.466 | 71866.041 | 73289.2364 | 72251.8765 | 72750.1458 | 72457.152 | 72706.1979 | 71889.7029 | 71838.9605 | 71822.1313 | 70416.3719 | 72298.218 | 71781.6569 | 73608.4174 | 72254.4974 | 72683.5446 | 72324.5978 | 72703.7209 | 73215.3439
P95 | 86225.0258 | 85550.8453 | 85630.1897 | 85674.5857 | 85978.7796 | 86039.0932 | 84838.6084 | 86276.1994 | 86112.6385 | 85711.6935 | 86640.1979 | 85655.249 | 85689.2023 | 86046.5885 | 85521.2953 | 84846.5352 | 86008.5757 | 84665.5326 | 85797.3829 | 85738.0905
NETREVENUE - Net Revenue $
MEAN | -3216320.4853 | -2985489.7835 | -2962680.1712 | -3016220.9044 | -3053501.6167 | -3125601.9323 | -3193942.137 | -3258834.4201 | -3334665.2403 | -3331959.5523 | -3318584.2307 | -3312743.7179 | -3307535.1017 | -3299879.619 | -3301293.6458 | -3290601.6696 | -3288482.3372 | -3287163.7612 | -3281138.4761 | -3275771.398
P5 | -3714311.1769 | -3553693.3 | -3542393.0395 | -3614258.4746 | -3636062.424 | -3698192.063 | -3716136.0405 | -3796873.9273 | -3861116.0041 | -3757008.6908 | -3733610.9898 | -3802850.4018 | -3766986.2596 | -3862406.2677 | -3692165.4645 | -3750678.0129 | -3722718.8869 | -3824091.4574 | -3670790.7481 | -3742296.4956
P95 | -2687665.4671 | -2485032.0025 | -2342062.0916 | -2348685.2852 | -2459962.4607 | -2577237.3002 | -2711151.5943 | -2784970.1198 | -2605687.646 | -2832765.4167 | -2802124.6216 | -2784149.4549 | -2689240.8239 | -2724153.5552 | -2891182.3468 | -2869586.0458 | -2802049.2027 | -2791363.7409 | -2847815.1442 | -2840923.3026
IRP 2018 Judith Gap
NETPOS - Net Position (MWh)
MEAN | 470838.5132 | 472705.9873 | 470839.8235 | 470838.0858 | 470838.316 | 472706.5996 | 470839.7326 | 470838.4651
P5 | 436192.6327 | 440976.318 | 424613.9381 | 434589.3457 | 429824.5524 | 436011.9937 | 434201.1604 | 430880.3544
P95 | 504305.0809 | 504835.6633 | 503749.3177 | 508537.6112 | 507560.3458 | 512652.7089 | 504984.5161 | 514844.8526
NETREVENUE - Net Revenue $
MEAN | -3856360.9838 | -2499619.3521 | -2345935.3174 | -2710739.7449 | -2880359.7225 | -3309188.7295 | -3704136.7332 | -4082900.9587
P5 | -6156003.9937 | -5578306.6245 | -5439786.8021 | -6329924.7515 | -5697796.3153 | -6295773.9901 | -6638517.3171 | -6374961.0983
P95 | -1558125.0068 | 709860.8323 | 1443777.0906 | 1302657.0475 | 581873.1701 | -582336.9553 | -808447.5384 | -929299.5163
IRP 2018 Musselshell 1
NETPOS - Net Position (MWh)
MEAN | 25282.5262 | 25515.5642 | 25282.5208 | 25282.6752 | 25282.7937 | 25516.1775 | 25282.4787 | 25282.7264 | 25282.6532 | 25515.2458 | 25282.6841 | 25282.6241 | 25282.4285 | 25515.7967 | 25282.5395 | 25282.4295 | 25282.6325 | 8263.0649
P5 | 22877.9684 | 23503.3592 | 22592.6489 | 22986.5302 | 22740.5503 | 23045.7286 | 22973.7955 | 22862.4947 | 22977.0244 | 23019.5864 | 23068.2217 | 22193.6007 | 22412.9956 | 23226.2072 | 23310.654 | 22843.6385 | 23370.0934 | 7082.6942
P95 | 27560.0575 | 27890.4173 | 27125.299 | 28045.8284 | 27546.7088 | 27953.077 | 27516.729 | 27630.0996 | 27101.8703 | 27742.1962 | 27920.0223 | 27551.6193 | 27763.0251 | 27712.0651 | 27484.3361 | 27691.1963 | 27319.4787 | 9373.6191
NETREVENUE - Net Revenue $
MEAN | -1407057.4409 | -1345172.0291 | -1324856.7765 | -1342302.9888 | -1352515.5327 | -1386892.6679 | -1396465.12 | -1416573.2043 | -1441773.6518 | -1451781.9386 | -1434486.5542 | -1432490.2881 | -1430279.8795 | -1439849.4662 | -1428404.7137 | -1424068.4255 | -1423459.2838 | -456171.1186
P5 | -1595781.3633 | -1563556.2105 | -1514368.6252 | -1543940.4833 | -1542114.3596 | -1598252.9752 | -1608438.45 | -1603508.0629 | -1637714.4947 | -1629533.7119 | -1631018.7981 | -1597238.559 | -1621818.093 | -1639686.6612 | -1589234.2758 | -1606171.4801 | -1594687.6401 | -532991.6363
P95 | -1230470.9222 | -1159184.7462 | -1087098.3237 | -1128110.4115 | -1113877.0962 | -1179519.9443 | -1184774.4235 | -1246898.3555 | -1196610.8553 | -1216112.8845 | -1201937.9636 | -1214889.719 | -1224793.5077 | -1226199.4849 | -1281839.2442 | -1263892.5475 | -1243302.3857 | -371469.4501
IRP 2018 Musselshell 2
NETPOS - Net Position (MWh)
MEAN | 29719.1988 | 29826.2632 | 29719.3364 | 29719.441 | 29719.4536 | 29826.6466 | 29719.1516 | 29719.332 | 29719.4103 | 29826.2172 | 29719.2815 | 29719.4776 | 29719.1966 | 29826.4643 | 29719.2491 | 29719.2212 | 29719.3162 | 9261.0131
P5 | 27106.9798 | 27599.2783 | 26763.1854 | 27344.4026 | 26933.4828 | 27242.2849 | 27421.3623 | 26964.9523 | 27235.6972 | 27157.1215 | 27399.0814 | 26640.2423 | 26565.26 | 27474.7959 | 27621.8354 | 26937.7352 | 27427.8341 | 7989.5421
P95 | 32206.9561 | 32240.5843 | 31988.4874 | 32616.7596 | 31985.4661 | 32376.9551 | 32003.7354 | 32532.1511 | 31745.6749 | 32187.0517 | 32343.5676 | 32285.327 | 32387.4623 | 31849.78 | 32018.9791 | 32311.8897 | 31925.0651 | 10348.5404
NETREVENUE - Net Revenue $
MEAN | -1655313.2639 | -1573339.7906 | -1558069.6537 | -1578426.4037 | -1591299.2498 | -1622671.9977 | -1642895.0936 | -1666668.2475 | -1696072.1375 | -1698691.5688 | -1687693.0997 | -1685199.8974 | -1683211.669 | -1684992.8595 | -1680406.7383 | -1676071.6375 | -1675177.6825 | -511991.5707
P5 | -1868625.1645 | -1809243.7634 | -1771571.0599 | -1803095.137 | -1799896.1437 | -1873465.3418 | -1895382.2837 | -1872684.5224 | -1914266.7543 | -1889329.3736 | -1903080.9792 | -1871225.1464 | -1888988.9371 | -1898459.2991 | -1861495.3738 | -1869957.8925 | -1858420.2667 | -592589.0358
P95 | -1444492.2745 | -1371348.2221 | -1290964.9906 | -1340441.0518 | -1317942.7036 | -1389130.5371 | -1411207.4567 | -1462407.1834 | -1408494.8562 | -1426849.2433 | -1421333.2023 | -1445710.5442 | -1440244.2104 | -1444843.9965 | -1522519.5643 | -1488549.7431 | -1464222.5983 | -418839.4747
IRP 2018 Oversight Wind
NETPOS - Net Position (MWh)
MEAN | 11312.9414 | 11365.3693 | 11312.9168 | 11312.9405 | 11312.9963 | 11365.3646 | 11312.94 | 11312.9121 | 11312.8928 | 11365.3651 | 11312.9335 | 11312.9246 | 11312.8787 | 11365.3421 | 11312.8577 | 11312.9188 | 11312.9157 | 11365.3316 | 11312.9013 | 11312.9326
P5 | 10410.0227 | 10533.5725 | 10521.2269 | 10589.5772 | 10541.4736 | 10610.9179 | 10662.3511 | 10555.161 | 10580.5659 | 10574.9341 | 10465.2399 | 10521.4169 | 10423.3495 | 10606.5769 | 10664.9809 | 10570.6444 | 10323.8573 | 10643.2346 | 10465.7395 | 10592.2953
P95 | 12095.0312 | 11980.1617 | 12032.8603 | 12042.3388 | 12167.3824 | 12107.7951 | 12070.4262 | 12043.1892 | 12027.7853 | 12162.2442 | 12230.9337 | 12198.2488 | 12254.6884 | 12138.4734 | 12143.0786 | 12117.5652 | 12336.7534 | 12068.7191 | 12125.8844 | 12101.2081
NETREVENUE - Net Revenue $
MEAN | -458578.1826 | -427093.9586 | -420985.7337 | -430697.4368 | -434646.3229 | -447315.101 | -454631.6272 | -464229.8024 | -475040.1017 | -476427.9047 | -472826.0528 | -471868.6238 | -471484.6165 | -471426.5882 | -468926.683 | -467816.1854 | -467838.8275 | -469305.3309 | -466076.0298 | -464905.1846
P5 | -521541.2417 | -506377.2029 | -503894.5595 | -528252.9882 | -517055.7401 | -521701.6447 | -530601.089 | -533283.0246 | -543171.5955 | -545768.5825 | -541289.5976 | -542682.0704 | -540052.8372 | -540719.69 | -526877.3407 | -537253.4522 | -533458.7639 | -530059.6141 | -520880.6863 | -523623.5768
P95 | -400335.8162 | -354493.4187 | -332331.9684 | -330984.8745 | -345555.2416 | -365928.0167 | -380183.1066 | -378751.2122 | -382439.4434 | -400646.107 | -392628.7467 | -401827.1738 | -399245.0548 | -389392.5096 | -411477.4433 | -411052.3518 | -392339.573 | -397525.6054 | -399350.4893 | -410453.4508
IRP 2018 South Peak Wind 80 MW
NETPOS - Net Position (MWh)
MEAN | 41055.0396 | 306081.3103 | 304218.6488 | 304217.4867 | 304217.5665 | 306081.4632 | 304217.9076 | 304218.0687 | 304218.7425 | 306080.8346 | 304218.378 | 304217.6737 | 304217.9843 | 306081.1482 | 304217.8527 | 263162.983
P5 | 35162.8395 | 285654.3899 | 281198.5675 | 283198.4348 | 284746.1609 | 287024.5072 | 287530.2025 | 280045.0309 | 286278.0911 | 281344.3658 | 283534.2258 | 278544.5847 | 281288.0604 | 282460.3446 | 286583.391 | 242839.5959
P95 | 47710.3416 | 328213.9995 | 322230.2143 | 324752.4692 | 322981.1911 | 327500.8882 | 327821.6773 | 327802.4741 | 326206.8113 | 327834.373 | 326849.0178 | 327438.7618 | 327250.0204 | 329315.3804 | 326331.2708 | 285776.3616
NETREVENUE - Net Revenue $
MEAN | -143017.1615 | -1675889.3446 | -1592236.1917 | -1832493.8457 | -1940966.5829 | -2215754.2422 | -2477023.5354 | -2724103.1414 | -3006371.2279 | -3002546.1431 | -2934662.2884 | -2905987.7409 | -2884554.7336 | -2858678.4678 | -2843998.286 | -2696948.4228
P5 | -389495.8445 | -3649493.7662 | -3635784.9994 | -4238636.1805 | -3754578.5391 | -4103551.9008 | -4360483.9709 | -4279197.6117 | -4583529.0333 | -4417867.725 | -4324057.136 | -4429286.9427 | -4127882.6019 | -4411883.5078 | -4297638.6824 | -3919813.2344
P95 | 123531.6411 | 424818.0765 | 837244.3987 | 742077.0036 | 307692.0485 | -393072.6809 | -630322.0763 | -679703.3506 | -394207.4738 | -1473877.2217 | -828388.4803 | -1081589.1252 | -856315.5978 | -353628.8843 | -1442209.697 | -1350025.9904
IRP 2018 Spion Kop
NETPOS - Net Position (MWh)
MEAN | 133910.8799 | 134369.1876 | 133910.9097 | 133911.1156 | 133911.0712 | 134368.9931 | 133911.7834 | 133911.3192 | 133912.5745 | 134368.4702 | 133911.2867 | 133911.2391 | 133911.2829 | 134368.8721 | 133912.0342 | 133911.1771 | 133911.6361 | 134368.8417 | 133911.6919 | 133911.5813
P5 | 122263.0826 | 124278.6568 | 122061.7055 | 124634.0929 | 123259.1587 | 123673.6338 | 123321.2657 | 120981.2026 | 122889.375 | 123522.9538 | 123343.312 | 120694.3512 | 120995.1252 | 121818.0985 | 122483.5369 | 122248.339 | 123307.0665 | 124678.4648 | 121618.8532 | 124517.6071
P95 | 145834.6631 | 145732.7597 | 144101.6646 | 146981.9392 | 145060.3715 | 146830.8829 | 144856.2552 | 147727.2987 | 143748.1808 | 147486.2089 | 146087.5193 | 145442.3385 | 146645.2054 | 145625.9741 | 145284.2084 | 145370.3933 | 144268.1563 | 147382.4836 | 146251.5352 | 144608.0638
NETREVENUE - Net Revenue $
MEAN | 1851653.3476 | 2244976.6879 | 2278269.4186 | 2177936.594 | 2123772.6099 | 2008086.3412 | 1885189.7066 | 1776690.5998 | 1645549.2194 | 1666014.2726 | 1680851.0521 | 1691127.1817 | 1701372.4961 | 1723961.1501 | 1713721.8932 | 1734480.0869 | 1739931.6174 | 1754420.331 | 1753654.564 | 1761172.9185
P5 | 1164007.8513 | 1398034.9711 | 1381706.514 | 1255201.1422 | 1296295.1071 | 1286813.1156 | 1076216.1983 | 1121427.4758 | 1027086.2261 | 1119481.2451 | 1062940.6898 | 1044136.039 | 1118269.053 | 1076859.2971 | 1117195.6547 | 1132288.9383 | 1180654.5405 | 1149119.2087 | 1242473.2835 | 1105043.8664
P95 | 2537135.298 | 3152140.9013 | 3408488.7551 | 3356603.3703 | 3128330.1908 | 2812521.5136 | 2630026.5456 | 2708764.5294 | 2710299.6997 | 2485415.5691 | 2537746.6842 | 2271633.3665 | 2492460.7656 | 2844492.7455 | 2406341.464 | 2592487.5095 | 2416268.7548 | 2438538.5543 | 2427567.8388 | 2560158.6777
IRP 2018 Stillwater Wind
NETPOS - Net Position (MWh)
MEAN | 282828.0857 | 283298.7019 | 282829.3899 | 282828.0826 | 282827.6534 | 283298.0783 | 282828.3875 | 282828.4129 | 282829.0845 | 283297.612 | 282827.7549 | 282828.1994 | 282828.1025 | 283297.6365 | 282828.4358 | 282828.5197 | 282828.5992 | 283298.2311 | 282828.7041 | 282828.5954
P5 | 258274.0841 | 261190.5338 | 255391.3508 | 261391.4303 | 253929.4838 | 261315.6228 | 254875.1206 | 256067.3472 | 257684.4774 | 257249.5629 | 253778.856 | 258417.2017 | 252952.9017 | 261229.0281 | 258583.4077 | 258026.7905 | 257492.3403 | 259964.5825 | 260861.89 | 259089.2467
P95 | 306606.538 | 313103.5195 | 308811.2528 | 308203.0844 | 309033.0278 | 311189.637 | 312921.4911 | 312925.8224 | 305133.4427 | 313586.9178 | 310401.4939 | 308035.6492 | 310310.1235 | 308168.2868 | 304542.8027 | 307545.6115 | 305542.1487 | 311052.2374 | 306554.6371 | 309296.4814
NETREVENUE - Net Revenue $
MEAN | -6801919.9262 | -5996391.9957 | -5870063.6805 | -6091085.5152 | -6193720.1144 | -6492479.7075 | -6705837.7831 | -6945537.457 | -7221380.6297 | -7182543.1947 | -7139502.6398 | -7133812.3894 | -7104031.7064 | -7078782.3765 | -7068533.6239 | -7047331.0141 | -7048203.5603 | -7032222.9309 | -7004864.2162 | -6991021.5862
P5 | -8265883.9694 | -7877476.2194 | -7787971.8709 | -8401125.5007 | -7972761.8312 | -8385403.512 | -8234067.3246 | -8277183.5546 | -8689553.8956 | -8664706.4635 | -8652006.4048 | -8488442.1648 | -8569601.44 | -8575980.988 | -8486476.1657 | -8225656.1973 | -8587671.5609 | -8737254.0068 | -8246024.0561 | -8517424.9032
P95 | -5254217.7649 | -4147279.5777 | -3753984.6153 | -3859583.5986 | -4221839.8957 | -4880955.2064 | -4901604.7979 | -5332104.0918 | -5090805.3559 | -5565166.1145 | -5361948.2039 | -5395410.8239 | -5485444.0236 | -5091796.7304 | -5512138.0913 | -5663123.5018 | -5484183.8557 | -5400675.1821 | -5509333.33 | -5489851.129
IRP 2018 Two Dot Wind
NETPOS - Net Position (MWh)
MEAN | 31602.0117 | 31775.0283 | 31602.1191 | 31602.0435 | 31602.0163 | 31775.0322 | 31602.0459 | 31602.0025 | 31602.0615 | 31774.9912 | 31602.0528 | 31602.0379 | 31602.0503 | 31775.0392 | 31602.0735 | 31602.0728 | 31602.0971 | 31774.9993 | 31602.0406 | 31602.0461
P5 | 28203.6114 | 28912.4296 | 28632.5829 | 28858.4226 | 29011.1781 | 28978.9384 | 28780.8887 | 28719.4541 | 29011.3933 | 28703.3402 | 28947.8704 | 28001.964 | 28323.49 | 29124.9015 | 28964.8626 | 29197.6882 | 28843.8647 | 28835.0906 | 28436.4288 | 29101.8565
P95 | 34786.7948 | 34935.1119 | 34002.3523 | 34861.7547 | 34691.9111 | 34884.66 | 34266.7517 | 34794.1623 | 33917.2526 | 34864.7203 | 34992.8614 | 34903.081 | 35237.9015 | 35041.1096 | 34541.5121 | 34595.514 | 34261.2336 | 34786.4776 | 34232.4851 | 34598.9346
NETREVENUE - Net Revenue $
MEAN | 439481.1473 | 526651.2434 | 533939.8366 | 513253.015 | 499740.4472 | 475596.5894 | 445310.9583 | 419384.5892 | 389847.706 | 394780.8786 | 399250.4881 | 401049.6232 | 403654.3245 | 410387.5999 | 405770.5858 | 411328.1638 | 412586.9937 | 417481.1616 | 415998.1911 | 418775.2302
P5 | 269532.2743 | 326434.7408 | 332640.9455 | 303473.8843 | 299120.201 | 302340.5312 | 248242.0969 | 268099.5465 | 247064.4857 | 266186.8215 | 253695.7805 | 240236.2063 | 269590.6413 | 260131.889 | 258212.5239 | 272034.2371 | 268616.7929 | 276065.1759 | 291466.5606 | 266450.2892
P95 | 602674.1076 | 742933.7198 | 789956.4901 | 787680.5327 | 743537.0039 | 668160.7876 | 638077.005 | 653022.6438 | 641200.4616 | 575590.5194 | 599005.7409 | 548334.5869 | 600659.3174 | 681660.3168 | 571767.1609 | 588132.9913 | 562870.8946 | 580887.95 | 580300.8644 | 601087.5622
IRP_2018 Black Eagle Solar
NETPOS - Net Position (MWh)
MEAN | 5843.0131 | 5875.5621 | 5836.1174 | 5805.9407 | 5804.2688 | 5865.39 | 5841.6711 | 5829.6743 | 5851.2558 | 5857.0666 | 5867.8588 | 5839.4297 | 5859.8621 | 5851.1937 | 5822.6356 | 5853.923 | 5846.6368 | 5820.035 | 5836.6112 | 5865.5601
P5 | 3217.0795 | 2854.7372 | 3266.8301 | 3133.7382 | 2973.7519 | 2974.2813 | 3214.5124 | 2843.3067 | 3145.3908 | 3099.6264 | 3166.2474 | 2970.455 | 2958.1621 | 2985.7002 | 2684.3397 | 3049.9937 | 2937.2972 | 3073.2071 | 3201.0926 | 3278.1359
P95 | 8782.1728 | 8759.0994 | 8823.5416 | 8916.6203 | 8546.6979 | 8853.2223 | 8660.3198 | 8616.9476 | 8747.2785 | 8700.6817 | 8691.6738 | 8845.4798 | 8966.2658 | 8785.6083 | 8520.293 | 8962.2966 | 8983.1083 | 8661.8712 | 8990.259 | 8650.6595
NETREVENUE - Net Revenue $
MEAN | -277952.143 | -274055.4042 | -267730.8435 | -269542.9144 | -272440.8442 | -280796.6231 | -283859.0825 | -287888.1319 | -292659.9382 | -294109.9143 | -292349.4495 | -291289.9143 | -291758.4972 | -290834.7994 | -289607.1749 | -290085.1994 | -289799.3654 | -287538.2133 | -288912.4534 | -289127.3889
P5 | -424013.6477 | -432440.2268 | -418294.9784 | -429908.3923 | -409305.2637 | -436208.8964 | -420373.3998 | -445210.8496 | -441802.8446 | -450404.5922 | -446585.695 | -451751.1819 | -452423.4053 | -446680.1135 | -433057.3374 | -451814.4337 | -434528.7724 | -423842.6469 | -429311.3267 | -434647.8943
P95 | -146283.671 | -126076.9862 | -151452.827 | -127641.0852 | -132509.5426 | -141041.7969 | -153596.0938 | -140825.8656 | -156806.2905 | -153326.2811 | -154003.6684 | -149161.2778 | -144513.8179 | -151341.5064 | -133339.9839 | -151343.2105 | -139064.9774 | -144275.7662 | -155951.3047 | -150248.7964
IRP_2018 Energy of Utah MTSUN
NETPOS - Net Position (MWh)
MEAN | 5799.9915 | 182701.2885 | 182262.5788 | 182148.1085 | 182163.164 | 182657.3701 | 182158.1953 | 182129.3891 | 182065.4488 | 182666.208 | 182068.5979 | 182128.653 | 182140.6905 | 182641.789 | 182098.7467 | 176347.4515
P5 | 3691.8537 | 79309.3416 | 76833.2601 | 82176.6327 | 82780.1804 | 80006.7249 | 77520.7562 | 78873.9387 | 85334.1081 | 84378.3777 | 80213.3443 | 84351.8132 | 81663.5106 | 82398.6682 | 75224.2158 | 78707.1683
P95 | 8878.9984 | 248833.5551 | 248452.1347 | 249631.4448 | 247763.1762 | 248953.5275 | 248535.9017 | 247945.2924 | 245105.3683 | 247695.1897 | 248004.5547 | 246217.5901 | 248066.3326 | 247098.2957 | 246652.0904 | 243151.3335
NETREVENUE - Net Revenue $
MEAN | -15723.3885 | -1138153.4452 | -1032250.2412 | -1091942.5397 | -1229066.776 | -1404509.9038 | -1559135.872 | -1714826.7924 | -1820226.1528 | -1837799.1578 | -1809273.9445 | -1824164.6738 | -1788808.1959 | -1782888.4811 | -1759831.4953 | -1710356.8882
P5 | -56542.3488 | -2723046.0122 | -2428674.122 | -2592288.2935 | -2424147.0269 | -2711720.3841 | -3022180.0843 | -2926498.6012 | -3067005.3504 | -3150442.4634 | -3130451.0967 | -3093815.0417 | -2793179.3556 | -3095210.4238 | -3028248.3681 | -2929395.1782
P95 | 25855.4328 | 60915.6731 | 325625.2784 | 581737.0079 | -36409.5805 | -397998.6822 | -362490.9077 | -468064.9102 | -504321.161 | -652060.2245 | -609869.717 | -521809.2936 | -701481.6498 | -323888.9292 | -708840.9742 | -746314.3254
IRP_2018 Great Divide Solar
NETPOS - Net Position (MWh)
MEAN | 6656.2551 | 6690.8352 | 6665.5377 | 6667.1289 | 6669.0798 | 6675.145 | 6660.4765 | 6650.3276 | 6663.0466 | 6678.3323 | 6655.4014 | 6651.8662 | 6666.3071 | 6679.1453 | 6653.5952 | 6652.4638 | 6654.9298 | 6664.0531 | 6658.8055 | 6662.0125
P5 | 2334.6325 | 2476.3733 | 2347.1756 | 2412.2031 | 2581.175 | 2396.6438 | 2390.0674 | 2256.521 | 2373.5883 | 2417.816 | 2415.3675 | 2482.5963 | 2590.3011 | 2493.1428 | 2317.6984 | 2379.9681 | 2354.9888 | 2458.7053 | 2566.7367 | 2387.4163
P95 | 10014.4221 | 9945.2358 | 9891.5653 | 9966.5101 | 10032.1533 | 9967.9559 | 9963.8941 | 9979.2832 | 9826.7656 | 9887.8931 | 9826.7873 | 9839.6851 | 9855.5736 | 9869.5999 | 9959.8952 | 9808.2108 | 9865.1212 | 10029.466 | 9794.4142 | 9887.9059
NETREVENUE - Net Revenue $
MEAN | -318430.7921 | -313043.6389 | -306798.1493 | -308990.5476 | -314011.9216 | -321754.6849 | -325401.8855 | -330776.736 | -334759.7746 | -336613.8394 | -333949.5616 | -334626.7555 | -334058.1358 | -334520.1374 | -332890.5131 | -330737.4703 | -333203.2786 | -332887.3949 | -331905.3024 | -332502.7299
P5 | -477123.2672 | -492540.6125 | -464645.8291 | -495762.8094 | -469201.6333 | -491604.8539 | -492831.9836 | -506280.4331 | -484429.9286 | -495726.5141 | -496355.4677 | -511040.2548 | -491791.9283 | -506954.6857 | -507936.6749 | -500814.8882 | -497129.5059 | -505561.9068 | -485501.2932 | -507938.9106
P95 | -105648.1558 | -108704.5319 | -105841.5984 | -114556.8222 | -126820.1301 | -115060.2479 | -128928.114 | -111322.9406 | -123855.8611 | -121525.4752 | -127437.5132 | -127884.8768 | -130940.851 | -130829.4726 | -117220.3552 | -123400.4878 | -117527.024 | -127903.8722 | -123677.994 | -125269.3557
IRP_2018 Green Meadow Solar
NETPOS - Net Position (MWh)
MEAN | 6048.0478 | 6064.3917 | 6048.6313 | 6049.3406 | 6045.8965 | 6063.5593 | 6046.3682 | 6045.4571 | 6047.0998 | 6063.3612 | 6045.0111 | 6045.8554 | 6046.8502 | 6066.9244 | 6046.0404 | 6045.5372 | 6045.2123 | 6065.6074 | 6046.7998 | 6045.6488
P5 | 2939.2907 | 3002.1385 | 2762.2893 | 2896.3107 | 3110.5055 | 3034.2225 | 3055.8538 | 3048.4559 | 2865.0169 | 2912.0856 | 2805.9949 | 3200.5716 | 3062.2013 | 2890.264 | 2883.8757 | 3151.0502 | 2866.3571 | 3041.5894 | 2929.1124 | 2790.0756
P95 | 8906.524 | 8929.2312 | 8772.1607 | 8845.1881 | 8769.8483 | 8817.1205 | 8680.1141 | 8819.231 | 8868.8743 | 8774.5425 | 8780.2143 | 8791.9141 | 8670.7571 | 8827.6948 | 8857.333 | 8790.0283 | 8875.7167 | 8875.2089 | 8829.9344 | 8658.2034
NETREVENUE - Net Revenue $
MEAN | -289262.751 | -284670.8363 | -280227.1148 | -284032.6811 | -288875.6808 | -294965.5225 | -300042.2137 | -305453.0906 | -308617.5529 | -311094.9729 | -308560.3712 | -309733.8981 | -309109.0516 | -310412.5121 | -308340.8885 | -307246.3797 | -308938.0934 | -308621.8886 | -307059.378 | -306761.0213
P5 | -425322.2913 | -431356.8044 | -420568.9989 | -404877.583 | -407584.2655 | -430159.8361 | -438469.1602 | -449217.6144 | -446815.6331 | -456185.6623 | -430142.302 | -454178.9699 | -439830.5536 | -452183.267 | -460552.9482 | -438656.9801 | -456075.2578 | -442363.865 | -441674.0623 | -438824.262
P95 | -129495.8991 | -125234.1128 | -121139.4153 | -134430.7451 | -140158.4237 | -141772.298 | -153188.2373 | -150856.8048 | -149885.0362 | -138826.9107 | -149673.6648 | -160170.775 | -147567.5263 | -142164.8448 | -146354.5321 | -161277.206 | -145246.6026 | -151541.7607 | -143160.6768 | -141990.0457
IRP_2018 Magpie Solar
NETPOS - Net Position (MWh)
MEAN | 6162.4022 | 6175.516 | 6162.1638 | 6161.7889 | 6162.3496 | 6175.6127 | 6163.5279 | 6160.558 | 6163.716 | 6172.3833 | 6160.0514 | 6160.4725 | 6163.5184 | 6172.7001 | 6161.8429 | 6161.6136 | 6164.368 | 6173.4516 | 6160.96 | 6161.5842
P5 | 2833.7045 | 2866.8383 | 2684.3347 | 2750.1478 | 2779.9847 | 2816.6876 | 2781.7496 | 2984.261 | 2791.6628 | 2915.0862 | 2726.6822 | 2873.7894 | 2494.8779 | 2872.7582 | 2871.9098 | 3018.7496 | 2710.2107 | 2783.5189 | 2954.2506 | 2817.0796
P95 | 8731.4775 | 8610.5689 | 8598.5654 | 8641.3947 | 8691.8159 | 8769.1551 | 8614.5856 | 8657.1826 | 8619.0951 | 8488.7064 | 8658.5068 | 8612.5866 | 8676.3676 | 8479.385 | 8651.0276 | 8650.3299 | 8610.4775 | 8718.6455 | 8666.2765 | 8567.3739
NETREVENUE - Net Revenue $
MEAN | -291611.0191 | -287941.5759 | -283984.569 | -286738.4177 | -291650.2885 | -298083.9856 | -302936.676 | -307929.1938 | -311649.0773 | -313047.1968 | -310948.9613 | -312050.4533 | -311132.9192 | -311401.9307 | -310427.6116 | -309307.5588 | -311271.4818 | -310064.298 | -308938.3294 | -308695.4409
P5 | -416958.4564 | -415088.32 | -412615.5441 | -421107.3691 | -410450.9241 | -440603.9439 | -442623.5384 | -433803.0957 | -435587.8797 | -441065.3858 | -429508.0484 | -445254.946 | -430508.2384 | -438470.298 | -437623.3903 | -441205.6129 | -447817.3885 | -445098.3996 | -435358.9099 | -442912.7776
P95 | -136316.6778 | -127619.3803 | -129989.8401 | -134358.0216 | -134266.401 | -120608.4663 | -136185.1024 | -153358.4375 | -149622.9207 | -153572.4638 | -148128.5466 | -144932.0496 | -129939.615 | -150691.6891 | -150529.3091 | -153334.7587 | -131161.6843 | -146786.807 | -148587.4332 | -148101.9187
IRP_2018 River Bend Solar
NETPOS - Net Position (MWh)
MEAN | 3906.5396 | 3921.6993 | 3902.2936 | 3904.6021 | 3901.4874 | 3912.3326 | 3902.4003 | 3904.9245 | 3906.7406 | 3915.5938 | 3902.0352 | 3906.5661 | 3901.3522 | 3912.6549 | 3902.8944 | 3901.4431 | 3902.8182 | 3913.0621 | 3905.214 | 3902.3155
P5 | 1959.9019 | 1739.7131 | 2051.0434 | 1955.9272 | 2060.287 | 1804.5366 | 1780.1003 | 1980.3784 | 1929.3913 | 1864.8399 | 1944.4658 | 1803.8346 | 2196.5783 | 1884.9894 | 2013.3714 | 1877.158 | 1887.6676 | 1862.4228 | 2072.3454 | 1836.1573
P95 | 5660.2495 | 5649.2283 | 5597.8488 | 5561.8253 | 5536.3423 | 5760.3283 | 5683.7262 | 5731.7859 | 5518.8576 | 5618.3816 | 5642.9973 | 5512.7291 | 5606.6176 | 5449.9354 | 5680.6973 | 5527.084 | 5447.5752 | 5533.3559 | 5569.6328 | 5538.0841
NETREVENUE - Net Revenue $
MEAN | -185188.8203 | -183248.5881 | -179308.3702 | -181455.2021 | -183865.9968 | -188015.1293 | -190765.9574 | -194344.8404 | -196289.9291 | -197666.7792 | -195552.3596 | -196632.1568 | -195409.671 | -195792.4929 | -195504.3469 | -194587.885 | -195322.1533 | -194876.0309 | -194875.5716 | -194138.4484
P5 | -271537.4504 | -266838.4773 | -263158.7759 | -273726.3115 | -271308.56 | -279661.7276 | -280525.6861 | -281754.4577 | -288501.7835 | -292004.5605 | -278642.9824 | -282474.4103 | -281756.3303 | -287035.4623 | -289018.9779 | -291064.6794 | -280705.1491 | -282539.5668 | -279166.2657 | -276593.0026
P95 | -86217.4731 | -80215.38 | -94377.5404 | -88536.5479 | -98014.3336 | -81260.4841 | -85685.8854 | -98907.0002 | -100197.7011 | -101470.1115 | -96449.1155 | -90764.3473 | -107513.9558 | -97528.72 | -101158.4093 | -98278.7418 | -89637.6972 | -96665.8862 | -101923.6329 | -90758.5137
IRP_2018 South Mills Solar
NETPOS - Net Position (MWh)
MEAN | 5605.7331 | 5650.7466 | 5609.1967 | 5610.6766 | 5611.1077 | 5626.6911 | 5620.5005 | 5642.996 | 5621.1016 | 5648.5985 | 5617.5773 | 5612.6325 | 5601.2402 | 5631.0831 | 5606.6956 | 5615.5394 | 5612.5909 | 5641.5503 | 5621.0374 | 5620.7614
P5 | 2605.2921 | 2414.0999 | 2386.163 | 2598.3218 | 2446.7579 | 2604.8411 | 2477.3217 | 2417.5476 | 2541.1704 | 2459.1493 | 2533.5433 | 2569.7206 | 2558.6528 | 2359.4113 | 2581.4162 | 2486.8011 | 2316.7664 | 2438.978 | 2659.2508 | 2391.7996
P95 | 8377.6719 | 8504.4948 | 8439.4149 | 8457.4934 | 8565.6393 | 8558.68 | 8476.0041 | 8335.4157 | 8427.5773 | 8414.5341 | 8531.0317 | 8575.7602 | 8534.4993 | 8370.4458 | 8607.2303 | 8443.4987 | 8461.8719 | 8464.4726 | 8554.4158 | 8602.0941
NETREVENUE - Net Revenue $
MEAN | -262564.2986 | -260991.3788 | -255128.3445 | -257780.0539 | -260889.8916 | -267039.8684 | -271456.5868 | -276900.8454 | -278582.835 | -281048.5365 | -277636.4957 | -278577.4022 | -276427.5306 | -277493.0457 | -275802.2703 | -275721.7094 | -277203.0312 | -276078.993 | -275523.6964 | -275077.2115
P5 | -406501.5384 | -393585.8018 | -403413.7844 | -393445.5538 | -397238.1722 | -426194.2548 | -425692.7299 | -434754.4063 | -426808.5974 | -434628.6236 | -423983.4744 | -420426.8062 | -414341.0815 | -428947.8739 | -424422.5393 | -444077.7363 | -425983.8333 | -421054.4648 | -431907.7188 | -428019.7663
P95 | -116548.6363 | -103695.8424 | -108330.933 | -107465.7464 | -118972.5046 | -110061.4749 | -106066.0846 | -120690.5841 | -126945.9817 | -118901.1558 | -120643.478 | -120976.5481 | -123678.0069 | -115511.0898 | -121110.8496 | -120916.2602 | -109818.8269 | -119523.2689 | -122301.881 | -110463.0563
Wind Asset - Total
NETPOS - Net Position (MWh)
MEAN | 1325961.7987 | 2034551.3391 | 2026143.9113 | 2434852.1413 | 2434864.4669 | 2443298.981 | 2434900.4991 | 2432824.9354 | 1959910.4722 | 1985215.7908 | 1976473.2106 | 1974397.0733 | 1972332.1174 | 1976767.7128 | 1968085.7005 | 1889014.3119 | 1447444.6763 | 1383779.5662 | 1737580.4444 | 1756289.0481
P5 | 1231690.1901 | 1888456.6078 | 1873299.6792 | 2139960.5175 | 2102586.1415 | 2143172.3793 | 2092200.7983 | 2075398.6702 | 1653409.2709 | 1662817.3362 | 1648067.8434 | 1674617.1567 | 1665217.3766 | 1650938.0735 | 1664552.7263 | 1594411.1081 | 1219540.89 | 1158345.1686 | 1513126.8695 | 1518759.6546
P95 | 1417938.0232 | 2176650.2118 | 2153044.5863 | 2692826.7888 | 2763583.9084 | 2721141.3058 | 2715550.2156 | 2731836.4195 | 2205831.718 | 2254819.9004 | 2239350.4417 | 2245120.6676 | 2223554.4507 | 2221629.2615 | 2200847.3292 | 2139634.8482 | 1650141.3517 | 1569464.9138 | 1935980.8944 | 1963821.3492
NETREVENUE - Net Revenue $
MEAN | -24289957.6233 | -28825417.1657 | -27996726.8587 | -22861177.6898 | -23889388.3738 | -26203139.6913 | -28176969.6711 | -30178655.993 | -27741471.0414 | -27518630.4996 | -27056475.6862 | -27034267.0679 | -26857533.9068 | -26761921.8271 | -26637850.9917 | -24780552.8695 | -20471806.7323 | -16673735.3113 | -10061166.8167 | -9709013.5888
P5 | -30869302.9683 | -42297261.1757 | -41836731.0926 | -41953530.9858 | -38572043.6287 | -41401182.0591 | -42580996.2234 | -42519863.6849 | -37589998.2694 | -36756477.9239 | -37307949.1061 | -36021225.0497 | -35236505.8084 | -36224139.6715 | -35901490.5741 | -33271946.3692 | -26916357.9116 | -23456273.8108 | -17641282.352 | -17299129.6715
P95 | -17823422.9158 | -15631575.3268 | -12466678.3576 | -1933169.0099 | -7054555.5832 | -13043131.0757 | -14174776.8795 | -15064494.3212 | -12865597.1098 | -16709775.0912 | -14173287.5968 | -15952590.7038 | -15642514.2593 | -11760978.974 | -16768424.3103 | -15575688.338 | -12699760.8902 | -9238870.0742 | -1250935.6326 | -1312454.0185
Total
Total - Total
Total - Total - Total
CAPACITYFACTOR - Net Generation Capacity Factor
MEAN | 0.44467 | 0.42426 | 0.4155 | 0.44758 | 0.42817 | 0.38307 | 0.33393 | 0.3021 | 0.28036 | 0.27655 | 0.25045 | 0.2406 | 0.23781 | 0.23486 | 0.22985 | 0.22869 | 0.22917 | 0.21878 | 0.20744 | 0.19834
P5 | 0.40219 | 0.37008 | 0.35866 | 0.37854 | 0.35642 | 0.30165 | 0.24528 | 0.24004 | 0.21157 | 0.22285 | 0.19214 | 0.18271 | 0.19093 | 0.17844 | 0.18055 | 0.17707 | 0.18959 | 0.16886 | 0.1686 | 0.15087
P95 | 0.47733 | 0.45943 | 0.45417 | 0.50952 | 0.49869 | 0.44605 | 0.41221 | 0.38792 | 0.37388 | 0.34197 | 0.32525 | 0.30395 | 0.30367 | 0.3089 | 0.27756 | 0.27527 | 0.28122 | 0.26821 | 0.25199 | 0.23871
CO2EMISSIONS - CO2 Emissions
MEAN | 1415446.637 | 1325822.7488 | 1340024.4448 | 1679910.0045 | 1962127.2769 | 2179717.0823 | 2266005.7228 | 2123350.6131 | 2052704.9694 | 2004011.6229 | 2048349.4827 | 2093980.6117 | 2041833.1193 | 2022872.9542 | 2051193.8159 | 1992422.6356 | 2007608.9167 | 2015945.0493 | 1906767.2422 | 1857280.4937
P5 | 1204058.7828 | 1062886.1032 | 1084379.6123 | 1300111.5104 | 1530853.545 | 1625752.9187 | 1601848.9766 | 1646773.968 | 1498419.5485 | 1592897.9705 | 1608576.2849 | 1626534.4436 | 1665970.1124 | 1559557.8056 | 1623165.0999 | 1566280.3936 | 1651594.8792 | 1589362.4785 | 1559041.2488 | 1449792.6097
P95 | 1577029.9393 | 1499064.963 | 1519922.665 | 2055587.396 | 2396752.711 | 2627068.6914 | 2855231.7257 | 2768120.6192 | 2763112.2166 | 2511836.9168 | 2594571.8409 | 2610342.2982 | 2564783.0657 | 2608705.4546 | 2469074.722 | 2346779.8599 | 2430498.292 | 2414229.4522 | 2273663.2647 | 2193836.6406
FUELCONSUMED - Fuel Consumed
MEAN | 13992559.1844 | 13279740.1709 | 13340305.751 | 19122018.3379 | 23555452.7129 | 26853723.88 | 28211188.1718 | 26233856.0858 | 24591702.9011 | 24214136.9668 | 24833955.5109 | 25176497.9463 | 24852180.7396 | 24600944.2095 | 24690475.4834 | 24190412.5042 | 24288918.1638 | 23929436.3165 | 22682653.3824 | 21924540.6405
P5 | 11855709.2452 | 10478506.9411 | 10570759.9772 | 14947150.4401 | 18464467.3452 | 20010160.4615 | 19883712.8548 | 20270911.8584 | 17689716.472 | 18996340.2296 | 19303016.8552 | 19395022.4565 | 20195677.1663 | 18901377.3362 | 19568989.3991 | 18951083.3085 | 20100139.9822 | 18729501.4862 | 18576889.9452 | 16918576.144
P95 | 15672852.4589 | 15161863.0409 | 15350595.1452 | 23070545.8044 | 28734443.1032 | 32264505.8837 | 35707743.6732 | 34453741.5899 | 33772475.2758 | 30681676.4748 | 31839179.9132 | 31657120.9326 | 31425331.2363 | 31996388.8437 | 29716762.6968 | 28762030.5681 | 29499217.9439 | 29039173.3672 | 27293737.3027 | 26101604.5215
FUELCOST - Fuel Cost
MEAN | 14484735.4505 | 13679519.683 | 14383027.7527 | 24783094.6449 | 31987560.1899 | 38636940.9033 | 43240547.3377 | 41213740.3114 | 39201239.7783 | 39376617.9452 | 41741072.5148 | 42884951.7013 | 43555360.5911 | 44219278.2069 | 44779421.1542 | 45090140.8214 | 46002251.0543 | 46359228.8338 | 44836606.9199 | 44477592.7325
P5 | 11524207.1542 | 9850993.2273 | 10524065.2677 | 16114257.3393 | 20994141.8056 | 23548170.357 | 23936761.5416 | 26575113.0066 | 22890310.2447 | 26464746.7286 | 27026188.6502 | 27586034.9041 | 30201029.9678 | 27967011.7059 | 29852449.5764 | 29515127.5742 | 32829192.0826 | 30673575.8286 | 31716823.521 | 28720897.4166
P95 | 17198414.984 | 16875135.6521 | 18096846.6697 | 34802694.3871 | 46099571.9917 | 53920974.1789 | 64414400.5392 | 68265538.6272 | 68751984.8195 | 58611618.736 | 65170870.8147 | 62815170.6827 | 64133937.7432 | 71943720.2531 | 61507977.7375 | 62319161.1996 | 64422878.3235 | 64475245.1413 | 61412595.9435 | 59734309.1223
NETPOS - Net Position (MWh)
MEAN | -969160.5975 | -333771.48 | -338268.1684 | 817159.5319 | 1301530.5828 | 1534978.2397 | 1480130.4879 | 1230424.0082 | 547100.595 | 524719.2123 | 111717.2391 | 108216.2424 | 71184.2651 | -13881.3355 | -67799.78 | -221840.881 | -674938.2851 | -826737.438 | -672302.2251 | -807119.6379
P5 | -1311353.6787 | -644284.8294 | -689706.3656 | 347382.6555 | 601585.9213 | 921711.5231 | 498090.6503 | 483799.6044 | -277238.0006 | -64273.7978 | -637635.2187 | -514654.6442 | -492544.4187 | -624119.0617 | -645978.0562 | -851571.2866 | -1182742.8214 | -1454237.3038 | -1242251.1757 | -1302832.137
P95 | -679202.1272 | -34571.9647 | 43235.3594 | 1313825.1746 | 1948199.608 | 2190816.108 | 2331312.4299 | 2123602.8567 | 1537067.0249 | 1305788.5634 | 956687.6767 | 657716.0564 | 826178.9153 | 791651.3317 | 596621.1645 | 426953.8484 | -177556.7437 | -169725.1343 | -98535.8674 | -288925.6214
NETREVENUE - Net Revenue $
MEAN | -518138839.8173 | -521631069.8232 | -520624904.8195 | -501622058.065 | -504759073.9456 | -492020279.4293 | -477865504.3546 | -482178769.6069 | -481639677.0906 | -482344825.9691 | -439073700.141 | -441972903.8231 | -443041749.8163 | -442953548.2362 | -446028289.0955 | -446797848.2226 | -448267345.3001 | -447180323.2275 | -438138717.8788 | -442511994.0708
P5 | -534434934.715 | -533053157.6734 | -533563653.1823 | -508848512.7348 | -511193555.0662 | -498581869.268 | -483511926.0715 | -488088173.3085 | -486510443.2228 | -488227012.3932 | -446397643.825 | -449250891.2475 | -448854621.771 | -449633895.1787 | -452946640.103 | -454014500.9078 | -459641645.8908 | -457798843.8976 | -446957185.5412 | -454346880.1934
P95 | -506176457.9307 | -510885426.2736 | -509574973.0257 | -495126901.6151 | -497596029.9684 | -485619597.7249 | -470409420.9225 | -476823713.4519 | -476367926.3741 | -477545232.101 | -433173700.493 | -436258209.155 | -436642534.3856 | -437970585.8376 | -440592992.3574 | -440551848.2454 | -439756812.6736 | -437643229.0695 | -428794696.0301 | -433020876.9089
STARTS - Number Starts
MEAN | 4459.75 | 4725.01 | 4723.77 | 8067.77 | 12163.19 | 16973.64 | 23646.67 | 23598.8 | 21815.07 | 22919.24 | 23811.51 | 23728.84 | 24659.25 | 24715.59 | 24364.63 | 24576.21 | 24830.14 | 23560.26 | 23834.52 | 23238.97
P5 | 4186 | 4375 | 4254 | 7101 | 11098 | 15301 | 20790.5 | 19868 | 18156.5 | 19691 | 19909.5 | 19633 | 21519.5 | 20781.5 | 21047.5 | 20941.5 | 22419 | 19663.5 | 21008 | 19480.5
P95 | 4734 | 5074 | 5097 | 8680 | 13255 | 18305.5 | 25726.5 | 26695.5 | 24864.5 | 26265 | 27429.5 | 27220 | 28095.5 | 28829.5 | 27493.5 | 27358 | 27543 | 26860.5 | 26827 | 26997
VOMCOSTS - VOM Costs
MEAN | 4525847.0368 | 4423202.276 | 4466554.2119 | 4371393.0561 | 4751933.645 | 5061728.3543 | 5586946.7935 | 5291552.2911 | 5267281.5201 | 5263625.2362 | 5501958.6825 | 5697920.9626 | 5630962.9853 | 5696617.0799 | 5847663.0277 | 5815958.9092 | 5957763.537 | 6139940.6874 | 5919541.964 | 5886082.8201
P5 | 3649087.9952 | 3169769.6292 | 3214735.0321 | 3226744.694 | 3560319.1917 | 3591699.0363 | 3702309.1073 | 3890239.9355 | 3617584.8963 | 4024230.123 | 4081830.5543 | 4247228.8323 | 4377304.1303 | 4224303.3903 | 4370715.5437 | 4366159.6713 | 4664589.0213 | 4607374.8389 | 4660010.7233 | 4360651.996
P95 | 5276792.2009 | 5305173.9769 | 5397816.7713 | 5460316.9065 | 6011164.2919 | 6290246.6583 | 7454255.8612 | 7273902.2415 | 7520361.9735 | 6800466.7931 | 7329957.1046 | 7387953.3689 | 7378152.1836 | 7707481.4276 | 7370740.0816 | 7121953.5336 | 7524778.9841 | 7592702.5804 | 7205709.3565 | 7154591.5926

## Unconstrained
Books | Montana
Study Portfolios | 2019.01.17 IRP Base - ARS Unconstrained - IRP Planning MAIN load dispatch v7 Unconstrained
Date Intervals | Annual
Peak Period Label | ATC
Value | Column Labels
Row Labels | 2019-01 | 2020-01 | 2021-01 | 2022-01 | 2023-01 | 2024-01 | 2025-01 | 2026-01 | 2027-01 | 2028-01 | 2029-01 | 2030-01 | 2031-01 | 2032-01 | 2033-01 | 2034-01 | 2035-01 | 2036-01 | 2037-01 | 2038-01
Ancillary Reserve
2018 IRP Anc Req v6 with candidate assets
15010: New 2022JAN 18V50DF_NG_B #1
NETREVENUE - Net Revenue $
MEAN | -87569.6238 | -275089.2268 | -265082.8853 | -44009.9524 | -42791.4228 | -12263.8153 | -1273380.0818 | -1103716.3924 | -577916.9218 | -618429.1154 | -748765.7589 | -740697.4725 | -731252.5898 | -751673.0238 | -716416.1995 | -745667.2915 | -561443.6925 | -526694.9391 | -476745.2472 | -451204.3319
P5 | -171458.0048 | -392896.5414 | -346520.9375 | -83430.1128 | -78901.337 | -28640.9432 | -2225152.6387 | -2150065.671 | -1283822.4289 | -1140428.93 | -1405435.2919 | -1209716.581 | -1169088.0889 | -1393872.3064 | -1156954.0371 | -1185281.4488 | -939486.7895 | -850677.4096 | -775239.7346 | -701770.1052
P95 | -32304.8432 | -177428.4919 | -156509.1127 | -19780.5955 | -16599.3825 | -1906.0243 | -456393.581 | -522707.017 | -215320.792 | -286257.929 | -286734.1398 | -326578.1086 | -371086.712 | -323505.8842 | -319568.7706 | -350435.9446 | -286049.1846 | -244060.6679 | -247164.2349 | -210464.1992
2018 IRP Anc Req v6 with candidate assets - Total
NETREVENUE - Net Revenue $
MEAN | -630476.5622 | -1177929.7468 | -1232265.194 | -648591.5763 | -686166.4809 | -906135.745 | -2709966.7781 | -2655694.058 | -2290069.8887 | -2169147.9496 | -2348606.151 | -2681268.4856 | -2485302.9782 | -2597156.982 | -2880429.1009 | -2648937.2066 | -2731445.9482 | -2880053.6474 | -2819070.1785 | -2921475.3149
P5 | -868378.3423 | -1540493.7273 | -1602660.9868 | -871896.3058 | -877019.9178 | -1071561.3599 | -3559130.3026 | -3479045.16 | -2833715.9912 | -2637986.2106 | -2876628.5402 | -3114637.5202 | -2883471.7158 | -3054972.8437 | -3273286.8679 | -3009106.0377 | -3014934.1292 | -3115145.0396 | -3015823.2507 | -3128514.0761
P95 | -464099.0164 | -883132.9773 | -989509.9854 | -473021.4722 | -519290.4802 | -737122.6911 | -1995070.0863 | -2153000.1151 | -1959110.0869 | -1878884.2667 | -1961456.5533 | -2302595.4312 | -2194363.589 | -2251274.6585 | -2527212.4272 | -2352794.8603 | -2506684.493 | -2682227.7284 | -2600758.1796 | -2722676.8706
2888218
NETREVENUE - Net Revenue $
MEAN | -542906.9384 | -902840.52 | -967182.3088 | -604581.6239 | -643375.058 | -893871.9297 | -1436586.6963 | -1551977.6656 | -1712152.9669 | -1550718.8342 | -1599840.3921 | -1940571.0131 | -1754050.3884 | -1845483.9582 | -2164012.9015 | -1903269.9152 | -2170002.2558 | -2353358.7082 | -2342324.9313 | -2470270.9831
P5 | -705867.5964 | -1196919.8983 | -1295058.8248 | -822587.7388 | -820548.261 | -1054742.6457 | -1620627.4391 | -1771355.6144 | -1856336.6877 | -1695780.2972 | -1747967.1199 | -2086271.5775 | -1897084.6442 | -2010521.3666 | -2310148.8235 | -2050143.4512 | -2269473.409 | -2491412.0564 | -2459076.8444 | -2577246.525
P95 | -410992.1462 | -677865.746 | -721934.3248 | -431673.7941 | -487193.3235 | -724143.4482 | -1250376.6321 | -1336226.379 | -1530029.8332 | -1428731.0028 | -1456784.345 | -1767967.2189 | -1599074.4183 | -1664963.8895 | -2023079.4474 | -1770355.6083 | -2056341.7742 | -2230792.1721 | -2214642.0356 | -2322016.515
Ancillary Reserve - Total
NETREVENUE - Net Revenue $
MEAN | -630476.5622 | -1177929.7468 | -1232265.194 | -648591.5763 | -686166.4809 | -906135.745 | -2709966.7781 | -2655694.058 | -2290069.8887 | -2169147.9496 | -2348606.151 | -2681268.4856 | -2485302.9782 | -2597156.982 | -2880429.1009 | -2648937.2066 | -2731445.9482 | -2880053.6474 | -2819070.1785 | -2921475.3149
P5 | -868378.3423 | -1540493.7273 | -1602660.9868 | -871896.3058 | -877019.9178 | -1071561.3599 | -3559130.3026 | -3479045.16 | -2833715.9912 | -2637986.2106 | -2876628.5402 | -3114637.5202 | -2883471.7158 | -3054972.8437 | -3273286.8679 | -3009106.0377 | -3014934.1292 | -3115145.0396 | -3015823.2507 | -3128514.0761
P95 | -464099.0164 | -883132.9773 | -989509.9854 | -473021.4722 | -519290.4802 | -737122.6911 | -1995070.0863 | -2153000.1151 | -1959110.0869 | -1878884.2667 | -1961456.5533 | -2302595.4312 | -2194363.589 | -2251274.6585 | -2527212.4272 | -2352794.8603 | -2506684.493 | -2682227.7284 | -2600758.1796 | -2722676.8706
Battery Storage
NETPOS - Net Position (MWh)
MEAN
P5
P95
Financial Instrument
NETREVENUE - Net Revenue $
MEAN | -9408833.3378 | -4676069.9866
P5 | -10422055.2152 | -5373424.3572
P95 | -8336113.7172 | -3957380.1529
Fixed Cost
NETREVENUE - Net Revenue $
MEAN | -275817039.4669 | -275943538.8078 | -275980469.0037 | -276083489.6082 | -276566994.7256 | -276936155.0852 | -277324534.2922 | -276979137.4399 | -276650792.8695 | -277086729.8018 | -277545066.3522 | -278021039.8833 | -278517380.4379 | -279033386.4826 | -279575557.3097 | -280139271.8693 | -280727150.7779 | -278571152.7264 | -276421671.4569 | -276552270.6516
P5 | -275817039.4669 | -275943538.8078 | -275980469.0037 | -276083489.6082 | -276566994.7256 | -276936155.0852 | -277324534.2922 | -276979137.4399 | -276650792.8695 | -277086729.8018 | -277545066.3522 | -278021039.8833 | -278517380.4379 | -279033386.4826 | -279575557.3097 | -280139271.8693 | -280727150.7779 | -278571152.7264 | -276421671.4569 | -276552270.6516
P95 | -275817039.4669 | -275943538.8078 | -275980469.0037 | -276083489.6082 | -276566994.7256 | -276936155.0852 | -277324534.2922 | -276979137.4399 | -276650792.8695 | -277086729.8018 | -277545066.3522 | -278021039.8833 | -278517380.4379 | -279033386.4826 | -279575557.3097 | -280139271.8693 | -280727150.7779 | -278571152.7264 | -276421671.4569 | -276552270.6516
Generation Asset
15612: New 2022JAN 18V50DF_NG_A #1
CAPACITYFACTOR - Net Generation Capacity Factor
MEAN |  |  |  | 0.50338 | 0.48101 | 0.38832 | 0.37912 | 0.31113 | 0.28952 | 0.27001 | 0.28539 | 0.25265 | 0.26116 | 0.25177 | 0.24325 | 0.24087 | 0.24083 | 0.21853 | 0.20362 | 0.18388
P5 |  |  |  | 0.41383 | 0.4151 | 0.32932 | 0.31436 | 0.26348 | 0.22791 | 0.22237 | 0.23839 | 0.21235 | 0.21806 | 0.19742 | 0.19919 | 0.19507 | 0.20447 | 0.17288 | 0.17356 | 0.14795
P95 |  |  |  | 0.57235 | 0.54064 | 0.42621 | 0.43338 | 0.37336 | 0.37293 | 0.33549 | 0.34364 | 0.30268 | 0.31888 | 0.3203 | 0.28244 | 0.28491 | 0.28162 | 0.26462 | 0.23866 | 0.21906
CO2EMISSIONS - CO2 Emissions
MEAN |  |  |  | 36851.3843 | 35226.4406 | 28401.9914 | 27514.2205 | 22563.346 | 20986.215 | 19579.5923 | 20644.3666 | 18238.7345 | 19068.5407 | 18194.0346 | 17715.2313 | 17513.1282 | 17496.6394 | 15918.1452 | 14777.8077 | 13343.3481
P5 |  |  |  | 30219.2885 | 30506.4775 | 24027.0582 | 22756.7098 | 19153.6361 | 16518.9587 | 16100.2438 | 17215.1568 | 15393.714 | 15894.7828 | 14267.0707 | 14509.053 | 14221.0788 | 14841.1324 | 12606.9524 | 12574.6374 | 10707.3213
P95 |  |  |  | 42012.595 | 39696.5338 | 31329.5608 | 31533.5557 | 27206.68 | 26913.8043 | 24299.1844 | 24948.7929 | 21895.8155 | 23414.3273 | 23119.9725 | 20617.7894 | 20743.8864 | 20634.9618 | 19332.7558 | 17296.564 | 15954.5295
FUELCONSUMED - Fuel Consumed
MEAN |  |  |  | 603132.3132 | 576537.49 | 464844.3771 | 450314.5743 | 369285.5314 | 343473.2401 | 320451.5928 | 337878.34 | 298506.2926 | 312087.4098 | 297774.7078 | 289938.3199 | 286630.5765 | 286360.7096 | 260526.1079 | 241862.6469 | 218385.4033
P5 |  |  |  | 494587.373 | 499287.6846 | 393241.541 | 372450.242 | 313480.133 | 270359.3903 | 263506.4444 | 281753.7931 | 251942.9458 | 260143.7455 | 233503.6125 | 237464.0425 | 232750.88 | 242899.0578 | 206333.0995 | 205804.2121 | 175242.5741
P95 |  |  |  | 687603.8459 | 649697.7703 | 512758.77 | 516097.4754 | 445281.1782 | 440487.7951 | 397695.3265 | 408327.2156 | 358360.3195 | 383213.2135 | 378395.622 | 337443.3615 | 339507.1431 | 337724.4159 | 316411.7145 | 283086.1547 | 261121.5961
FUELCOST - Fuel Cost
MEAN |  |  |  | 886439.4485 | 894455.1226 | 759652.5097 | 789569.4427 | 670871.1076 | 655404.4816 | 624049.878 | 680292.8888 | 612612.7014 | 657425.7604 | 646596.136 | 638740.7994 | 646154.5432 | 653569.82 | 627033.8591 | 590497.665 | 556211.3224
P5 |  |  |  | 493507.9493 | 564761.8423 | 489054.2233 | 465249.9977 | 443868.0673 | 379169.6562 | 406390.2613 | 431024.6487 | 374720.1876 | 436468.4137 | 376436.3558 | 393820.0025 | 398998.9262 | 445429.5339 | 386458.0442 | 411818.7449 | 328712.252
P95 |  |  |  | 1340960.8078 | 1274665.3035 | 1025261.8089 | 1134846.5996 | 1093017.6466 | 1180037.0337 | 963852.0372 | 1080333.8016 | 894238.2628 | 1006318.9009 | 1117524.9083 | 900218.8735 | 940466.7009 | 940603.7003 | 928162.3897 | 831067.2098 | 790086.5131
NETPOS - Net Position (MWh)
MEAN |  |  |  | 70311.9229 | 67136.0676 | 54241.1623 | 52742.1507 | 43205.7469 | 40181.6492 | 37460.9231 | 39467.4773 | 34842.2597 | 36768.7741 | 35058.2351 | 34107.0016 | 33695.0061 | 33646.532 | 30589.5066 | 28378.9149 | 25603.7367
P5 |  |  |  | 57809.4174 | 58251.5649 | 46060.1188 | 43644.0495 | 36708.3351 | 31639.2107 | 30815.3023 | 32922.855 | 29418.84 | 30658.7874 | 27497.9602 | 27938.1114 | 27368.7317 | 28542.78 | 24228.875 | 24149.755 | 20546.1867
P95 |  |  |  | 80083.4932 | 75722.4775 | 59565.0977 | 60434.9678 | 52031.9724 | 51499.2369 | 46474.4194 | 47670.7183 | 41811.2161 | 45114.1069 | 44537.3621 | 39683.8339 | 39896.2617 | 39678.4124 | 37149.8954 | 33213.8143 | 30612.9774
NETREVENUE - Net Revenue $
MEAN |  |  |  | 322189.8511 | 224249.1501 | 229326.2559 | 182727.6856 | 155593.5432 | 108222.0508 | 121019.3278 | 121956.4282 | 131308.7282 | 131639.0362 | 139099.2711 | 129443.0398 | 127511.1516 | 124506.1567 | 111577.9041 | 104988.5831 | 99836.282
P5 |  |  |  | 10106.5202 | -19002.1893 | 33820.033 | -16039.4836 | 23755.9249 | -21414.929 | 15736.5875 | 1722.6315 | 19517.8754 | 38543.1798 | 39376.9052 | 30166.6299 | 39424.5499 | 37900.8867 | 31048.2764 | 28819.9487 | 22574.0267
P95 |  |  |  | 655862.7205 | 484224.3557 | 395670.2265 | 398072.6845 | 371878.5994 | 353244.7247 | 290984.3523 | 301285.433 | 262504.6036 | 264786.1751 | 306137.3525 | 251433.9083 | 229329.4417 | 245524.7425 | 222193.038 | 196894.7886 | 178850.8883
STARTS - Number Starts
MEAN |  |  |  | 374.48 | 390.51 | 425.85 | 442.11 | 409.61 | 401.73 | 401.29 | 420 | 402.12 | 415.23 | 404.67 | 398.59 | 392.12 | 395.76 | 368.45 | 358.81 | 339.02
P5 |  |  |  | 311.5 | 321 | 381 | 397.5 | 368.5 | 366 | 363.5 | 384 | 368.5 | 376 | 357 | 358.5 | 354.5 | 366 | 327 | 327.5 | 291.5
P95 |  |  |  | 433.5 | 444 | 471.5 | 482.5 | 443.5 | 428 | 433 | 451.5 | 436 | 448.5 | 446 | 432 | 434 | 425 | 406 | 395 | 383
VOMCOSTS - VOM Costs
MEAN |  |  |  | 47108.9884 | 45652.5259 | 37968.8136 | 37446.927 | 31540.1952 | 29734.4204 | 28470.3016 | 30389.9575 | 27525.3852 | 29415.0193 | 28747.7527 | 28308.8114 | 28640.7552 | 29272.4828 | 27224.6609 | 25541.0234 | 23555.4377
P5 |  |  |  | 38732.3097 | 39611.0642 | 32242.0832 | 30987.2752 | 26797.0846 | 23413.0159 | 23419.6298 | 25350.5984 | 23240.8836 | 24527.0299 | 22548.3274 | 23188.6325 | 23263.422 | 24832.2186 | 21563.6987 | 21734.7795 | 18902.4918
P95 |  |  |  | 53655.9405 | 51491.2847 | 41695.5684 | 42908.8271 | 37983.3399 | 38109.4353 | 35320.5588 | 36706.4531 | 33030.8607 | 36091.2855 | 36520.6369 | 32937.5822 | 33911.8224 | 34520.2188 | 33063.4069 | 29892.4328 | 28163.9392
15612: New 2022JAN 18V50DF_NG_A #2
CAPACITYFACTOR - Net Generation Capacity Factor
MEAN |  |  |  | 0.51013 | 0.48693 | 0.38918 | 0.37972 | 0.31255 | 0.2901 | 0.27024 | 0.28521 | 0.25313 | 0.26117 | 0.25187 | 0.24342 | 0.24096 | 0.24094 | 0.21908 | 0.20395 | 0.18367
P5 |  |  |  | 0.42091 | 0.42083 | 0.33427 | 0.31158 | 0.26244 | 0.2285 | 0.22136 | 0.23806 | 0.21248 | 0.21595 | 0.19385 | 0.19823 | 0.19509 | 0.2028 | 0.17365 | 0.1756 | 0.14854
P95 |  |  |  | 0.57725 | 0.53765 | 0.42808 | 0.43596 | 0.37873 | 0.37883 | 0.33832 | 0.34656 | 0.30345 | 0.32038 | 0.32219 | 0.28379 | 0.28665 | 0.2834 | 0.26585 | 0.23673 | 0.21922
CO2EMISSIONS - CO2 Emissions
MEAN |  |  |  | 37305.91 | 35641.194 | 28461.6523 | 27525.7118 | 22661.8181 | 21020.5127 | 19601.8032 | 20626.3649 | 18281.3484 | 19045.7386 | 18195.9063 | 17727.7768 | 17544.4376 | 17524.0225 | 15955.5539 | 14805.2793 | 13324.9313
P5 |  |  |  | 30568.2577 | 30593.4317 | 24311.3725 | 22521.1988 | 19020.3658 | 16504.1871 | 16034.36 | 17189.1323 | 15376.3836 | 15743.255 | 14017.0123 | 14461.1101 | 14184.9271 | 14788.7828 | 12585.1637 | 12779.3509 | 10791.3923
P95 |  |  |  | 42455.2419 | 39323.0546 | 31453.0263 | 31609.7324 | 27557.9361 | 27377.7413 | 24569.9583 | 25107.0894 | 21972.6401 | 23266.1906 | 23268.0374 | 20643.9284 | 20953.1253 | 20565.4899 | 19343.3197 | 17253.4538 | 15914.4896
FUELCONSUMED - Fuel Consumed
MEAN |  |  |  | 610571.3586 | 583325.5966 | 465820.8227 | 450502.6479 | 370897.1859 | 344034.5773 | 320815.1092 | 337583.7136 | 299203.7386 | 311714.2161 | 297805.3398 | 290143.6461 | 287143.0057 | 286808.8786 | 261138.3609 | 242312.2643 | 218083.9814
P5 |  |  |  | 500298.8173 | 500710.83 | 397894.8029 | 368595.725 | 311298.9499 | 270117.628 | 262428.1511 | 281327.8614 | 251659.3061 | 257663.7478 | 229411.0036 | 236679.3789 | 232159.2 | 242042.271 | 205976.492 | 209154.679 | 176618.532
P95 |  |  |  | 694848.4761 | 643585.181 | 514779.4819 | 517344.2298 | 451030.0505 | 448080.8717 | 402126.9774 | 410917.9932 | 359617.6779 | 380788.7163 | 380818.9431 | 337871.169 | 342931.6739 | 336587.3958 | 316584.6113 | 282380.5858 | 260466.2786
FUELCOST - Fuel Cost
MEAN |  |  |  | 897528.2369 | 905047.5579 | 762012.8506 | 790272.565 | 674883.1828 | 656449.4935 | 624950.0145 | 679890.3836 | 614306.7286 | 657330.4773 | 646592.5759 | 639459.5145 | 647851.2868 | 654597.4305 | 628570.1317 | 591477.9259 | 555425.923
P5 |  |  |  | 500466.4811 | 572837.8183 | 490273.0197 | 465426.5428 | 438900.5619 | 374194.7159 | 405002.5623 | 431327.5261 | 375158.4134 | 431203.015 | 370301.6283 | 390755.1137 | 403371.9857 | 453903.5707 | 388220.6013 | 414730.8137 | 330614.9395
P95 |  |  |  | 1359286.8007 | 1298370.3922 | 1034992.3611 | 1144983.9052 | 1102762.8568 | 1181352.6047 | 970501.8813 | 1078877.8267 | 912955.8062 | 1014960.0234 | 1118361.7044 | 897442.3429 | 945184.6573 | 934893.8328 | 931021.5451 | 836431.8156 | 787618.9932
NETPOS - Net Position (MWh)
MEAN |  |  |  | 71177.8942 | 67893.8115 | 54366.7803 | 52771.2526 | 43409.0811 | 40249.0223 | 37506.1404 | 39435.4068 | 34924.2392 | 36725.3004 | 35062.0033 | 34131.6889 | 33756.1586 | 33699.9293 | 30662.3934 | 28431.7225 | 25568.2658
P5 |  |  |  | 58441.8391 | 58405.9396 | 46634.8207 | 43195.6599 | 36453.1138 | 31610.4874 | 30688.925 | 32873.085 | 29385.72 | 30366.8388 | 27017.9124 | 27849.1896 | 27300 | 28442.1 | 24187 | 24542.91 | 20708
P95 |  |  |  | 80845.2425 | 74912.4587 | 59986.9163 | 60575.287 | 52732.3926 | 52392.5214 | 46995.8861 | 47978.5102 | 41946.892 | 44821.7014 | 44818.7682 | 39735.9983 | 40291.1803 | 39543.9495 | 37171.7152 | 33130.9408 | 30537.0671
NETREVENUE - Net Revenue $
MEAN |  |  |  | 317093.8074 | 211930.0946 | 230244.796 | 182405.1022 | 156136.7012 | 107733.4299 | 121250.6177 | 121984.9142 | 131603.0243 | 130893.5765 | 139298.933 | 129261.4794 | 128688.6477 | 124463.6685 | 111666.7579 | 105772.9146 | 99372.6148
P5 |  |  |  | 16372.4481 | -35878.6939 | 33659.9668 | -18826.1263 | 22877.6323 | -20336.5006 | 13497.3178 | 1487.4203 | 18289.8763 | 39004.797 | 36202.5157 | 28089.3974 | 39230.8494 | 36886.4614 | 33478.2318 | 29659.8563 | 22487.6308
P95 |  |  |  | 623832.3137 | 444192.7636 | 394362.3074 | 407319.547 | 384506.2277 | 350817.136 | 298978.5588 | 299236.0342 | 265024.5311 | 263663.4208 | 309363.1382 | 249711.042 | 233153.8869 | 242887.5196 | 221508.4654 | 198360.4909 | 184164.346
STARTS - Number Starts
MEAN |  |  |  | 375.71 | 391.18 | 428 | 446.5 | 414.13 | 403.77 | 405.05 | 423.74 | 405.35 | 416.54 | 406.66 | 400.01 | 393.22 | 396.57 | 369.48 | 359.74 | 340.69
P5 |  |  |  | 315 | 331.5 | 383 | 400.5 | 367.5 | 369 | 369.5 | 388.5 | 373.5 | 381 | 354 | 363 | 352.5 | 366 | 329 | 328 | 295
P95 |  |  |  | 434.5 | 443 | 470 | 480.5 | 450.5 | 434.5 | 436.5 | 459 | 441 | 446 | 443.5 | 429.5 | 430 | 427 | 409 | 394 | 389
VOMCOSTS - VOM Costs
MEAN |  |  |  | 47689.1891 | 46167.7919 | 38056.7462 | 37467.5893 | 31688.6292 | 29784.2765 | 28504.6667 | 30365.2632 | 27590.149 | 29380.2403 | 28750.8427 | 28329.3017 | 28692.7348 | 29318.9385 | 27289.5301 | 25588.5503 | 23522.8045
P5 |  |  |  | 39156.0322 | 39716.039 | 32644.3745 | 30668.9185 | 26610.7731 | 23391.7607 | 23323.583 | 25312.2755 | 23214.7188 | 24293.4711 | 22154.6882 | 23114.8274 | 23205 | 24744.627 | 21526.43 | 22088.619 | 19051.36
P95 |  |  |  | 54166.3125 | 50940.4719 | 41990.8414 | 43008.4538 | 38494.6466 | 38770.4658 | 35716.8735 | 36943.4528 | 33138.0447 | 35857.3612 | 36751.3899 | 32980.8786 | 34247.5032 | 34403.2361 | 33082.8265 | 29817.8467 | 28094.1017
15612: New 2022JAN 18V50DF_NG_A #3
CAPACITYFACTOR - Net Generation Capacity Factor
MEAN |  |  |  | 0.50997 | 0.48718 | 0.38979 | 0.38073 | 0.31374 | 0.29092 | 0.27053 | 0.28568 | 0.25319 | 0.26154 | 0.25182 | 0.24337 | 0.24074 | 0.24071 | 0.2188 | 0.20336 | 0.18418
P5 |  |  |  | 0.41809 | 0.4174 | 0.33699 | 0.31715 | 0.26433 | 0.22807 | 0.22305 | 0.23676 | 0.21006 | 0.21569 | 0.19426 | 0.19903 | 0.19428 | 0.20141 | 0.17393 | 0.17364 | 0.14778
P95 |  |  |  | 0.57674 | 0.53997 | 0.42974 | 0.43614 | 0.38351 | 0.37509 | 0.33732 | 0.34679 | 0.30403 | 0.32251 | 0.32092 | 0.2843 | 0.28789 | 0.28652 | 0.26552 | 0.23568 | 0.21876
CO2EMISSIONS - CO2 Emissions
MEAN |  |  |  | 37326.7576 | 35666.0319 | 28499.0151 | 27607.3674 | 22738.5038 | 21054.4022 | 19636.6159 | 20658.3972 | 18284.3605 | 19055.2697 | 18202.3238 | 17729.2324 | 17505.0804 | 17500.1984 | 15947.0503 | 14765.6659 | 13360.0075
P5 |  |  |  | 30611.697 | 30493.8871 | 24569.2227 | 22980.4978 | 19027.2679 | 16473.4227 | 16122.0704 | 17074.9625 | 15216.0775 | 15776.3652 | 14017.4469 | 14510.3537 | 14094.7252 | 14627.3713 | 12676.6763 | 12546.7435 | 10734.8245
P95 |  |  |  | 42315.0397 | 39761.2066 | 31710.1187 | 31747.6796 | 27787.5758 | 27147.8635 | 24374.3259 | 25046.9654 | 21827.2454 | 23491.2441 | 23298.4586 | 20598.0494 | 20982.489 | 20778.0313 | 19404.4356 | 17158.7828 | 15991.2361
FUELCONSUMED - Fuel Consumed
MEAN |  |  |  | 610912.5635 | 583732.1103 | 466432.3262 | 451839.0732 | 372152.2714 | 344589.2345 | 321384.8763 | 338107.9745 | 299253.0368 | 311870.2078 | 297910.3733 | 290167.4691 | 286498.8606 | 286418.959 | 260999.187 | 241663.9261 | 218658.0613
P5 |  |  |  | 501009.7702 | 499081.6224 | 402114.9382 | 376112.8931 | 311411.9134 | 269614.1201 | 263863.6724 | 279459.2876 | 249035.639 | 258205.649 | 229418.1167 | 237485.3299 | 230682.9001 | 239400.5117 | 207474.2435 | 205347.6838 | 175692.7091
P95 |  |  |  | 692553.8411 | 650756.2456 | 518987.2125 | 519601.957 | 454788.4741 | 444318.5517 | 398925.1371 | 409933.9679 | 357238.0584 | 384472.0804 | 381316.8341 | 337120.2851 | 343412.2586 | 340065.9784 | 317584.8712 | 280831.1421 | 261722.3588
FUELCOST - Fuel Cost
MEAN |  |  |  | 897194.4634 | 905307.7112 | 761899.4322 | 792797.7609 | 678156.7711 | 657407.6255 | 625973.7781 | 681087.8416 | 614723.3915 | 657602.1299 | 647001.1378 | 639684.246 | 646332.0274 | 654344.4253 | 628283.4689 | 590185.6724 | 557008.2816
P5 |  |  |  | 497431.5051 | 575393.7337 | 494130.5068 | 464166.9895 | 440855.0265 | 378003.7251 | 409928.0047 | 432288.8763 | 376679.9361 | 439882.2917 | 369586.8272 | 396364.6467 | 396738.6617 | 442739.8046 | 386431.503 | 408856.8405 | 329207.955
P95 |  |  |  | 1349654.3004 | 1296649.0516 | 1009565.7225 | 1155166.3875 | 1131093.5049 | 1184492.6219 | 974140.6932 | 1071761.096 | 918231.4828 | 1020590.7767 | 1121267.2828 | 898733.7609 | 944644.454 | 944365.2153 | 929634.7114 | 834414.4865 | 796251.8396
NETPOS - Net Position (MWh)
MEAN |  |  |  | 71234.8281 | 67940.3241 | 54436.8686 | 52928.7973 | 43564.8782 | 40315.6434 | 37575.7067 | 39499.8783 | 34935.1105 | 36744.9504 | 35075.6791 | 34135.4913 | 33681.2588 | 33655.0722 | 30646.3415 | 28356.0125 | 25635.5936
P5 |  |  |  | 58557.67 | 58255.1907 | 47139.3177 | 44077.2125 | 36468.1852 | 31544.018 | 30857.16 | 32654.4042 | 29079.36 | 30430.35 | 27018.975 | 27944.7981 | 27125.5373 | 28131.67 | 24362.875 | 24095.7492 | 20599.45
P95 |  |  |  | 80465.8515 | 75325.8892 | 60259.4729 | 60828.2173 | 53199.6205 | 51955.0141 | 46632.7027 | 47876.4698 | 41694.2744 | 45280.9822 | 44884.8397 | 39644.391 | 40350.0471 | 39954.9393 | 37291.1636 | 32951.8662 | 30684.8553
NETREVENUE - Net Revenue $
MEAN |  |  |  | 320921.5478 | 213615.3495 | 230000.9737 | 183574.4892 | 157651.6583 | 107193.8632 | 121828.3782 | 122384.5294 | 131521.8682 | 131951.3192 | 139669.1491 | 128709.63 | 128624.8546 | 124144.525 | 111658.1787 | 105635.8539 | 100473.5679
P5 |  |  |  | 19675.5985 | -25692.7713 | 35246.3457 | -17201.1738 | 27024.7998 | -17769.3652 | 13714.8165 | 942.3933 | 20290.0998 | 37784.2415 | 37344.3235 | 30379.9359 | 39058.8305 | 39472.4588 | 31761.4279 | 29154.9259 | 24742.2902
P95 |  |  |  | 650393.3875 | 431919.0784 | 394935.0651 | 405867.6372 | 390107.1329 | 356539.7281 | 294598.2303 | 299987.8779 | 265361.2971 | 265259.3083 | 317790.5075 | 249420.3151 | 230512.7395 | 244445.5793 | 218882.866 | 192889.7877 | 186031.7509
STARTS - Number Starts
MEAN |  |  |  | 374.26 | 389.41 | 429.66 | 449.47 | 419.2 | 407.49 | 404.57 | 424.23 | 405.94 | 417.51 | 407.71 | 403.62 | 394.79 | 397.08 | 371.02 | 358.85 | 341.44
P5 |  |  |  | 301 | 326.5 | 386.5 | 407.5 | 376.5 | 368 | 368.5 | 390 | 375.5 | 377.5 | 359 | 368.5 | 355 | 367.5 | 332 | 326.5 | 297
P95 |  |  |  | 432.5 | 437 | 477.5 | 484 | 455 | 439 | 436 | 455 | 442.5 | 450 | 444.5 | 431 | 431 | 428 | 411.5 | 392.5 | 391.5
VOMCOSTS - VOM Costs
MEAN |  |  |  | 47727.3348 | 46199.4204 | 38105.8081 | 37579.4461 | 31802.3611 | 29833.5761 | 28557.5371 | 30414.9063 | 27598.7373 | 29395.9603 | 28762.0569 | 28332.4578 | 28629.07 | 29279.9128 | 27275.2439 | 25520.4112 | 23584.7461
P5 |  |  |  | 39233.6389 | 39613.5296 | 32997.5224 | 31294.8209 | 26621.7752 | 23342.5733 | 23451.4416 | 25143.8912 | 22972.6944 | 24344.28 | 22155.5595 | 23194.1824 | 23056.7067 | 24474.5529 | 21682.9588 | 21686.1743 | 18951.494
P95 |  |  |  | 53912.1205 | 51221.6047 | 42181.631 | 43188.0343 | 38835.723 | 38446.7104 | 35440.8541 | 36864.8818 | 32938.4767 | 36224.7858 | 36805.5685 | 32904.8446 | 34297.54 | 34760.7972 | 33189.1356 | 29656.6796 | 28230.0669
15612: New 2022JAN 18V50DF_NG_A #4
CAPACITYFACTOR - Net Generation Capacity Factor
MEAN |  |  |  | 0.51125 | 0.48857 | 0.39379 | 0.38107 | 0.31289 | 0.2914 | 0.27096 | 0.28547 | 0.2529 | 0.26154 | 0.25228 | 0.2433 | 0.24093 | 0.24032 | 0.21873 | 0.20332 | 0.18406
P5 |  |  |  | 0.41738 | 0.42177 | 0.33891 | 0.31659 | 0.2646 | 0.2292 | 0.22425 | 0.23839 | 0.21078 | 0.21615 | 0.19484 | 0.19765 | 0.19504 | 0.20288 | 0.17108 | 0.1737 | 0.14766
P95 |  |  |  | 0.57435 | 0.53482 | 0.43289 | 0.43641 | 0.37716 | 0.37811 | 0.33546 | 0.34552 | 0.30335 | 0.32312 | 0.32482 | 0.28235 | 0.2884 | 0.28504 | 0.26354 | 0.2385 | 0.21956
CO2EMISSIONS - CO2 Emissions
MEAN |  |  |  | 37388.6184 | 35837.9365 | 28765.3287 | 27634.5165 | 22661.4333 | 21079.7017 | 19667.9858 | 20641.0172 | 18253.6787 | 19062.886 | 18226.8903 | 17736.8717 | 17526.0861 | 17484.6584 | 15941.2752 | 14759.3081 | 13334.7067
P5 |  |  |  | 30412.4529 | 30981.1668 | 24696.8359 | 22981.5025 | 19158.4475 | 16470.7338 | 16105.9598 | 17258.5308 | 15233.4079 | 15773.9614 | 14047.7871 | 14431.8043 | 14191.98 | 14705.8958 | 12458.7891 | 12574.6374 | 10686.9595
P95 |  |  |  | 42261.7653 | 39466.0602 | 31837.1513 | 31616.4176 | 27238.9004 | 27355.5914 | 24272.7162 | 24812.0686 | 21800.9084 | 23624.7748 | 23472.4794 | 20624.6907 | 20923.2603 | 20734.2241 | 19269.7789 | 17262.2859 | 15937.2387
FUELCONSUMED - Fuel Consumed
MEAN |  |  |  | 611925.014 | 586545.6051 | 470790.9768 | 452283.4128 | 370890.8888 | 345003.3007 | 321898.2946 | 337823.522 | 298750.8786 | 311994.8607 | 298312.4436 | 290292.4987 | 286842.6536 | 286164.6227 | 260904.6683 | 241559.8704 | 218243.9723
P5 |  |  |  | 497748.8192 | 507056.7406 | 404203.5342 | 376129.337 | 313558.8787 | 269570.1112 | 263599.9961 | 282463.6792 | 249319.2787 | 258166.307 | 229914.6817 | 236199.743 | 232274.6321 | 240685.6919 | 203908.1685 | 205804.2121 | 174909.3204
P95 |  |  |  | 691681.9192 | 645925.6985 | 521066.3068 | 517453.6432 | 445808.5166 | 447718.3539 | 397262.1303 | 406089.5021 | 356807.012 | 386657.5255 | 384164.9651 | 337556.313 | 342442.8861 | 339349.0031 | 315380.9968 | 282525.1373 | 260838.6032
FUELCOST - Fuel Cost
MEAN |  |  |  | 897982.5823 | 908221.7743 | 770961.3522 | 793643.8853 | 675195.3835 | 658300.4941 | 627115.2315 | 680262.7068 | 613726.5813 | 657743.6938 | 648279.2411 | 639913.9873 | 646974.5618 | 653800.4374 | 628037.0701 | 590263.3831 | 556166.5974
P5 |  |  |  | 499973.9641 | 571291.2395 | 494544.1361 | 466042.0028 | 444447.1869 | 375786.3302 | 409973.0086 | 435672.2185 | 373737.9456 | 438679.0959 | 370633.2964 | 389503.3839 | 401222.3493 | 447104.2803 | 383891.8921 | 407074.5135 | 333067.6252
P95 |  |  |  | 1317446.0053 | 1267690.2775 | 1024808.9911 | 1143281.4546 | 1105046.9038 | 1178232.0923 | 990327.549 | 1077464.4724 | 912169.8339 | 1017391.9816 | 1132989.4084 | 894069.4806 | 945244.3388 | 943810.0262 | 919873.108 | 831867.0422 | 794051.0737
NETPOS - Net Position (MWh)
MEAN |  |  |  | 71364.5633 | 68274.4434 | 55001.342 | 52986.9713 | 43422.8252 | 40365.8327 | 37637.639 | 39467.6784 | 34879.4094 | 36760.9279 | 35123.774 | 34151.2804 | 33723.2558 | 33625.538 | 30635.4718 | 28344.0968 | 25587.3485
P5 |  |  |  | 58215.2412 | 59176.1593 | 47373.7572 | 44078.4698 | 36718.5965 | 31546.6654 | 30826.5018 | 33005.805 | 29112.48 | 30426.2 | 27077.3302 | 27794.745 | 27313.1102 | 28282.69 | 23944.125 | 24149.755 | 20507.6
P95 |  |  |  | 80343.7424 | 74881.6737 | 60476.8765 | 60601.6929 | 52177.6922 | 52361.3312 | 46436.9724 | 47435.2981 | 41648.6953 | 45537.0843 | 45208.8273 | 39695.0908 | 40247.0126 | 39870.0005 | 37028.1641 | 33150.5701 | 30580.9143
NETREVENUE - Net Revenue $
MEAN |  |  |  | 322123.1116 | 210072.0001 | 238929.1172 | 183242.2615 | 156215.6622 | 107387.1909 | 120967.1156 | 121455.0042 | 131386.9037 | 131675.8571 | 139899.6876 | 129521.2604 | 128577.7581 | 124518.1977 | 111396.1214 | 105347.6594 | 100326.9853
P5 |  |  |  | 18816.4211 | -26306.468 | 40613.9887 | -18190.1616 | 24805.391 | -19461.8299 | 13249.9408 | 2365.3772 | 17787.8383 | 39284.022 | 36423.5978 | 27742.9376 | 39467.2545 | 36922.1301 | 31720.9708 | 30800.7066 | 21896.9332
P95 |  |  |  | 647081.7095 | 433031.4459 | 408656.6106 | 402946.8974 | 376595.3154 | 350506.7732 | 294532.3923 | 299255.4868 | 270276.6681 | 266842.6705 | 313302.452 | 252587.3382 | 233984.5757 | 245295.9267 | 221556.658 | 198421.5971 | 186274.0892
STARTS - Number Starts
MEAN |  |  |  | 372.44 | 386.93 | 429.83 | 449.08 | 418.85 | 408.34 | 405.55 | 425.58 | 407.45 | 419.75 | 409.09 | 402.45 | 395.12 | 397.44 | 371.05 | 359.52 | 341.65
P5 |  |  |  | 308.5 | 329 | 383 | 408.5 | 382 | 368.5 | 366 | 387 | 377.5 | 382.5 | 359 | 368 | 356 | 366 | 329 | 329 | 296.5
P95 |  |  |  | 428.5 | 438 | 476.5 | 486 | 454 | 438 | 436.5 | 458 | 441.5 | 449.5 | 445.5 | 433.5 | 436.5 | 427.5 | 406 | 397 | 390
VOMCOSTS - VOM Costs
MEAN |  |  |  | 47814.2574 | 46426.6215 | 38500.9394 | 37620.7497 | 31698.6624 | 29870.7162 | 28604.6056 | 30390.1124 | 27554.7334 | 29408.7423 | 28801.4947 | 28345.5627 | 28664.7675 | 29254.218 | 27265.5699 | 25509.6871 | 23540.3606
P5 |  |  |  | 39004.2116 | 40239.7883 | 33161.63 | 31295.7136 | 26804.5754 | 23344.5324 | 23428.1414 | 25414.4699 | 22998.8592 | 24340.96 | 22203.4108 | 23069.6384 | 23216.1436 | 24605.9403 | 21310.2713 | 21734.7795 | 18866.992
P95 |  |  |  | 53830.3074 | 50919.5381 | 42333.8136 | 43027.202 | 38089.7153 | 38747.3851 | 35292.099 | 36525.1795 | 32902.4693 | 36429.6674 | 37071.2384 | 32946.9254 | 34209.9607 | 34686.9004 | 32955.0661 | 29835.5131 | 28134.4412
15612: New 2022JAN 18V50DF_NG_A #5
CAPACITYFACTOR - Net Generation Capacity Factor
MEAN |  |  |  | 0.50799 | 0.48268 | 0.39239 | 0.38018 | 0.31323 | 0.29183 | 0.27107 | 0.28502 | 0.25332 | 0.26155 | 0.25201 | 0.24348 | 0.2415 | 0.24093 | 0.21887 | 0.20343 | 0.18411
P5 |  |  |  | 0.41739 | 0.41858 | 0.33493 | 0.31349 | 0.26059 | 0.22875 | 0.223 | 0.23875 | 0.21104 | 0.21703 | 0.19576 | 0.1993 | 0.19468 | 0.20358 | 0.17319 | 0.1745 | 0.14762
P95 |  |  |  | 0.57235 | 0.53406 | 0.43158 | 0.43385 | 0.37708 | 0.38106 | 0.33567 | 0.34721 | 0.30145 | 0.3202 | 0.32378 | 0.28243 | 0.28693 | 0.28258 | 0.26428 | 0.23829 | 0.21904
CO2EMISSIONS - CO2 Emissions
MEAN |  |  |  | 37165.0994 | 35347.6908 | 28656.8716 | 27576.4715 | 22691.5709 | 21146.2733 | 19670.1287 | 20603.7795 | 18275.4902 | 19076.4742 | 18201.8117 | 17714.6603 | 17569.6372 | 17525.3046 | 15945.0012 | 14767.6885 | 13358.1384
P5 |  |  |  | 30473.7133 | 30640.5243 | 24369.0979 | 22566.0261 | 18840.6848 | 16580.2065 | 16143.7658 | 17210.8194 | 15211.7449 | 15859.4562 | 14196.6535 | 14554.1448 | 14117.4911 | 14749.5205 | 12559.0172 | 12711.2947 | 10717.4191
P95 |  |  |  | 42004.8917 | 39487.3254 | 31766.3416 | 31551.7262 | 27319.024 | 27548.8504 | 24468.3465 | 25113.8751 | 21748.3598 | 23398.7289 | 23421.5849 | 20691.6855 | 20903.254 | 20520.5371 | 19330.5675 | 17336.2807 | 15976.5205
FUELCONSUMED - Fuel Consumed
MEAN |  |  |  | 608266.7667 | 578521.9445 | 469015.9026 | 451333.4129 | 371384.1392 | 346092.8523 | 321933.367 | 337214.0669 | 299107.86 | 312217.2536 | 297901.992 | 289928.974 | 287555.4378 | 286829.8625 | 260965.6504 | 241697.0302 | 218627.4692
P5 |  |  |  | 498751.4447 | 501481.5759 | 398839.5734 | 369329.396 | 308358.1804 | 271361.8077 | 264218.7527 | 281682.8045 | 248964.7291 | 259565.5682 | 232351.1204 | 238202.0418 | 231055.5015 | 241399.6809 | 205548.563 | 208040.8303 | 175407.8404
P95 |  |  |  | 687477.7697 | 646273.7385 | 519907.3917 | 516394.8641 | 447119.8684 | 450881.3491 | 400463.9369 | 411029.052 | 355946.9684 | 382957.9205 | 383331.9953 | 338652.7908 | 342115.4497 | 335851.6708 | 316375.9006 | 283736.1823 | 261481.5132
FUELCOST - Fuel Cost
MEAN |  |  |  | 892875.5732 | 895526.6599 | 767864.4552 | 792060.1277 | 676563.0296 | 660091.4393 | 627001.2766 | 678897.2735 | 614422.2028 | 658235.5883 | 647067.5225 | 638756.4708 | 648715.8662 | 654803.4005 | 627992.3939 | 590316.7991 | 556735.2672
P5 |  |  |  | 486888.8783 | 573445.7633 | 490203.5837 | 463041.7262 | 440907.9849 | 380593.7003 | 411254.9434 | 429176.7258 | 381081.7143 | 437733.5661 | 372963.2939 | 394629.9718 | 398920.0223 | 442094.3923 | 381625.1174 | 409855.2158 | 329490.4899
P95 |  |  |  | 1320935.8222 | 1277910.9219 | 1023255.9942 | 1154233.1584 | 1100323.9165 | 1200469.4833 | 963433.0981 | 1085443.0635 | 907038.4692 | 1002856.5464 | 1134474.2836 | 905098.1136 | 940906.6379 | 926339.4606 | 940086.5724 | 842149.9072 | 791238.6015
NETPOS - Net Position (MWh)
MEAN |  |  |  | 70936.2099 | 67343.1645 | 54804.7245 | 52879.8013 | 43482.5082 | 40493.5784 | 37642.0403 | 39397.4726 | 34922.3236 | 36788.8477 | 35076.5048 | 34109.0483 | 33807.6993 | 33703.6459 | 30642.893 | 28360.1832 | 25632.1564
P5 |  |  |  | 58321.6158 | 58559.9548 | 46734.741 | 43280.5253 | 36109.6339 | 31747.588 | 30898.685 | 32914.56 | 29071.08 | 30590.4903 | 27364.4 | 28030.365 | 27169.73 | 28366.59 | 24136.75 | 24411.4403 | 20566.05
P95 |  |  |  | 79798.9827 | 74507.3176 | 60463.3022 | 60486.7723 | 52327.6001 | 52730.0818 | 46815.0535 | 48008.2962 | 41548.7668 | 45104.3031 | 45121.0102 | 39832.4861 | 40208.9904 | 39462.4369 | 37148.2454 | 33293.5829 | 30655.1775
NETREVENUE - Net Revenue $
MEAN |  |  |  | 323759.3072 | 217174.4286 | 238869.7053 | 183007.6383 | 157506.9083 | 107419.6088 | 121127.3074 | 121309.506 | 131529.6629 | 130871.4875 | 138958.7088 | 129228.98 | 128420.8844 | 124231.2761 | 110895.1652 | 104655.4995 | 99612.8148
P5 |  |  |  | 22766.9026 | -16933.1316 | 41892.1093 | -16206.2857 | 21840.5653 | -21379.6177 | 15686.5007 | -188.5353 | 19598.2431 | 39104.6743 | 36194.1684 | 29274.367 | 38604.4049 | 35830.6786 | 31111.5332 | 30699.5535 | 24664.25
P95 |  |  |  | 635306.3519 | 438319.7934 | 411854.0634 | 404211.4173 | 379715.315 | 352794.8384 | 295358.6616 | 303427.3308 | 268573.8188 | 261320.8508 | 314478.8326 | 250958.4336 | 230234.7505 | 245910.363 | 220165.137 | 197590.9992 | 186124.5937
STARTS - Number Starts
MEAN |  |  |  | 372.61 | 389.26 | 427.53 | 447.91 | 416.9 | 406.69 | 404.78 | 423.27 | 405.69 | 419.01 | 407.5 | 401.55 | 395.15 | 396.81 | 370.43 | 358.89 | 340.43
P5 |  |  |  | 295 | 330.5 | 378.5 | 400 | 375.5 | 373.5 | 366.5 | 387.5 | 371 | 380 | 360.5 | 359.5 | 352.5 | 366 | 329.5 | 330 | 294
P95 |  |  |  | 429.5 | 443 | 485.5 | 488.5 | 455 | 435 | 440.5 | 456.5 | 439.5 | 448.5 | 442.5 | 430.5 | 434.5 | 426.5 | 409 | 394 | 385.5
VOMCOSTS - VOM Costs
MEAN |  |  |  | 47527.2606 | 45793.3518 | 38363.3072 | 37544.6589 | 31742.231 | 29965.248 | 28607.9507 | 30336.0539 | 27588.6356 | 29431.0781 | 28762.7339 | 28310.5101 | 28736.5444 | 29322.1719 | 27272.1748 | 25524.1649 | 23581.5839
P5 |  |  |  | 39075.4826 | 39820.7693 | 32714.3187 | 30729.1729 | 26360.0327 | 23493.2152 | 23483.0006 | 25344.2112 | 22966.1532 | 24472.3922 | 22438.808 | 23265.2029 | 23094.2705 | 24678.9333 | 21481.7075 | 21970.2963 | 18920.766
P95 |  |  |  | 53465.3184 | 50664.976 | 42324.3116 | 42945.6083 | 38199.1481 | 39020.2605 | 35579.4407 | 36966.3881 | 32823.5258 | 36083.4425 | 36999.2284 | 33060.9635 | 34177.6418 | 34332.3201 | 33061.9384 | 29964.2246 | 28202.7633
15612: New 2022JAN DGGS Build-out 18V50DF_NG_A Cumulative #1
CAPACITYFACTOR - Net Generation Capacity Factor
MEAN |  |  |  | 0.36974 | 0.34158 | 0.39436 | 0.35216 | 0.3048 | 0.28293 | 0.28475 | 0.27257 | 0.25214 | 0.22742 | 0.21782 | 0.21115 | 0.2107 | 0.21533 | 0.19734 | 0.2063 | 0.19648
P5 |  |  |  | 0.17383 | 0.1998 | 0.31313 | 0.28267 | 0.23703 | 0.20478 | 0.22175 | 0.21723 | 0.1935 | 0.18632 | 0.16971 | 0.16859 | 0.16914 | 0.17902 | 0.1538 | 0.16777 | 0.14991
P95 |  |  |  | 0.5089 | 0.44093 | 0.44397 | 0.41605 | 0.38629 | 0.39089 | 0.35183 | 0.35058 | 0.32401 | 0.2753 | 0.27999 | 0.2449 | 0.24867 | 0.25575 | 0.24158 | 0.25451 | 0.23598
CO2EMISSIONS - CO2 Emissions
MEAN |  |  |  | 82269.7837 | 75980.1279 | 87837.9986 | 77235.3565 | 66885.8328 | 62034.6446 | 62707.2455 | 59520.6697 | 55125.9472 | 49750.381 | 47820.6958 | 45967.2824 | 45885.5384 | 46886.8964 | 42644.6639 | 45349.1632 | 43216.6182
P5 |  |  |  | 38847.1721 | 44561.9259 | 69742.8776 | 61955.0911 | 51929.8555 | 44895.0518 | 48779.0624 | 47289.9389 | 42139.0318 | 40838.8757 | 37326.8001 | 36643.4826 | 36828.3444 | 38920.3021 | 33257.1606 | 36938.063 | 32881.7831
P95 |  |  |  | 113282.307 | 98241.6664 | 98329.9209 | 91374.4097 | 85294.8957 | 85913.7008 | 77571.5151 | 76550.971 | 70771.299 | 60274.0059 | 61602.8202 | 53256.194 | 54545.5344 | 55721.093 | 52101.7363 | 55901.5619 | 51790.0952
FUELCONSUMED - Fuel Consumed
MEAN |  |  |  | 1346477.6381 | 1243537.2809 | 1437610.4518 | 1264081.1209 | 1094694.4806 | 1015296.9659 | 1026305.1643 | 974151.7129 | 902224.995 | 814245.1875 | 782662.7796 | 752328.6814 | 750990.808 | 767379.6464 | 697948.6725 | 742212.1644 | 707309.6263
P5 |  |  |  | 635796.5978 | 729327.7564 | 1141454.6257 | 1013994.9444 | 849915.8016 | 734779.8992 | 798347.9937 | 773976.0869 | 689673.1885 | 668394.0369 | 610913.2584 | 599729.666 | 602755.2277 | 636993.4881 | 544307.0476 | 604550.9488 | 538163.3896
P95 |  |  |  | 1854047.5775 | 1607883.2475 | 1609327.6736 | 1495489.52 | 1395988.4731 | 1406116.2164 | 1269582.899 | 1252880.0485 | 1158286.3997 | 986481.275 | 1008229.4632 | 871623.4705 | 892725.6042 | 911965.5155 | 852728.9086 | 914919.1806 | 847628.3995
FUELCOST - Fuel Cost
MEAN |  |  |  | 2094056.5935 | 2024581.3909 | 2332816.6067 | 2235871.8567 | 2017711.8836 | 1961854.7393 | 2005653.198 | 1982134.1312 | 1880968.911 | 1712641.1616 | 1696291.8399 | 1654237.0523 | 1690314.4425 | 1752207.2269 | 1679986.7109 | 1830127.0221 | 1804357.3184
P5 |  |  |  | 676878.369 | 885882.8296 | 1394041.742 | 1243230.6378 | 1204794.4287 | 1024836.4002 | 1260989.0639 | 1195796.5214 | 1031927.1566 | 1139093.5619 | 986503.4768 | 1003759.9443 | 1045193.1818 | 1189898.9517 | 1014270.4898 | 1172462.3387 | 1020873.8026
P95 |  |  |  | 3675273.2171 | 3302084.8139 | 2964251.1464 | 3346929.5449 | 3459274.1454 | 3685788.7664 | 3102946.2112 | 3305645.8834 | 2962851.3606 | 2629602.4637 | 2975404.3211 | 2312077.2323 | 2405908.8309 | 2539684.9079 | 2494084.169 | 2704522.5197 | 2551140.8561
NETPOS - Net Position (MWh)
MEAN |  |  |  | 157448.9693 | 145380.9355 | 167553.7585 | 148388.4937 | 128381.5556 | 119146.164 | 120349.6337 | 114124.8912 | 105606.2913 | 95252.2637 | 91483.0931 | 87863.4652 | 87656.8645 | 89630.8052 | 81457.833 | 87433.0321 | 83264.8806
P5 |  |  |  | 74210.695 | 85173.07 | 132839.1149 | 119285.0319 | 99919.3117 | 86353.0498 | 93752.2622 | 90825.5944 | 80870.4433 | 78307.8683 | 71526.9486 | 70133.5383 | 70480.865 | 74427.7056 | 63551.4667 | 71245.4835 | 63379.758
P95 |  |  |  | 216966.5433 | 187882.7154 | 188771.4803 | 175139.3884 | 163009.6196 | 164703.7204 | 148583.5741 | 146516.0295 | 135382.8839 | 115104.3138 | 117636.8773 | 101651.1735 | 104112.9484 | 106462.08 | 99483.8687 | 107729.3233 | 99749.6997
NETREVENUE - Net Revenue $
MEAN |  |  |  | 1016168.7185 | 765108.0723 | 541614.9216 | 565297.9978 | 478081.104 | 328467.948 | 333769.136 | 377230.3589 | 383925.3058 | 414356.6359 | 432755.2061 | 397884.5599 | 394252.5092 | 376678.2176 | 338022.6609 | 316663.2086 | 284157.7563
P5 |  |  |  | 278100.1893 | 155975.2283 | 80224.4183 | 8101.1194 | 122090.7036 | -16627.0472 | 50265.833 | 38982.8031 | 92562.8837 | 151387.258 | 145194.7781 | 120102.5197 | 136001.2251 | 125997.8038 | 104233.2426 | 110375.7248 | 68155.8079
P95 |  |  |  | 2135203.8212 | 1659613.9072 | 920746.4857 | 1150651.8527 | 1081732.5238 | 1011159.3361 | 839403.1213 | 863028.0191 | 717679.8488 | 800861.405 | 958677.2718 | 744451.4078 | 690793.1177 | 724655.553 | 651952.7583 | 565495.0339 | 542568.5244
STARTS - Number Starts
MEAN |  |  |  | 1274.77 | 1328.58 | 1332.93 | 1288.68 | 1265.01 | 1225.4 | 1261.3 | 1229.42 | 1219.7 | 1191.91 | 1163.84 | 1135.88 | 1115.4 | 1125.92 | 1046.63 | 1107.39 | 1070.44
P5 |  |  |  | 987 | 1161.5 | 1178.5 | 1164 | 1151 | 1082.5 | 1133 | 1131 | 1097.5 | 1067.5 | 1003 | 1030 | 988.5 | 1031.5 | 928.5 | 970.5 | 936
P95 |  |  |  | 1464.5 | 1492.5 | 1483.5 | 1395.5 | 1393.5 | 1333.5 | 1358.5 | 1318.5 | 1335.5 | 1302 | 1293.5 | 1232.5 | 1227 | 1219.5 | 1167 | 1222.5 | 1202.5
VOMCOSTS - VOM Costs
MEAN |  |  |  | 105490.8094 | 98859.0361 | 137394.0819 | 124646.3347 | 109124.3223 | 103657.1626 | 107111.174 | 103853.651 | 97157.788 | 89537.1279 | 87823.7694 | 86106.1959 | 87656.8645 | 91423.4213 | 84716.1463 | 92679.0141 | 89926.071
P5 |  |  |  | 49721.1657 | 57917.6876 | 108928.0742 | 100199.4268 | 84931.4149 | 75127.1533 | 83439.5134 | 82651.2909 | 74400.8079 | 73609.3962 | 68665.8707 | 68730.8675 | 70480.865 | 75916.2597 | 66093.5254 | 75520.2125 | 68450.1386
P95 |  |  |  | 145367.584 | 127760.2465 | 154792.6138 | 147117.0862 | 138558.1767 | 143292.2367 | 132239.3809 | 133329.5868 | 124552.2532 | 108198.055 | 112931.4022 | 99618.15 | 104112.9484 | 108591.3216 | 103463.2234 | 114193.0827 | 107729.6756
15612: New 2022JAN J920_A #1
CAPACITYFACTOR - Net Generation Capacity Factor
MEAN |  |  |  | 0.84925 | 0.83345 | 0.75351 | 0.57249 | 0.51423 | 0.47188 | 0.44135 | 0.4331 | 0.37863 | 0.41189 | 0.39985 | 0.38832 | 0.38036 | 0.36815 | 0.34276 | 0.33031 | 0.31619
P5 |  |  |  | 0.81895 | 0.79159 | 0.71889 | 0.53475 | 0.47378 | 0.43429 | 0.40188 | 0.40005 | 0.33433 | 0.37818 | 0.35458 | 0.35934 | 0.34219 | 0.3409 | 0.30326 | 0.29871 | 0.28771
P95 |  |  |  | 0.87034 | 0.85981 | 0.78106 | 0.60792 | 0.55271 | 0.52615 | 0.48277 | 0.48358 | 0.42787 | 0.45129 | 0.45812 | 0.41644 | 0.41982 | 0.40056 | 0.38164 | 0.37148 | 0.35196
CO2EMISSIONS - CO2 Emissions
MEAN |  |  |  | 31316.8781 | 30662.8079 | 27820.3186 | 20797.7488 | 18660.312 | 17101.4325 | 16047.3025 | 15677.4621 | 13705.2181 | 15050.9757 | 14483.5869 | 14181.2981 | 13859.6034 | 13417.6241 | 12516.3268 | 12024.3388 | 11496.3716
P5 |  |  |  | 30202.1284 | 28881.8807 | 26413.2991 | 19510.1885 | 17151.4912 | 15687.4591 | 14634.1904 | 14421.5055 | 12125.2741 | 13787.4501 | 12809.6376 | 13116.6273 | 12485.8165 | 12399.9571 | 11072.853 | 10892.0807 | 10403.1066
P95 |  |  |  | 32135.6993 | 31800.0543 | 28973.2758 | 22187.6787 | 20194.9895 | 19141.2835 | 17463.8306 | 17379.0673 | 15577.4526 | 16531.7463 | 16575.9624 | 15208.5046 | 15286.921 | 14644.5265 | 13911.2512 | 13540.6257 | 12833.9582
FUELCONSUMED - Fuel Consumed
MEAN |  |  |  | 530794.5447 | 519708.6087 | 471530.8243 | 352504.2171 | 316276.4742 | 289854.7881 | 271988.1774 | 265719.6959 | 232291.8323 | 255101.2828 | 245484.523 | 240360.9843 | 234908.5326 | 227417.3583 | 212141.1323 | 203802.3524 | 194853.7566
P5 |  |  |  | 511900.4822 | 489523.4023 | 447683.0353 | 330681.1618 | 290703.2412 | 265889.1376 | 248037.1251 | 244432.2972 | 205513.1204 | 233685.595 | 217112.5013 | 222315.7166 | 211624.0091 | 210168.764 | 187675.4751 | 184611.537 | 176323.8407
P95 |  |  |  | 544672.8695 | 538983.9712 | 491072.4704 | 376062.3504 | 342287.9568 | 324428.534 | 295997.1284 | 294560.4633 | 264024.6199 | 280199.089 | 280948.5161 | 257771.2643 | 259100.3561 | 248212.3141 | 235783.9182 | 229502.1308 | 217524.7161
FUELCOST - Fuel Cost
MEAN |  |  |  | 746989.392 | 775461.1297 | 750798.6165 | 604840.323 | 563652.7776 | 538175.3642 | 517862.1663 | 526348.9929 | 474390.8295 | 527855.3613 | 522395.1757 | 519690.9292 | 520307.4975 | 512232.5174 | 503157.422 | 494296.6756 | 491368.8033
P5 |  |  |  | 508446.8664 | 571715.1616 | 525003.7314 | 401296.4028 | 402365.8493 | 369484.6233 | 381443.2169 | 377507.5219 | 320989.8201 | 392998.6038 | 350739.9679 | 375230.3773 | 362157.0153 | 385060.6529 | 350419.1191 | 363623.9 | 333270.0165
P95 |  |  |  | 1043191.1867 | 1016100.8575 | 963670.193 | 809053.0643 | 808068.0921 | 843283.981 | 726179.0388 | 775832.8193 | 671821.789 | 739016.709 | 811624.1856 | 682406.2391 | 701228.1728 | 679567.7283 | 695280.3285 | 685491.1129 | 664428.7079
NETPOS - Net Position (MWh)
MEAN |  |  |  | 64474.2593 | 63031.3071 | 57182.2611 | 43245.8233 | 38771.3629 | 35506.8646 | 33293.7683 | 32501.87 | 28393.2606 | 31469.7246 | 30262.2205 | 29608.4319 | 28915.3353 | 27971.4429 | 26077.7166 | 25034.8495 | 23915.3225
P5 |  |  |  | 62172.3282 | 59386.4286 | 54309.2471 | 40571.8636 | 35634.816 | 32573.0283 | 30364.8757 | 29902.6219 | 25123.42 | 28831.4852 | 26766.0331 | 27388.0742 | 26051.972 | 25837.0828 | 23069.6003 | 22679.55 | 21638.67
P95 |  |  |  | 66140.1916 | 65317.0042 | 59609.7217 | 46130.164 | 41944.1114 | 39724.4351 | 36209.432 | 36012.7826 | 32265.3524 | 34552.4284 | 34617.2163 | 31751.7457 | 31882.1536 | 30526.8961 | 28979.2624 | 28187.4397 | 26692.3302
NETREVENUE - Net Revenue $
MEAN |  |  |  | 59715.8075 | -32205.6988 | -44719.1379 | 82572.2544 | 59224.4401 | 24996.109 | 41394.0929 | 47129.4853 | 71028.5265 | 51381.2849 | 57451.2332 | 51623.6501 | 52841.8874 | 54572.743 | 46037.2533 | 42706.1586 | 32452.772
P5 |  |  |  | -204824.6115 | -252187.2035 | -208669.6935 | -67079.3676 | -46760.6657 | -78495.9467 | -39737.996 | -44644.7604 | -6871.5251 | -20154.4451 | -20966.5724 | -28324.6549 | -18911.0283 | -12605.3969 | -14802.5391 | -14330.2786 | -24135.6777
P95 |  |  |  | 344781.8684 | 222106.9974 | 106610.3123 | 243364.4595 | 225320.8812 | 207963.3783 | 166893.671 | 167867.5815 | 162221.1572 | 147746.9501 | 181655.035 | 140392.3842 | 125161.7875 | 139910.671 | 121469.5455 | 104578.6856 | 93097.6729
STARTS - Number Starts
MEAN |  |  |  | 61.05 | 59.89 | 150.53 | 434.58 | 457.49 | 453 | 487.15 | 496.49 | 447.96 | 508.14 | 506.4 | 505.96 | 499 | 501.01 | 482.45 | 475.43 | 478.34
P5 |  |  |  | 47 | 46 | 122 | 387 | 418.5 | 408 | 451 | 447.5 | 419 | 481 | 471.5 | 470.5 | 468.5 | 464.5 | 444 | 443 | 437.5
P95 |  |  |  | 73.5 | 74.5 | 178 | 482 | 493 | 491.5 | 529 | 530 | 475.5 | 538 | 534.5 | 539.5 | 532 | 533.5 | 511.5 | 505.5 | 508
VOMCOSTS - VOM Costs
MEAN |  |  |  | 34171.3574 | 34036.9058 | 31450.2436 | 24217.6611 | 22099.6768 | 20593.9815 | 19643.3233 | 19501.122 | 17603.8216 | 19825.9265 | 19367.8211 | 19245.4808 | 19373.2746 | 19020.5812 | 17993.6245 | 17774.7432 | 17219.0322
P5 |  |  |  | 32951.334 | 32068.6714 | 29870.0859 | 22720.2436 | 20311.8451 | 18892.3564 | 17915.2767 | 17941.5731 | 15576.5204 | 18163.8357 | 17130.2612 | 17802.2482 | 17454.8213 | 17569.2163 | 15918.0242 | 16102.4805 | 15579.8424
P95 |  |  |  | 35054.3015 | 35271.1823 | 32785.3469 | 25832.8918 | 23908.1435 | 23040.1723 | 21363.5649 | 21607.6696 | 20004.5185 | 21768.0299 | 22155.0184 | 20638.6347 | 21361.0429 | 20758.2894 | 19995.6911 | 20013.0822 | 19218.4778
15612: New 2022JAN J920_A #2
CAPACITYFACTOR - Net Generation Capacity Factor
MEAN |  |  |  | 0.85086 | 0.83364 | 0.7582 | 0.57484 | 0.51578 | 0.47182 | 0.44107 | 0.43349 | 0.37916 | 0.41192 | 0.40106 | 0.38914 | 0.38071 | 0.37071 | 0.34468 | 0.3312 | 0.3162
P5 |  |  |  | 0.82225 | 0.79263 | 0.71921 | 0.53432 | 0.47556 | 0.43563 | 0.40168 | 0.39979 | 0.33621 | 0.37795 | 0.3598 | 0.35802 | 0.34145 | 0.34016 | 0.30484 | 0.30066 | 0.28599
P95 |  |  |  | 0.8714 | 0.86117 | 0.7915 | 0.60798 | 0.55391 | 0.52255 | 0.48302 | 0.4851 | 0.42782 | 0.45118 | 0.45599 | 0.41769 | 0.42555 | 0.40235 | 0.38362 | 0.37248 | 0.35241
CO2EMISSIONS - CO2 Emissions
MEAN |  |  |  | 31391.8149 | 30714.2882 | 28016.1495 | 20888.582 | 18710.5994 | 17114.7294 | 16044.1636 | 15702.9772 | 13712.6164 | 15059.3189 | 14528.6754 | 14197.686 | 13870.0716 | 13514.5855 | 12574.9172 | 12034.9341 | 11507.7535
P5 |  |  |  | 30437.4609 | 29231.5939 | 26608.3549 | 19435.8349 | 17278.5599 | 15769.1064 | 14590.1819 | 14444.5039 | 12105.9931 | 13887.3939 | 12921.6712 | 13113.2301 | 12571.4413 | 12486.6377 | 11099.098 | 10871.429 | 10443.0243
P95 |  |  |  | 32282.0045 | 31867.9882 | 29336.878 | 22146.0586 | 20056.288 | 19033.1045 | 17641.5277 | 17545.8005 | 15498.2875 | 16539.9411 | 16516.2318 | 15325.3686 | 15326.9268 | 14766.9544 | 14090.1871 | 13563.9238 | 12885.3695
FUELCONSUMED - Fuel Consumed
MEAN |  |  |  | 532064.6597 | 520581.1561 | 474849.9915 | 354043.7632 | 317128.8035 | 290080.1587 | 271934.9754 | 266152.1556 | 232417.2265 | 255242.6935 | 246248.735 | 240638.7463 | 235085.9598 | 229060.7711 | 213134.1905 | 203981.9336 | 195046.6699
P5 |  |  |  | 515889.1684 | 495450.7444 | 450989.0668 | 329420.9299 | 292856.9472 | 267272.9895 | 247291.2186 | 244822.0993 | 205186.3242 | 235379.5577 | 219011.3764 | 222258.1373 | 213075.276 | 211637.927 | 188120.3051 | 184261.508 | 177000.4126
P95 |  |  |  | 547152.6182 | 540135.3933 | 497235.221 | 375356.9254 | 339937.0849 | 322594.991 | 299008.9441 | 297386.4499 | 262682.8389 | 280337.9845 | 279936.1326 | 259752.0094 | 259778.4205 | 250287.3632 | 238816.73 | 229897.0131 | 218396.0926
FUELCOST - Fuel Cost
MEAN |  |  |  | 748551.8383 | 777007.1702 | 757529.278 | 607692.7076 | 565231.7583 | 538716.7865 | 517789.6686 | 527298.4576 | 474518.9243 | 528111.7708 | 524055.6709 | 520568.8853 | 520610.9436 | 515723.4744 | 505472.9341 | 494907.3887 | 492003.1386
P5 |  |  |  | 508328.5419 | 568706.5722 | 529966.5233 | 410072.8723 | 405250.7343 | 371151.0256 | 377833.1522 | 377030.163 | 320336.0898 | 392361.6718 | 355731.3466 | 374631.0965 | 364415.611 | 387039.7635 | 344881.7844 | 355634.4989 | 336501.0262
P95 |  |  |  | 1018054.0832 | 1015277.9212 | 993487.4868 | 814807.8577 | 818122.124 | 836677.6279 | 722441.9199 | 773299.306 | 668303.8381 | 742113.2174 | 810077.5451 | 688294.1202 | 703921.6319 | 678492.7191 | 680814.9762 | 684067.2754 | 661635.0581
NETPOS - Net Position (MWh)
MEAN |  |  |  | 64631.6536 | 63139.5413 | 57588.4393 | 43433.6879 | 38875.0527 | 35534.3542 | 33287.0117 | 32554.9124 | 28408.3698 | 31486.9954 | 30356.3237 | 29642.8035 | 28937.2115 | 28173.5713 | 26199.655 | 25056.5308 | 23938.7313
P5 |  |  |  | 62543.455 | 60122.2889 | 54590.0721 | 40415.7136 | 35903.5843 | 32744.4707 | 30273.3721 | 29950.6042 | 25083.5435 | 29039.7608 | 27000.9459 | 27381.6143 | 26230.6754 | 26012.4 | 23127.65 | 22636.33 | 21725.1499
P95 |  |  |  | 66557.1091 | 65558.4299 | 60325.4449 | 46050.2388 | 41651.9038 | 39502.8964 | 36588.0357 | 36359.7765 | 32102.1709 | 34577.0942 | 34494.967 | 31997.3438 | 31971.8698 | 30785.0917 | 29354.5493 | 28233.389 | 26801.8038
NETREVENUE - Net Revenue $
MEAN |  |  |  | 60645.8771 | -31369.1716 | -43929.3921 | 81737.4423 | 58155.4831 | 24808.398 | 41244.3634 | 47321.7441 | 70497.2816 | 51458.7731 | 56353.6679 | 51076.6652 | 52019.1944 | 53103.3904 | 44755.5434 | 42573.7056 | 32567.4696
P5 |  |  |  | -204810.9191 | -242333.0416 | -210791.1469 | -63751.1088 | -47983.4565 | -79597.8503 | -41314.5927 | -39279.5843 | -6456.6019 | -19071.7611 | -18263.2162 | -28588.8885 | -20840.6771 | -13358.1192 | -18318.6763 | -13713.6849 | -27627.1435
P95 |  |  |  | 344510.595 | 232726.8761 | 113993.6445 | 234150.3458 | 224789.5697 | 208064.1282 | 161405.2954 | 167202.8575 | 161265.0889 | 151515.1586 | 182277.5841 | 139319.6164 | 127708.2546 | 140759.3465 | 123952.6786 | 104042.5302 | 93050.3257
STARTS - Number Starts
MEAN |  |  |  | 60.55 | 58.94 | 141.9 | 434.2 | 460.14 | 449.69 | 486.94 | 498.52 | 449.66 | 510.6 | 510.89 | 507.41 | 501.24 | 507.47 | 487.93 | 479.36 | 479.09
P5 |  |  |  | 46 | 44.5 | 117.5 | 393.5 | 414.5 | 400.5 | 453.5 | 456 | 417 | 479.5 | 473 | 472 | 464.5 | 466.5 | 450.5 | 450.5 | 434
P95 |  |  |  | 76.5 | 73 | 170 | 482.5 | 500 | 481 | 520.5 | 531.5 | 477.5 | 542.5 | 539.5 | 542.5 | 533.5 | 543.5 | 520 | 508.5 | 515
VOMCOSTS - VOM Costs
MEAN |  |  |  | 34254.7764 | 34095.3523 | 31673.6416 | 24322.8652 | 22158.78 | 20609.9254 | 19639.3369 | 19532.9474 | 17613.1893 | 19836.8071 | 19428.0472 | 19267.8222 | 19387.9317 | 19158.0285 | 18077.7619 | 17790.1369 | 17235.8865
P5 |  |  |  | 33148.0312 | 32466.036 | 30024.5397 | 22632.7996 | 20465.0431 | 18991.793 | 17861.2895 | 17970.3625 | 15551.7969 | 18295.0493 | 17280.6054 | 17798.0493 | 17574.5525 | 17688.432 | 15958.0785 | 16071.7943 | 15642.108
P95 |  |  |  | 35275.2678 | 35401.5521 | 33178.9947 | 25788.1337 | 23741.5852 | 22911.6799 | 21586.941 | 21815.8659 | 19903.3459 | 21783.5694 | 22076.7789 | 20798.2734 | 21421.1527 | 20933.8623 | 20254.639 | 20045.7062 | 19297.2988
15612: New 2022JAN J920_A #3
CAPACITYFACTOR - Net Generation Capacity Factor
MEAN |  |  |  | 0.84997 | 0.83639 | 0.76069 | 0.57213 | 0.51688 | 0.47193 | 0.4412 | 0.43373 | 0.37898 | 0.41195 | 0.40065 | 0.38822 | 0.38036 | 0.37095 | 0.34576 | 0.33383 | 0.31584
P5 |  |  |  | 0.82115 | 0.80426 | 0.72501 | 0.53175 | 0.47766 | 0.43434 | 0.40395 | 0.39635 | 0.33427 | 0.37794 | 0.35886 | 0.35605 | 0.33937 | 0.34243 | 0.30341 | 0.30026 | 0.28393
P95 |  |  |  | 0.87151 | 0.86177 | 0.79143 | 0.60835 | 0.5564 | 0.52858 | 0.48386 | 0.48578 | 0.4291 | 0.45378 | 0.45789 | 0.41632 | 0.42214 | 0.40409 | 0.38739 | 0.37043 | 0.35311
CO2EMISSIONS - CO2 Emissions
MEAN |  |  |  | 31353.322 | 30842.0578 | 28083.8103 | 20788.0618 | 18753.812 | 17127.6738 | 16067.6271 | 15703.8781 | 13723.1921 | 15038.9705 | 14523.303 | 14154.5982 | 13861.1358 | 13510.3837 | 12617.8581 | 12147.0279 | 11492.4664
P5 |  |  |  | 30058.655 | 29586.2756 | 26795.9688 | 19354.7321 | 17259.4981 | 15756.3413 | 14710.5957 | 14355.7157 | 12101.251 | 13818.809 | 13048.9707 | 12920.167 | 12357.9592 | 12451.6913 | 11066.3763 | 10940.7797 | 10296.3096
P95 |  |  |  | 32260.3758 | 31835.2512 | 29354.8847 | 22155.627 | 20141.0971 | 19301.8423 | 17633.3032 | 17591.0803 | 15563.5688 | 16483.0896 | 16587.4933 | 15091.5381 | 15397.2792 | 14735.6149 | 14062.4842 | 13508.2033 | 12812.1468
FUELCONSUMED - Fuel Consumed
MEAN |  |  |  | 531412.2365 | 522746.7415 | 475996.7853 | 352340.0313 | 317861.2202 | 290299.5566 | 272332.6632 | 266167.4257 | 232596.4767 | 254897.8053 | 246157.6781 | 239908.4443 | 234934.5052 | 228989.5539 | 213862.0019 | 205881.8293 | 194787.5668
P5 |  |  |  | 509468.7282 | 501462.2987 | 454168.9632 | 328046.307 | 292533.8662 | 267056.6319 | 249332.1298 | 243317.2152 | 205105.949 | 234217.1025 | 221168.9945 | 218985.8807 | 209456.9354 | 211045.6151 | 187565.6993 | 185436.9438 | 174513.7221
P95 |  |  |  | 546786.0302 | 539580.5297 | 497540.4184 | 375519.1025 | 341374.5268 | 327149.8693 | 298869.5452 | 298153.903 | 263789.3016 | 279374.3995 | 281143.9547 | 255788.7815 | 260970.8346 | 249756.1841 | 238347.1906 | 228952.5991 | 217155.0303
FUELCOST - Fuel Cost
MEAN |  |  |  | 747948.6668 | 780816.6173 | 759548.9544 | 605053.1492 | 566439.2927 | 539493.4413 | 518562.5221 | 527538.723 | 474808.8154 | 527664.7405 | 523947.009 | 519075.0004 | 520826.2592 | 515771.1063 | 507042.6697 | 499120.7355 | 491747.6548
P5 |  |  |  | 496276.1715 | 574446.1054 | 527315.2425 | 395322.9535 | 407976.6963 | 371161.8617 | 379466.9498 | 371780.5052 | 319317.1785 | 389979.8893 | 356994.3182 | 374554.8359 | 363537.3783 | 384007.5674 | 350972.5425 | 361984.8808 | 331166.2715
P95 |  |  |  | 1040729.4954 | 1034285.2579 | 986055.4298 | 804851.6693 | 810979.2803 | 842482.6125 | 723961.3964 | 774200.9628 | 669269.3123 | 744123.4496 | 818322.8894 | 678128.0045 | 710773.099 | 687849.3743 | 698698.1478 | 681190.5738 | 660757.4775
NETPOS - Net Position (MWh)
MEAN |  |  |  | 64559.8995 | 63403.6156 | 57731.3957 | 43224.9091 | 38965.4628 | 35561.2521 | 33335.5747 | 32556.7105 | 28430.4228 | 31444.4536 | 30345.0825 | 29552.5124 | 28918.3457 | 28165.9263 | 26289.0674 | 25289.7818 | 23907.3005
P5 |  |  |  | 61870.9758 | 60848.6271 | 54992.2019 | 40248.7961 | 35864.0542 | 32717.2931 | 30522.5586 | 29766.0618 | 25073.5676 | 28896.75 | 27266.8932 | 26976.4713 | 25784.9628 | 25961.9647 | 23049.0239 | 22773.5697 | 21421.71
P95 |  |  |  | 66503.6706 | 65432.7687 | 60400.0608 | 46066.9617 | 41830.3776 | 40059.1575 | 36568.6715 | 36463.0446 | 32235.9456 | 34451.9382 | 34642.4378 | 31504.3582 | 32115.3307 | 30720.9883 | 29295.925 | 28117.6328 | 26650.1436
NETREVENUE - Net Revenue $
MEAN |  |  |  | 63116.405 | -31881.7971 | -46171.0974 | 83013.4432 | 57467.2907 | 25206.0328 | 40718.5453 | 46698.9841 | 70736.8658 | 51495.6807 | 56280.5171 | 50886.7147 | 52162.5374 | 52575.9585 | 44037.2242 | 39592.1704 | 32572.1244
P5 |  |  |  | -196976.4635 | -238997.7987 | -206173.9972 | -63082.8194 | -53650.3492 | -75855.8636 | -40578.0203 | -44789.5109 | -8206.6356 | -17506.8088 | -22330.8691 | -29598.3425 | -16435.0051 | -12223.476 | -18471.2748 | -18964.1268 | -24250.8758
P95 |  |  |  | 368486.0006 | 239980.541 | 106950.4654 | 242480.5287 | 221819.1467 | 204880.9073 | 162030.0849 | 170160.1698 | 160564.5174 | 149117.1129 | 179807.629 | 139989.8586 | 124442.6237 | 137032.0413 | 118667.1329 | 103174.4434 | 94676.4989
STARTS - Number Starts
MEAN |  |  |  | 60.19 | 58.63 | 136.26 | 437.47 | 459.49 | 447.74 | 485.17 | 499.21 | 450.58 | 508.42 | 509.64 | 507.76 | 500.57 | 506.95 | 488.79 | 486.1 | 478.59
P5 |  |  |  | 47.5 | 46 | 112 | 395.5 | 413.5 | 402 | 450.5 | 452 | 422.5 | 478 | 472 | 469 | 469.5 | 477.5 | 451 | 451.5 | 436
P95 |  |  |  | 73 | 76 | 165 | 487.5 | 497.5 | 477.5 | 523 | 536.5 | 479.5 | 537.5 | 542 | 540.5 | 534.5 | 533.5 | 519 | 515.5 | 509.5
VOMCOSTS - VOM Costs
MEAN |  |  |  | 34216.7468 | 34237.9524 | 31752.2676 | 24205.9491 | 22210.3138 | 20625.5262 | 19667.9891 | 19534.0263 | 17626.8622 | 19810.0058 | 19420.8528 | 19209.1331 | 19375.2916 | 19152.8299 | 18139.4565 | 17955.7451 | 17213.2564
P5 |  |  |  | 32791.6172 | 32858.2586 | 30245.711 | 22539.3258 | 20442.5109 | 18976.03 | 18008.3096 | 17859.6371 | 15545.6119 | 18204.9525 | 17450.8116 | 17534.7063 | 17275.9251 | 17654.136 | 15903.8265 | 16169.2345 | 15423.6312
P95 |  |  |  | 35246.9454 | 35333.6951 | 33220.0334 | 25797.4985 | 23843.3152 | 23234.3113 | 21575.5162 | 21877.8268 | 19986.2862 | 21704.721 | 22171.1602 | 20477.8328 | 21517.2716 | 20890.272 | 20214.1882 | 19963.5193 | 19188.1034
15612: New 2022JAN J920_A #4
CAPACITYFACTOR - Net Generation Capacity Factor
MEAN |  |  |  | 0.85199 | 0.83424 | 0.75587 | 0.57368 | 0.51668 | 0.47302 | 0.44184 | 0.43446 | 0.37886 | 0.4129 | 0.40161 | 0.39023 | 0.38181 | 0.37218 | 0.34791 | 0.33565 | 0.31722
P5 |  |  |  | 0.82668 | 0.79906 | 0.72166 | 0.5349 | 0.48068 | 0.43577 | 0.40465 | 0.39641 | 0.333 | 0.37652 | 0.35754 | 0.35971 | 0.34052 | 0.34133 | 0.30615 | 0.30483 | 0.28322
P95 |  |  |  | 0.8734 | 0.86014 | 0.78662 | 0.60944 | 0.55751 | 0.52589 | 0.48846 | 0.48538 | 0.42868 | 0.45493 | 0.46117 | 0.4195 | 0.42479 | 0.40637 | 0.38826 | 0.374 | 0.35435
CO2EMISSIONS - CO2 Emissions
MEAN |  |  |  | 31385.7772 | 30761.4085 | 27914.0843 | 20888.7038 | 18747.2161 | 17171.0983 | 16065.3233 | 15741.9912 | 13715.3083 | 15053.548 | 14538.7961 | 14254.7529 | 13920.0924 | 13562.5375 | 12701.1412 | 12196.9473 | 11527.1639
P5 |  |  |  | 30401.7274 | 29414.9366 | 26546.6662 | 19458.8228 | 17436.3851 | 15789.0556 | 14685.1332 | 14297.872 | 12077.4947 | 13767.2609 | 12938.1985 | 13087.0511 | 12348.0496 | 12453.0331 | 11243.902 | 11120.4553 | 10267.5088
P95 |  |  |  | 32244.4662 | 31883.6409 | 29083.5086 | 22211.8799 | 20135.6549 | 19059.0433 | 17815.9151 | 17657.2106 | 15556.883 | 16723.1207 | 16534.5179 | 15381.6054 | 15510.0838 | 14831.5759 | 14209.0988 | 13563.0295 | 12872.0725
FUELCONSUMED - Fuel Consumed
MEAN |  |  |  | 531962.3251 | 521379.8047 | 473120.0724 | 354045.8274 | 317749.426 | 291035.5643 | 272293.6147 | 266813.4098 | 232462.8518 | 255144.8819 | 246420.2722 | 241605.9821 | 235933.7687 | 229873.5164 | 215273.5793 | 206727.9203 | 195375.6598
P5 |  |  |  | 515283.5154 | 498558.247 | 449943.4948 | 329810.5563 | 295531.9514 | 267611.1112 | 248900.563 | 242336.8138 | 204703.3004 | 233343.405 | 219291.5003 | 221814.4247 | 209288.9768 | 211068.3568 | 190574.6107 | 188482.2928 | 174025.5732
P95 |  |  |  | 546516.3766 | 540400.6927 | 492940.823 | 376472.5401 | 341282.2861 | 323034.6322 | 301964.6635 | 299274.7565 | 263675.9828 | 283442.723 | 280246.0653 | 260705.1758 | 262882.7759 | 251382.6426 | 240832.1836 | 229881.8564 | 218170.7198
FUELCOST - Fuel Cost
MEAN |  |  |  | 748494.9019 | 778733.3198 | 754890.5896 | 607766.5555 | 566243.7804 | 540648.7174 | 518575.0858 | 528694.7981 | 474513.4783 | 528314.7708 | 524776.833 | 523075.0989 | 523284.2433 | 517572.8947 | 510491.9724 | 501428.5627 | 493330.1601
P5 |  |  |  | 505935.0851 | 580176.4034 | 534698.4858 | 409650.2439 | 406848.9417 | 375051.1267 | 383966.0503 | 372307.8737 | 323544.7871 | 391247.1866 | 355363.8138 | 377133.1627 | 357920.458 | 381266.1013 | 355295.3802 | 366000.7671 | 336645.8062
P95 |  |  |  | 1025014.4986 | 1031283.7128 | 973251.6822 | 816406.6691 | 822120.17 | 851927.0408 | 730838.8123 | 784050.2561 | 669905.8705 | 745394.4695 | 820635.0917 | 684243.0965 | 714345.6746 | 691047.5162 | 704374.2307 | 691145.2056 | 668423.2623
NETPOS - Net Position (MWh)
MEAN |  |  |  | 64629.4317 | 63247.5834 | 57396.0422 | 43434.4266 | 38951.4069 | 35651.1324 | 33330.9802 | 32635.6651 | 28414.2056 | 31474.6441 | 30377.0543 | 29761.4192 | 29041.0408 | 28273.9628 | 26462.7194 | 25393.8251 | 23979.6467
P5 |  |  |  | 62564.2993 | 60526.1718 | 54504.0732 | 40465.9391 | 36229.8693 | 32784.9899 | 30470.3185 | 29646.3209 | 25024.42 | 28788.637 | 27035.554 | 27326.016 | 25764.4906 | 25965.0443 | 23427.63 | 23148.725 | 21362.1968
P95 |  |  |  | 66470.946 | 65560.2089 | 59779.4611 | 46188.6038 | 41833.6159 | 39546.7436 | 36945.2952 | 36589.9528 | 32224.8209 | 34958.6345 | 34529.9263 | 32102.676 | 32341.4053 | 30920.6412 | 29597.7043 | 28232.8356 | 26771.7352
NETREVENUE - Net Revenue $
MEAN |  |  |  | 62176.9181 | -29189.5993 | -40736.7692 | 82100.3119 | 57390.4074 | 24806.2504 | 40698.1557 | 45896.5681 | 70734.1717 | 50474.2361 | 55507.5165 | 50132.3462 | 51351.9307 | 51237.6894 | 42865.7224 | 38483.2435 | 31774.4698
P5 |  |  |  | -206238.9028 | -247352.9001 | -207166.598 | -64723.1713 | -47026.6646 | -78980.1597 | -39933.6165 | -42538.9841 | -6500.7698 | -19346.3455 | -21277.2583 | -30241.4485 | -16921.2354 | -14160.2377 | -19379.8022 | -19086.6354 | -26862.6833
P95 |  |  |  | 366606.3624 | 226023.085 | 123061.5322 | 233855.8294 | 220507.9787 | 208737.4505 | 166560.4723 | 169257.1657 | 159668.1107 | 146332.4958 | 176950.0394 | 135609.4039 | 125792.3497 | 137706.2965 | 121584.8707 | 96668.8178 | 88200.4108
STARTS - Number Starts
MEAN |  |  |  | 60.28 | 57.92 | 141.2 | 433.91 | 460.02 | 446.3 | 483.28 | 498.44 | 451.01 | 510.36 | 511 | 507.03 | 501.43 | 510.1 | 490.15 | 487.88 | 477.56
P5 |  |  |  | 48.5 | 43.5 | 117.5 | 392 | 421.5 | 396 | 453 | 458.5 | 420.5 | 479 | 479 | 472.5 | 470.5 | 479.5 | 452.5 | 455.5 | 440
P95 |  |  |  | 72.5 | 73.5 | 167 | 489 | 493.5 | 481 | 515 | 527 | 480.5 | 538.5 | 540 | 537 | 530 | 542 | 518 | 517 | 514
VOMCOSTS - VOM Costs
MEAN |  |  |  | 34253.5988 | 34153.6951 | 31567.8232 | 24323.2789 | 22202.3019 | 20677.6568 | 19665.2783 | 19581.3991 | 17616.8075 | 19829.0258 | 19441.3148 | 19344.9225 | 19457.4974 | 19226.2947 | 18259.2764 | 18029.6158 | 17265.3456
P5 |  |  |  | 33159.0786 | 32684.1328 | 29977.2402 | 22660.9259 | 20651.0255 | 19015.2941 | 17977.4879 | 17787.7925 | 15515.1404 | 18136.8413 | 17302.7545 | 17761.9104 | 17262.2087 | 17656.2301 | 16165.0647 | 16435.5948 | 15380.7817
P95 |  |  |  | 35229.6014 | 35402.5128 | 32878.7036 | 25865.6181 | 23845.1611 | 22937.1113 | 21797.7241 | 21953.9717 | 19979.389 | 22023.9397 | 22099.1528 | 20866.7394 | 21668.7416 | 21026.036 | 20422.416 | 20045.3133 | 19275.6494
15612: New 2022JAN LM2500_A #1
CAPACITYFACTOR - Net Generation Capacity Factor
MEAN |  |  |  | 0.32406 | 0.28002 | 0.23114 | 0.1818 | 0.1456 | 0.11499 | 0.11311 | 0.11653 | 0.1054 | 0.10097 | 0.098403 | 0.093868 | 0.090857 | 0.090516 | 0.078199 | 0.083351 | 0.075485
P5 |  |  |  | 0.19867 | 0.19564 | 0.15376 | 0.12373 | 0.10298 | 0.074429 | 0.081221 | 0.085705 | 0.076448 | 0.076986 | 0.072076 | 0.070629 | 0.070098 | 0.072129 | 0.057495 | 0.064536 | 0.057324
P95 |  |  |  | 0.42821 | 0.3687 | 0.29569 | 0.23251 | 0.2015 | 0.17891 | 0.15705 | 0.15918 | 0.1451 | 0.12954 | 0.13686 | 0.11976 | 0.11477 | 0.1154 | 0.10071 | 0.10216 | 0.094608
CO2EMISSIONS - CO2 Emissions
MEAN |  |  |  | 41817.6644 | 36025.2578 | 29760.4722 | 23335.841 | 18659.7299 | 14723.1943 | 14512.986 | 14889.9615 | 13449.6862 | 12874.2608 | 12419.2345 | 11931.6193 | 11536.2376 | 11486.9991 | 9932.5309 | 10783.9622 | 9755.0298
P5 |  |  |  | 25676.7136 | 25189.6405 | 19736.9853 | 15895.0445 | 13150.3862 | 9509.6965 | 10373.3565 | 10934.8131 | 9749.8737 | 9790.6281 | 9039.5453 | 9005.564 | 8915.0015 | 9173.1912 | 7278.0636 | 8335.0744 | 7407.4498
P95 |  |  |  | 55330.0286 | 47403.6668 | 38138.2811 | 29806.0591 | 25761.6977 | 22970.3914 | 20185.9911 | 20288.0512 | 18517.2019 | 16531.5926 | 17189.4606 | 15210.0662 | 14564.9307 | 14680.1111 | 12815.3944 | 13184.433 | 12174.8478
FUELCONSUMED - Fuel Consumed
MEAN |  |  |  | 708773.9722 | 610597.5897 | 504414.7837 | 395522.729 | 316266.6081 | 249545.6661 | 245982.8133 | 252372.229 | 227960.7828 | 218207.8098 | 210495.5004 | 202230.8353 | 195529.451 | 194694.9006 | 168347.9818 | 182779.0204 | 165339.4887
P5 |  |  |  | 435198.5359 | 426943.0588 | 334525.1738 | 269407.5347 | 222887.9018 | 161181.2974 | 175819.6022 | 185335.8156 | 165252.096 | 165942.8492 | 153212.6323 | 152636.6774 | 151101.72 | 155477.8177 | 123357.0097 | 141272.448 | 125549.9969
P95 |  |  |  | 937797.0951 | 803451.9795 | 646411.5435 | 505187.4431 | 436638.9438 | 389328.6682 | 342135.4421 | 343865.2745 | 313850.88 | 280196.484 | 291346.7904 | 257797.7328 | 246863.232 | 248815.4428 | 217210.0749 | 223464.966 | 206353.3523
FUELCOST - Fuel Cost
MEAN |  |  |  | 1089605.7817 | 995061.5835 | 855921.9616 | 707733.1178 | 583184.9473 | 484374.3638 | 481728.2462 | 508199.6579 | 469970.074 | 455773.449 | 456152.5889 | 442743.1307 | 437275.2212 | 442341.513 | 402145.4434 | 444574.8471 | 416067.5546
P5 |  |  |  | 436641.9004 | 501458.4791 | 402453.3153 | 337487.8334 | 321618.9566 | 222567.222 | 270288.3533 | 285979.9056 | 257156.3511 | 282292.9229 | 259335.6565 | 259282.2478 | 260277.4616 | 276803.9085 | 230154.9955 | 276494.9941 | 238360.2269
P95 |  |  |  | 1890683.8917 | 1674829.0405 | 1355818.0049 | 1148265.7236 | 1090881.1096 | 1040027.7327 | 826627.6016 | 891832.9334 | 804446.1146 | 723097.8249 | 840038.8783 | 674574.8376 | 666554.7726 | 685302.5987 | 629295.0286 | 651044.3778 | 622015.0846
NETPOS - Net Position (MWh)
MEAN |  |  |  | 69991.1576 | 60228.3239 | 49716.4212 | 38925.5712 | 31076.6049 | 24482.0628 | 24094.6919 | 24684.2947 | 22261.7952 | 21276.1125 | 20492.1632 | 19656.963 | 18976.0725 | 18867.6132 | 16289.1129 | 18186.9672 | 16425.5403
P5 |  |  |  | 42945.3308 | 42090.9023 | 32963.615 | 26513.88 | 21901.14 | 15812.94 | 17222.02 | 18127.525 | 16137.9 | 16180.075 | 14915.56 | 14836.38 | 14664.375 | 15067.14 | 11935.85 | 14056.96 | 12472.68
P95 |  |  |  | 92677.6078 | 79268.779 | 63714.86 | 49718.28 | 42904.485 | 38195.69 | 33513.12 | 33633.145 | 30649.5 | 27320.25 | 28363.2 | 25058.1 | 23958 | 24112.36 | 21016.94 | 22235.32 | 20500.035
NETREVENUE - Net Revenue $
MEAN |  |  |  | 557327.5016 | 444769.6414 | 374929.7866 | 272229.4034 | 231905.2897 | 181208.3579 | 185880.8199 | 197084.9682 | 197850.509 | 191318.6964 | 194146.4074 | 178591.0826 | 176533.8482 | 172529.2713 | 154148.9625 | 166259.6595 | 151799.0713
P5 |  |  |  | 162077.2715 | 120201.2014 | 140234.5009 | 73184.5302 | 100831.8902 | 58327.4407 | 80544.6571 | 69972.9283 | 88117.1253 | 100163.475 | 90070.85 | 84375.029 | 90455.6813 | 85912.3993 | 73185.4499 | 84274.7969 | 68744.567
P95 |  |  |  | 1072159.8235 | 861173.8963 | 629414.4404 | 502353.3329 | 462672.4447 | 429605.9558 | 363774.3011 | 379242.6404 | 322956.8693 | 327568.5358 | 366113.2557 | 300326.8203 | 277303.5493 | 292016.063 | 256488.69 | 261710.4032 | 247513.1945
STARTS - Number Starts
MEAN |  |  |  | 315.57 | 318.55 | 318.11 | 300.58 | 257.97 | 219.66 | 225.5 | 234.5 | 220.08 | 215.05 | 208.62 | 203.66 | 195.92 | 195.28 | 168.7 | 180.23 | 165.25
P5 |  |  |  | 267 | 262.5 | 261.5 | 246.5 | 202.5 | 159.5 | 175.5 | 175.5 | 163 | 173 | 162 | 159.5 | 151 | 156.5 | 123.5 | 143 | 131
P95 |  |  |  | 346.5 | 367 | 360 | 347.5 | 325 | 285.5 | 285.5 | 302.5 | 289.5 | 263 | 271 | 251.5 | 239.5 | 238 | 223 | 225 | 209.5
VOMCOSTS - VOM Costs
MEAN |  |  |  | 57392.7492 | 50591.7921 | 42258.958 | 33865.2469 | 27658.1784 | 22278.6771 | 22167.1166 | 23203.237 | 21371.3234 | 20850.5903 | 20492.1632 | 20050.1023 | 19735.1154 | 19999.67 | 17592.2419 | 20005.6639 | 18560.8605
P5 |  |  |  | 35215.1713 | 35356.3579 | 28019.0727 | 23067.0756 | 19492.0146 | 14389.7754 | 15844.2584 | 17039.8735 | 15492.384 | 15856.4735 | 14915.56 | 15133.1076 | 15250.95 | 15971.1684 | 12890.718 | 15462.656 | 14094.1284
P95 |  |  |  | 75995.6384 | 66585.7744 | 54157.631 | 43254.9036 | 38184.9917 | 34758.0779 | 30832.0704 | 31615.1563 | 29423.52 | 26773.845 | 28363.2 | 25559.262 | 24916.32 | 25559.1016 | 22698.2952 | 24458.852 | 23165.0396
15612: New 2022JAN LM2500_A #10
CAPACITYFACTOR - Net Generation Capacity Factor
MEAN |  |  |  | 0.32633 | 0.28028 | 0.23029 | 0.18071 | 0.14644 | 0.11621 | 0.11414 | 0.117 | 0.10693 | 0.10119 | 0.099291 | 0.094113 | 0.091952 | 0.091351 | 0.078942 | 0.083778 | 0.074856
P5 |  |  |  | 0.20969 | 0.1948 | 0.14794 | 0.12148 | 0.10447 | 0.073556 | 0.079864 | 0.085067 | 0.076325 | 0.076608 | 0.071823 | 0.071611 | 0.068678 | 0.07218 | 0.057923 | 0.064546 | 0.053642
P95 |  |  |  | 0.43195 | 0.3762 | 0.29688 | 0.23588 | 0.20728 | 0.17549 | 0.15621 | 0.16094 | 0.14446 | 0.13054 | 0.13783 | 0.11881 | 0.11527 | 0.11619 | 0.10139 | 0.10378 | 0.095094
CO2EMISSIONS - CO2 Emissions
MEAN |  |  |  | 42072.5874 | 36086.2562 | 29653.2055 | 23179.095 | 18773.3152 | 14878.0492 | 14657.7271 | 14947.8981 | 13653.9045 | 12900.5302 | 12535.0372 | 11966.8584 | 11676.3197 | 11594.4329 | 10024.5196 | 10841.8787 | 9671.4664
P5 |  |  |  | 26990.0938 | 25122.4028 | 19151.9858 | 15606.1819 | 13408.5347 | 9426.2782 | 10252.1193 | 10851.5723 | 9749.8737 | 9752.8847 | 9024.4668 | 9095.9208 | 8719.3981 | 9135.627 | 7345.592 | 8381.0399 | 6971.2673
P95 |  |  |  | 55673.4615 | 48289.8364 | 38305.7149 | 30186.1415 | 26475.4022 | 22500.215 | 20087.4859 | 20681.5531 | 18456.7376 | 16690.1147 | 17408.0985 | 15089.5905 | 14640.1628 | 14740.2139 | 12860.4134 | 13414.2604 | 12312.5896
FUELCONSUMED - Fuel Consumed
MEAN |  |  |  | 713094.7025 | 611631.461 | 502596.7041 | 392866.0176 | 318191.783 | 252170.3249 | 248436.0518 | 253354.2044 | 231422.1097 | 218653.0535 | 212458.2577 | 202828.1093 | 197903.7245 | 196515.812 | 169907.1127 | 183760.6561 | 163923.1602
P5 |  |  |  | 457459.2177 | 425803.4369 | 324609.9284 | 264511.5584 | 227263.2994 | 159767.4264 | 173764.7347 | 183924.9547 | 165252.096 | 165303.1312 | 152957.065 | 154168.1491 | 147786.408 | 154841.1354 | 124501.5593 | 142051.524 | 118157.0735
P95 |  |  |  | 943617.9923 | 818471.803 | 649249.4044 | 511629.5171 | 448735.6314 | 381359.5769 | 340465.8622 | 350534.7986 | 312826.0608 | 282883.2996 | 295052.5171 | 255755.7706 | 248138.352 | 249834.1345 | 217973.108 | 227360.346 | 208687.9597
FUELCOST - Fuel Cost
MEAN |  |  |  | 1094946.9844 | 997824.4904 | 854595.3174 | 705805.394 | 588687.5513 | 490093.7414 | 486430.562 | 511372.7952 | 477624.993 | 457484.4719 | 460433.8611 | 444961.0344 | 443126.8099 | 446842.3351 | 405755.5384 | 446996.6262 | 413115.4095
P5 |  |  |  | 452311.2075 | 506409.8803 | 394058.4853 | 333287.0604 | 324461.611 | 219421.7876 | 269254.0553 | 275821.0602 | 260113.0652 | 285354.9299 | 251703.0676 | 257439.3269 | 255450.0038 | 274510.6448 | 233303.1491 | 275488.6025 | 232187.7813
P95 |  |  |  | 1897628.5616 | 1706775.4538 | 1353741.6495 | 1159626.62 | 1120277.9212 | 1025588.3954 | 842090.2726 | 915722.463 | 810917.806 | 730219.581 | 863653.8589 | 670391.234 | 674965.8274 | 694969.0102 | 624344.6691 | 666994.3039 | 613317.3214
NETPOS - Net Position (MWh)
MEAN |  |  |  | 70414.7347 | 60326.3412 | 49536.7372 | 38664.1096 | 31265.7741 | 24739.559 | 24335.0036 | 24780.3248 | 22599.8154 | 21319.5255 | 20683.2416 | 19715.0184 | 19206.495 | 19044.0752 | 16439.9722 | 18284.6424 | 16284.8361
P5 |  |  |  | 45149.9027 | 41954.0766 | 31986.5267 | 26032.04 | 22331.07 | 15674.23 | 17020.74 | 17989.53 | 16137.9 | 16117.7 | 14890.68 | 14985.24 | 14342.625 | 15005.44 | 12046.595 | 14134.48 | 11738.235
P95 |  |  |  | 93284.0542 | 80754.7422 | 63994.59 | 50352.28 | 44093.115 | 37413.87 | 33349.58 | 34285.485 | 30549.42 | 27582.225 | 28723.96 | 24859.62 | 24081.75 | 24211.08 | 21090.77 | 22622.92 | 20731.965
NETREVENUE - Net Revenue $
MEAN |  |  |  | 555981.4733 | 444223.6179 | 375576.1382 | 273491.4009 | 231595.6961 | 180815.189 | 185590.5659 | 196790.8079 | 196577.5818 | 190724.5808 | 193304.8402 | 178339.6394 | 176851.547 | 172095.3508 | 153553.7014 | 166266.809 | 152931.355
P5 |  |  |  | 154928.7057 | 115778.5182 | 140952.9308 | 74021.6962 | 99283.8601 | 60268.0764 | 78131.5531 | 73815.2745 | 88436.9831 | 101912.3159 | 93427.6197 | 85640.5692 | 92683.7427 | 84610.4248 | 73303.2687 | 82720.8369 | 72344.3257
P95 |  |  |  | 1065268.7209 | 863052.0821 | 640035.6837 | 503289.7313 | 466266.7728 | 423820.1295 | 365274.3354 | 375388.5593 | 321649.4889 | 321756.1605 | 368684.0162 | 302778.4619 | 280987.3213 | 293731.7106 | 258997.8226 | 261463.6659 | 246898.1558
STARTS - Number Starts
MEAN |  |  |  | 317.46 | 321.79 | 321.17 | 300.57 | 262.67 | 225.94 | 229.72 | 238.57 | 224.22 | 216.49 | 211.41 | 205.74 | 198.13 | 196.2 | 169.95 | 181.27 | 163.85
P5 |  |  |  | 273.5 | 260.5 | 256 | 244 | 204 | 157.5 | 180 | 181.5 | 165 | 171 | 164 | 158.5 | 144.5 | 160 | 124 | 139 | 119
P95 |  |  |  | 354 | 373 | 365.5 | 348 | 330 | 291.5 | 288 | 306 | 291 | 262 | 273 | 247 | 240.5 | 239 | 222 | 221.5 | 206.5
VOMCOSTS - VOM Costs
MEAN |  |  |  | 57740.0825 | 50674.1266 | 42106.2266 | 33637.7754 | 27826.5389 | 22512.9987 | 22388.2033 | 23293.5053 | 21695.8228 | 20893.135 | 20683.2416 | 20109.3188 | 19974.7548 | 20186.7197 | 17755.17 | 20113.1066 | 18401.8648
P5 |  |  |  | 37022.9202 | 35241.4244 | 27188.5477 | 22647.8748 | 19874.6523 | 14263.5493 | 15659.0808 | 16910.1582 | 15492.384 | 15795.346 | 14890.68 | 15284.9448 | 14916.33 | 15905.7664 | 13010.3226 | 15547.928 | 13264.2056
P95 |  |  |  | 76492.9244 | 67833.9834 | 54395.4015 | 43806.4836 | 39242.8723 | 34046.6217 | 30681.6136 | 32228.3559 | 29327.4432 | 27030.5805 | 28723.96 | 25356.8124 | 25045.02 | 25663.7448 | 22778.0316 | 24885.212 | 23427.1204
15612: New 2022JAN LM2500_A #11
CAPACITYFACTOR - Net Generation Capacity Factor
MEAN |  |  |  | 0.32565 | 0.28027 | 0.23108 | 0.18133 | 0.14664 | 0.1162 | 0.11372 | 0.11782 | 0.10672 | 0.10132 | 0.099211 | 0.093922 | 0.091828 | 0.091093 | 0.079284 | 0.08396 | 0.075052
P5 |  |  |  | 0.2096 | 0.19394 | 0.15007 | 0.11843 | 0.10484 | 0.079064 | 0.080441 | 0.085557 | 0.077265 | 0.076967 | 0.073555 | 0.06954 | 0.070243 | 0.069406 | 0.059331 | 0.065958 | 0.055486
P95 |  |  |  | 0.43263 | 0.37473 | 0.29599 | 0.23506 | 0.20711 | 0.17912 | 0.15682 | 0.16197 | 0.145 | 0.13069 | 0.13734 | 0.11742 | 0.11575 | 0.11475 | 0.10288 | 0.10295 | 0.097296
CO2EMISSIONS - CO2 Emissions
MEAN |  |  |  | 41984.0237 | 36050.9758 | 29789.629 | 23268.4904 | 18808.2412 | 14884.9644 | 14594.5322 | 15052.5081 | 13621.2537 | 12913.061 | 12517.9985 | 11942.4621 | 11662.6275 | 11553.1122 | 10070.2889 | 10863.0228 | 9695.6478
P5 |  |  |  | 27116.7389 | 24896.7258 | 19393.0116 | 15226.0996 | 13454.0903 | 10123.9592 | 10320.3153 | 10919.6784 | 9848.1282 | 9828.3715 | 9273.2617 | 8854.9693 | 8915.0015 | 8805.0615 | 7525.6678 | 8526.5973 | 7170.2278
P95 |  |  |  | 55798.2912 | 48223.9769 | 38068.3554 | 30292.5646 | 26574.1061 | 23000.7254 | 20049.5993 | 20673.9858 | 18554.9921 | 16614.628 | 17385.4808 | 15014.2931 | 14692.8252 | 14552.3927 | 13070.5018 | 13268.703 | 12588.0733
FUELCONSUMED - Fuel Consumed
MEAN |  |  |  | 711593.6216 | 611033.4875 | 504908.9665 | 394381.1935 | 318783.7486 | 252287.5327 | 247364.9521 | 255127.2555 | 230868.7073 | 218865.4399 | 212169.4666 | 202414.6119 | 197671.6526 | 195815.4615 | 170682.863 | 184119.0311 | 164333.0135
P5 |  |  |  | 459605.7443 | 421978.4029 | 328695.1125 | 258069.4844 | 228035.4284 | 171592.5296 | 174920.5976 | 185079.2954 | 166917.4272 | 166582.5672 | 157173.9264 | 150084.2246 | 151101.72 | 149238.3311 | 127553.6915 | 144518.598 | 121529.2842
P95 |  |  |  | 945733.7498 | 817355.54 | 645226.3623 | 513433.2978 | 450408.5775 | 389842.8031 | 339823.7161 | 350406.5386 | 314491.392 | 281603.8636 | 294669.1661 | 254479.5442 | 249030.936 | 246650.723 | 221533.9288 | 224893.272 | 213357.1744
FUELCOST - Fuel Cost
MEAN |  |  |  | 1093322.695 | 996817.2998 | 858384.9511 | 708166.2864 | 589530.5662 | 490565.597 | 484588.2004 | 514891.8019 | 476340.591 | 457835.1285 | 459456.7901 | 443920.5031 | 442352.5472 | 445532.689 | 407542.3503 | 447960.9835 | 414378.7898
P5 |  |  |  | 450601.4293 | 500909.8371 | 404552.4264 | 332163.2503 | 318651.4581 | 235706.4084 | 267648.6256 | 280346.5987 | 263522.2692 | 282249.8495 | 257745.2731 | 251275.7062 | 265168.2734 | 269460.693 | 242069.8606 | 276530.8882 | 231628.5984
P95 |  |  |  | 1896801.1062 | 1706210.2034 | 1356900.6048 | 1163686.0744 | 1117942.1926 | 1049353.7587 | 841698.6956 | 907247.1828 | 806459.5038 | 726356.7093 | 851372.5165 | 671928.5082 | 678491.3741 | 681743.1217 | 622570.1398 | 653125.4994 | 626061.3786
NETPOS - Net Position (MWh)
MEAN |  |  |  | 70264.446 | 60268.9253 | 49764.9402 | 38813.2264 | 31323.9411 | 24751.0341 | 24230.0864 | 24953.7613 | 22545.7722 | 21340.234 | 20655.1272 | 19674.8262 | 19183.9725 | 18976.2052 | 16515.0327 | 18320.3016 | 16325.5527
P5 |  |  |  | 45340.0216 | 41614.2037 | 32384.9215 | 25398.04 | 22406.94 | 16834.35 | 17133.96 | 18102.435 | 16300.53 | 16242.45 | 15301.2 | 14588.28 | 14664.375 | 14462.48 | 12341.915 | 14379.96 | 12073.245
P95 |  |  |  | 93475.2157 | 80652.1988 | 63600.43 | 50529.8 | 44257.5 | 38246.13 | 33286.68 | 34272.94 | 30712.05 | 27457.475 | 28686.64 | 24735.57 | 24168.375 | 23902.58 | 21435.31 | 22377.44 | 21195.825
NETREVENUE - Net Revenue $
MEAN |  |  |  | 556943.5161 | 444188.1313 | 376661.4711 | 272335.3851 | 232291.8585 | 181238.1179 | 185348.763 | 197432.5663 | 196285.8319 | 191242.2577 | 193287.9812 | 178273.8283 | 176582.8633 | 171290.0205 | 153544.952 | 166269.1093 | 152629.5579
P5 |  |  |  | 160868.4045 | 120100.8243 | 143604.259 | 74704.6654 | 99971.4734 | 59983.0103 | 80230.4821 | 72589.5736 | 88343.1552 | 99378.2162 | 93846.9713 | 85517.1404 | 91380.9796 | 83483.7686 | 74202.614 | 80511.9245 | 71315.5837
P95 |  |  |  | 1064324.1205 | 867151.8529 | 638287.7283 | 502463.7987 | 471748.0926 | 423922.2961 | 367681.7186 | 378422.6613 | 323867.8402 | 322396.6323 | 366589.3606 | 305313.5739 | 276856.0772 | 294622.8811 | 255726.7545 | 260751.8371 | 247678.8682
STARTS - Number Starts
MEAN |  |  |  | 317.4 | 320.89 | 320.92 | 300.72 | 261.81 | 224.32 | 228.47 | 238.51 | 223.42 | 216.18 | 210.65 | 205.38 | 197.66 | 195.95 | 169.92 | 181.91 | 164.15
P5 |  |  |  | 278.5 | 262.5 | 258 | 242 | 199.5 | 158 | 179.5 | 181 | 167.5 | 169.5 | 164.5 | 157.5 | 153 | 158.5 | 126 | 142.5 | 122.5
P95 |  |  |  | 356.5 | 369.5 | 363.5 | 346.5 | 330 | 291.5 | 290.5 | 305 | 288 | 263.5 | 273.5 | 250.5 | 237.5 | 237.5 | 223 | 226 | 210.5
VOMCOSTS - VOM Costs
MEAN |  |  |  | 57616.8458 | 50625.8973 | 42300.1992 | 33767.507 | 27878.3076 | 22523.441 | 22291.6795 | 23456.5356 | 21643.9413 | 20913.4293 | 20655.1272 | 20068.3227 | 19951.3314 | 20114.7775 | 17836.2353 | 20152.3318 | 18447.8746
P5 |  |  |  | 37178.8177 | 34955.9311 | 27527.1833 | 22096.2948 | 19942.1766 | 15319.2585 | 15763.2432 | 17016.2889 | 15648.5088 | 15917.601 | 15301.2 | 14880.0456 | 15250.95 | 15330.2288 | 13329.2682 | 15817.956 | 13642.7668
P95 |  |  |  | 76649.6769 | 67747.847 | 54060.3655 | 43960.926 | 39389.175 | 34803.9783 | 30623.7456 | 32216.5636 | 29483.568 | 26908.3255 | 28686.64 | 25230.2814 | 25135.11 | 25336.7348 | 23150.1348 | 24615.184 | 23951.2823
15612: New 2022JAN LM2500_A #12
CAPACITYFACTOR - Net Generation Capacity Factor
MEAN |  |  |  | 0.32642 | 0.28069 | 0.23158 | 0.18253 | 0.14721 | 0.11592 | 0.11395 | 0.11724 | 0.10658 | 0.10136 | 0.099057 | 0.094058 | 0.091824 | 0.09159 | 0.079547 | 0.083869 | 0.074932
P5 |  |  |  | 0.21034 | 0.19775 | 0.15092 | 0.1237 | 0.10551 | 0.077637 | 0.079433 | 0.084417 | 0.075147 | 0.076455 | 0.074053 | 0.071588 | 0.068819 | 0.070739 | 0.060118 | 0.064128 | 0.053788
P95 |  |  |  | 0.43168 | 0.37477 | 0.29643 | 0.23815 | 0.20776 | 0.17727 | 0.15615 | 0.1641 | 0.14503 | 0.12885 | 0.13655 | 0.11858 | 0.11609 | 0.11575 | 0.10103 | 0.10313 | 0.097301
CO2EMISSIONS - CO2 Emissions
MEAN |  |  |  | 42061.1279 | 36147.3549 | 29833.5215 | 23422.4094 | 18875.0561 | 14832.4867 | 14622.1136 | 14991.5153 | 13610.3702 | 12921.8174 | 12512.5703 | 11954.6603 | 11664.2826 | 11614.7176 | 10092.3482 | 10849.08 | 9684.4754
P5 |  |  |  | 27151.3339 | 25490.3532 | 19389.7565 | 15879.8413 | 13514.8311 | 9934.372 | 10199.0781 | 10791.0336 | 9598.7128 | 9700.044 | 9303.4186 | 9103.4505 | 8719.3981 | 8925.2672 | 7623.2089 | 8304.4308 | 6940.658
P95 |  |  |  | 55489.6641 | 48206.0385 | 38187.0351 | 30459.8008 | 26399.4762 | 22621.5509 | 20057.1766 | 21044.7857 | 18509.6439 | 16448.5572 | 17332.7061 | 15051.9418 | 14722.9181 | 14680.1111 | 12845.4071 | 13337.6513 | 12611.0303
FUELCONSUMED - Fuel Consumed
MEAN |  |  |  | 712900.4732 | 612667.0322 | 505652.9067 | 396989.9893 | 319916.2044 | 251398.0793 | 247832.4344 | 254093.4793 | 230684.2399 | 219013.8545 | 212077.4623 | 202621.3606 | 197699.7053 | 196859.6204 | 171056.7491 | 183882.7114 | 164143.6509
P5 |  |  |  | 460192.1003 | 432039.8849 | 328639.9409 | 269149.8517 | 229064.9337 | 168379.1863 | 172865.7301 | 182898.8741 | 162690.048 | 164407.526 | 157685.0611 | 154295.7718 | 147786.408 | 151275.7145 | 129206.9298 | 140753.064 | 117638.2719
P95 |  |  |  | 940502.7812 | 817051.4994 | 647237.8834 | 516267.8104 | 447448.7497 | 383416.1166 | 339952.1453 | 356691.2825 | 313722.7776 | 278789.1044 | 293774.6803 | 255117.6574 | 249540.984 | 248815.4428 | 217718.7636 | 226061.886 | 213746.2757
FUELCOST - Fuel Cost
MEAN |  |  |  | 1094630.8261 | 999642.4964 | 859757.5778 | 712502.892 | 591423.4337 | 488522.8306 | 485536.1211 | 513170.568 | 476014.5354 | 458120.1989 | 459443.8884 | 444613.0312 | 442612.9677 | 447678.4181 | 408201.6474 | 447370.1964 | 414169.7491
P5 |  |  |  | 453070.1438 | 513893.4931 | 402410.5449 | 345270.2379 | 320775.076 | 228894.6468 | 264419.8848 | 277267.9963 | 254769.3586 | 279228.1305 | 257296.1615 | 255049.0194 | 256663.9391 | 271487.2045 | 237572.9267 | 282440.6879 | 224759.1533
P95 |  |  |  | 1883065.8915 | 1703088.7917 | 1370618.9425 | 1170912.7611 | 1114986.8266 | 1029667.5342 | 825285.8978 | 915617.0023 | 806756.352 | 718844.0942 | 852312.7871 | 676522.2125 | 670086.0945 | 690702.1771 | 621240.0398 | 665060.7 | 618454.0278
NETPOS - Net Position (MWh)
MEAN |  |  |  | 70396.1436 | 60430.007 | 49838.522 | 39069.93 | 31435.2171 | 24663.7729 | 24275.8776 | 24852.6486 | 22527.7578 | 21354.705 | 20646.1704 | 19694.9223 | 19186.695 | 19077.3932 | 16551.2094 | 18296.7872 | 16306.7406
P5 |  |  |  | 45409.2962 | 42544.0555 | 32378.715 | 26488.52 | 22508.1 | 16519.1 | 16932.68 | 17889.17 | 15887.7 | 16030.375 | 15350.96 | 14997.645 | 14342.625 | 14659.92 | 12501.88 | 14005.28 | 11686.695
P95 |  |  |  | 92942.5733 | 80615.7545 | 63797.51 | 50808.76 | 43966.665 | 37615.63 | 33299.26 | 34887.645 | 30636.99 | 27183.025 | 28599.56 | 24797.595 | 24217.875 | 24112.36 | 21066.16 | 22493.72 | 21234.48
NETREVENUE - Net Revenue $
MEAN |  |  |  | 555349.57 | 443389.8241 | 375559.972 | 271767.0003 | 231289.6766 | 179882.2596 | 185382.9284 | 196744.2071 | 196848.1978 | 190200.5543 | 193440.6586 | 178178.1236 | 176695.1456 | 171550.8803 | 153344.0876 | 166427.0834 | 151978.4626
P5 |  |  |  | 161737.3393 | 114035.7985 | 139322.9188 | 76075.4631 | 99667.811 | 60938.0973 | 80730.6158 | 68507.3082 | 90469.2325 | 101748.5971 | 94221.2698 | 84165.8632 | 89676.8558 | 84278.6621 | 75769.203 | 83155.3773 | 68808.6689
P95 |  |  |  | 1052964.8931 | 866423.4634 | 631285.8857 | 504631.2647 | 457348.8088 | 418116.3126 | 360870.2396 | 380055.6077 | 321141.6657 | 319888.53 | 366966.9059 | 299556.6502 | 279867.069 | 288850.4119 | 258901.2502 | 264149.9109 | 246166.6219
STARTS - Number Starts
MEAN |  |  |  | 317.95 | 320.93 | 320.82 | 302.2 | 261.46 | 224.31 | 227.91 | 238.13 | 222.36 | 216.33 | 210.31 | 204.97 | 197.4 | 196.36 | 170.11 | 180.79 | 165.12
P5 |  |  |  | 277 | 261 | 251.5 | 248 | 197 | 166 | 179.5 | 181.5 | 160.5 | 173 | 163.5 | 157 | 150.5 | 160 | 125.5 | 139 | 127
P95 |  |  |  | 355.5 | 367.5 | 365.5 | 350 | 330 | 290.5 | 290.5 | 304 | 288.5 | 267.5 | 273.5 | 250 | 242.5 | 235.5 | 222.5 | 223.5 | 215
VOMCOSTS - VOM Costs
MEAN |  |  |  | 57724.8378 | 50761.2059 | 42362.7437 | 33990.8391 | 27977.3432 | 22444.0333 | 22333.8074 | 23361.4897 | 21626.6475 | 20927.6109 | 20646.1704 | 20088.8207 | 19954.1628 | 20222.0368 | 17875.3062 | 20126.4659 | 18426.6169
P5 |  |  |  | 37235.6229 | 35737.0066 | 27521.9077 | 23045.0124 | 20032.209 | 15032.381 | 15578.0656 | 16815.8198 | 15252.192 | 15709.7675 | 15350.96 | 15297.5979 | 14916.33 | 15539.5152 | 13502.0304 | 15405.808 | 13205.9654
P95 |  |  |  | 76212.9101 | 67717.2338 | 54227.8835 | 44203.6212 | 39130.3319 | 34230.2233 | 30635.3192 | 32794.3863 | 29411.5104 | 26639.3645 | 28599.56 | 25293.5469 | 25186.59 | 25559.1016 | 22751.4528 | 24743.092 | 23994.9624
15612: New 2022JAN LM2500_A #13
CAPACITYFACTOR - Net Generation Capacity Factor
MEAN |  |  |  | 0.32637 | 0.28019 | 0.23131 | 0.18188 | 0.14612 | 0.11647 | 0.11392 | 0.11764 | 0.10696 | 0.10173 | 0.09942 | 0.094373 | 0.092329 | 0.092013 | 0.079944 | 0.083764 | 0.075456
P5 |  |  |  | 0.21068 | 0.19861 | 0.15339 | 0.12507 | 0.10131 | 0.077538 | 0.078889 | 0.085113 | 0.076507 | 0.078042 | 0.074768 | 0.068984 | 0.068747 | 0.071055 | 0.061006 | 0.065751 | 0.054923
P95 |  |  |  | 0.42925 | 0.37548 | 0.29795 | 0.23512 | 0.2075 | 0.17882 | 0.15608 | 0.16409 | 0.14487 | 0.13098 | 0.13478 | 0.11892 | 0.11643 | 0.11799 | 0.10261 | 0.10203 | 0.097628
CO2EMISSIONS - CO2 Emissions
MEAN |  |  |  | 42030.2285 | 36046.5927 | 29790.5685 | 23331.5841 | 18743.5807 | 14916.3601 | 14612.4147 | 15033.4384 | 13650.2766 | 12971.6387 | 12552.2267 | 11998.4833 | 11730.6373 | 11672.7168 | 10156.8754 | 10842.1851 | 9752.428
P5 |  |  |  | 27180.5886 | 25488.0707 | 19799.3003 | 16031.8742 | 13013.7194 | 9979.8729 | 10138.4595 | 10828.8703 | 9772.5478 | 9911.4069 | 9446.6641 | 8734.4935 | 8681.782 | 9015.4214 | 7720.7499 | 8488.2927 | 7139.6185
P95 |  |  |  | 55281.9921 | 48338.963 | 38285.9733 | 30178.5399 | 26642.4395 | 22849.0556 | 20019.29 | 20961.5449 | 18456.7376 | 16742.9554 | 17083.9113 | 15119.7094 | 14775.5805 | 14882.9581 | 13070.5018 | 13207.4157 | 12588.0733
FUELCONSUMED - Fuel Consumed
MEAN |  |  |  | 712376.7541 | 610959.1983 | 504924.8904 | 395450.5777 | 317687.809 | 252819.6623 | 247668.045 | 254804.0401 | 231360.6205 | 219858.2822 | 212749.6045 | 203364.1244 | 198824.3611 | 197842.6579 | 172150.4299 | 183765.85 | 165295.3905
P5 |  |  |  | 460687.9425 | 432001.1983 | 335581.3613 | 271726.6813 | 220571.5148 | 169150.3887 | 171838.2964 | 183540.1745 | 165636.4032 | 167989.9468 | 160112.951 | 148042.2624 | 147148.848 | 152803.752 | 130860.1681 | 143869.368 | 121010.4825
P95 |  |  |  | 936982.9176 | 819304.4577 | 648914.8011 | 511500.6756 | 451566.771 | 387272.1285 | 339309.9992 | 355280.4216 | 312826.0608 | 283778.9048 | 289557.8189 | 256266.2611 | 250433.568 | 252253.5273 | 221533.9288 | 223854.504 | 213357.1744
FUELCOST - Fuel Cost
MEAN |  |  |  | 1093628.4454 | 996530.1934 | 858355.1672 | 709493.1719 | 587612.6489 | 491168.5877 | 485762.5087 | 514659.6727 | 477450.4385 | 460127.5712 | 461315.5864 | 446432.9554 | 445371.2914 | 449948.7099 | 410979.3424 | 447236.3856 | 417358.3533
P5 |  |  |  | 452988.4159 | 511647.5503 | 406559.5212 | 345560.4836 | 317123.3979 | 231526.3328 | 259405.6062 | 287145.3232 | 258750.9108 | 283589.0319 | 262029.2854 | 250510.6482 | 252486.7585 | 277992.4921 | 238399.9456 | 278090.0062 | 232457.0271
P95 |  |  |  | 1877967.9808 | 1710116.0125 | 1365294.7035 | 1162606.1048 | 1130939.4481 | 1040202.1258 | 830303.2708 | 915866.7112 | 811730.3114 | 731540.3877 | 845852.9751 | 674530.7381 | 684488.22 | 700322.9839 | 633885.3927 | 662650.6777 | 625768.4532
NETPOS - Net Position (MWh)
MEAN |  |  |  | 70347.0555 | 60263.1257 | 49766.682 | 38918.4704 | 31216.2056 | 24803.2395 | 24259.7752 | 24922.1479 | 22593.8106 | 21437.04 | 20711.6048 | 19767.1194 | 19295.8425 | 19172.658 | 16657.0324 | 18285.1592 | 16421.1594
P5 |  |  |  | 45454.114 | 42560.2594 | 33065.33 | 26742.12 | 21673.53 | 16594.76 | 16832.04 | 17951.895 | 16175.43 | 16379.675 | 15587.32 | 14389.8 | 14280.75 | 14808 | 12661.845 | 14315.36 | 12021.705
P95 |  |  |  | 92587.3159 | 80844.7193 | 63962.805 | 50339.6 | 44371.305 | 37993.93 | 33236.36 | 34749.65 | 30549.42 | 27669.55 | 28189.04 | 24909.24 | 24304.5 | 24445.54 | 21435.31 | 22274.08 | 21195.825
NETREVENUE - Net Revenue $
MEAN |  |  |  | 556379.919 | 444145.2906 | 376390.8662 | 272787.0052 | 231038.5024 | 180213.8618 | 185493.8156 | 197263.8123 | 196450.5966 | 190751.5898 | 193485.6409 | 178154.6641 | 176462.9409 | 170788.4887 | 152868.2383 | 166144.4595 | 152018.7241
P5 |  |  |  | 157048.5744 | 115566.3001 | 137295.3537 | 73381.0146 | 100454.7906 | 59741.0661 | 81148.1313 | 72408.5598 | 89734.9003 | 98900.5743 | 94007.2374 | 82313.4983 | 88345.5879 | 83299.9504 | 75159.0483 | 83494.2046 | 72839.0888
P95 |  |  |  | 1074705.7445 | 864713.7324 | 637925.0716 | 499893.9572 | 460759.7595 | 421316.734 | 365180.6651 | 375296.3408 | 318565.1149 | 323364.5801 | 365051.4011 | 301064.2514 | 276916.0644 | 289023.1409 | 251767.957 | 261412.9892 | 246899.9417
STARTS - Number Starts
MEAN |  |  |  | 316.23 | 320.22 | 320.57 | 299.57 | 261.16 | 224.52 | 228.65 | 238.33 | 223.58 | 216.72 | 211.17 | 204.48 | 198.07 | 197.42 | 171.07 | 181.35 | 165.86
P5 |  |  |  | 277 | 259 | 260 | 244 | 196.5 | 164 | 179.5 | 178.5 | 164.5 | 173 | 161.5 | 155.5 | 149.5 | 161.5 | 129.5 | 138 | 126
P95 |  |  |  | 355.5 | 366.5 | 363 | 351 | 328 | 287.5 | 290 | 307.5 | 289.5 | 264.5 | 276.5 | 249 | 242 | 237.5 | 221 | 224 | 211.5
VOMCOSTS - VOM Costs
MEAN |  |  |  | 57684.5855 | 50621.0256 | 42301.6797 | 33859.0692 | 27782.423 | 22570.9479 | 22318.9932 | 23426.819 | 21690.0582 | 21008.2992 | 20711.6048 | 20162.4618 | 20067.6762 | 20323.0175 | 17989.595 | 20113.6751 | 18555.9101
P5 |  |  |  | 37272.3734 | 35750.6179 | 28105.5305 | 23265.6444 | 19289.4417 | 15101.2316 | 15485.4768 | 16874.7813 | 15528.4128 | 16052.0815 | 15587.32 | 14677.596 | 14851.98 | 15696.48 | 13674.7926 | 15746.896 | 13584.5266
P95 |  |  |  | 75921.599 | 67909.5643 | 54368.3842 | 43795.452 | 39490.4615 | 34574.4763 | 30577.4512 | 32664.671 | 29327.4432 | 27116.159 | 28189.04 | 25407.4248 | 25276.68 | 25912.2724 | 23150.1348 | 24501.488 | 23951.2823
15612: New 2022JAN LM2500_A #14
CAPACITYFACTOR - Net Generation Capacity Factor
MEAN |  |  |  | 0.32649 | 0.28023 | 0.23026 | 0.18158 | 0.14628 | 0.11674 | 0.11423 | 0.11782 | 0.10717 | 0.1022 | 0.099915 | 0.095002 | 0.092975 | 0.093114 | 0.080791 | 0.084243 | 0.075885
P5 |  |  |  | 0.21063 | 0.1964 | 0.15012 | 0.12318 | 0.10406 | 0.074807 | 0.07959 | 0.086128 | 0.076334 | 0.07643 | 0.073337 | 0.070337 | 0.069967 | 0.072532 | 0.058631 | 0.063484 | 0.054553
P95 |  |  |  | 0.43031 | 0.37443 | 0.2963 | 0.23766 | 0.20599 | 0.17869 | 0.15819 | 0.16577 | 0.14719 | 0.13204 | 0.13851 | 0.1188 | 0.11651 | 0.11847 | 0.10321 | 0.10453 | 0.098994
CO2EMISSIONS - CO2 Emissions
MEAN |  |  |  | 42090.1975 | 36084.5478 | 29674.268 | 23315.3166 | 18756.6115 | 14949.334 | 14650.9075 | 15046.9082 | 13675.6716 | 13020.0398 | 12618.2704 | 12082.0634 | 11816.5523 | 11810.202 | 10255.9171 | 10905.6175 | 9805.9943
P5 |  |  |  | 27276.5647 | 25313.5738 | 19336.5269 | 15773.4182 | 13317.4234 | 9593.1149 | 10259.6967 | 11071.0253 | 9764.9897 | 9752.8847 | 9228.0262 | 8900.1477 | 8892.4319 | 9225.7812 | 7420.6236 | 8181.8562 | 7055.4429
P95 |  |  |  | 55741.5849 | 48055.5435 | 38118.5395 | 30558.6222 | 26331.1428 | 22932.474 | 20254.187 | 21173.4305 | 18774.1753 | 16841.0881 | 17475.9516 | 15089.5905 | 14798.1501 | 15025.7023 | 13093.0113 | 13536.835 | 12802.3384
FUELCONSUMED - Fuel Consumed
MEAN |  |  |  | 713393.1772 | 611602.5043 | 502953.6943 | 395174.857 | 317908.6691 | 253378.5419 | 248320.4655 | 255032.3431 | 231791.0446 | 220678.6411 | 213868.9895 | 204780.7357 | 200280.5482 | 200172.9151 | 173829.1026 | 184840.9748 | 166203.2934
P5 |  |  |  | 462314.6563 | 429043.6237 | 327737.7436 | 267346.071 | 225719.0414 | 162595.1684 | 173893.1639 | 187644.497 | 165508.3008 | 165303.1312 | 156407.2243 | 150849.9605 | 150719.184 | 156369.1729 | 125773.2811 | 138675.528 | 119583.778
P95 |  |  |  | 944772.6262 | 814500.7372 | 646076.9403 | 517942.7496 | 446290.5562 | 388685.9995 | 343291.3051 | 358871.7038 | 318206.3616 | 285442.1716 | 296202.5702 | 255755.7706 | 250816.104 | 254672.92 | 221915.4454 | 229437.882 | 216988.7859
FUELCOST - Fuel Cost
MEAN |  |  |  | 1095250.6218 | 996941.3082 | 854718.1041 | 709278.1391 | 588008.1958 | 493014.5276 | 487271.514 | 515277.6974 | 479092.1112 | 462423.664 | 464003.0029 | 449650.8285 | 448672.1831 | 455683.4819 | 415491.0861 | 450420.5601 | 420326.4578
P5 |  |  |  | 455630.3634 | 504432.8466 | 401480.6546 | 340237.2794 | 316643.3407 | 222388.9569 | 262788.0844 | 284935.8162 | 259574.331 | 275567.9773 | 256771.9425 | 259977.4629 | 265727.0322 | 278690.1259 | 239694.071 | 275671.8395 | 224327.1184
P95 |  |  |  | 1898089.6801 | 1702375.0528 | 1351630.847 | 1171276.8066 | 1112073.983 | 1042695.8416 | 851067.0189 | 921916.8903 | 814987.4241 | 738001.2957 | 867681.2167 | 679049.0954 | 685873.309 | 711782.2126 | 631130.2562 | 657549.7193 | 637587.8671
NETPOS - Net Position (MWh)
MEAN |  |  |  | 70445.9471 | 60325.5708 | 49572.3136 | 38891.3352 | 31237.9551 | 24858.093 | 24323.6816 | 24944.478 | 22635.8442 | 21517.0047 | 20820.5792 | 19904.8149 | 19437.165 | 19398.48 | 16819.4584 | 18392.1368 | 16511.3544
P5 |  |  |  | 45604.6272 | 42268.267 | 32292.2623 | 26311 | 22179.33 | 15951.65 | 17033.32 | 18353.335 | 16162.92 | 16117.7 | 15226.56 | 14662.71 | 14627.25 | 15153.52 | 12169.645 | 13798.56 | 11879.97
P95 |  |  |  | 93370.8005 | 80373.6734 | 63683.075 | 50973.6 | 43852.86 | 38132.64 | 33626.34 | 35100.91 | 31074.84 | 27831.725 | 28835.92 | 24859.62 | 24341.625 | 24680 | 21472.225 | 22829.64 | 21556.605
NETREVENUE - Net Revenue $
MEAN |  |  |  | 557318.6019 | 443288.2004 | 376001.965 | 273347.4013 | 232436.2902 | 180465.6783 | 185396.2285 | 197099.6792 | 195876.736 | 190119.9912 | 193437.9733 | 178594.5795 | 175843.0371 | 170465.6849 | 152701.9618 | 165799.4476 | 151686.5857
P5 |  |  |  | 157654.3057 | 117192.712 | 139260.9586 | 74156.7235 | 103885.8921 | 56289.9227 | 79435.4442 | 71913.8461 | 88995.1582 | 100099.6623 | 89092.7379 | 84557.2783 | 91696.3086 | 81605.3336 | 74737.3998 | 81205.1595 | 71547.4383
P95 |  |  |  | 1069430.5621 | 862481.9883 | 638817.9852 | 502857.0983 | 464684.5152 | 424882.2182 | 367002.0841 | 384190.3939 | 319995.3799 | 321941.1467 | 368436.8858 | 305176.3766 | 274943.959 | 291743.6485 | 261398.181 | 261275.3086 | 248685.0034
STARTS - Number Starts
MEAN |  |  |  | 317.65 | 320.61 | 320.03 | 300.23 | 260.83 | 224.24 | 227.91 | 238.22 | 223.74 | 217.38 | 212.21 | 206.49 | 199.72 | 198.69 | 172.43 | 182.54 | 166.31
P5 |  |  |  | 273 | 266.5 | 259 | 246 | 199 | 161 | 179.5 | 182.5 | 162.5 | 172 | 161 | 155.5 | 153.5 | 161.5 | 125.5 | 142 | 125
P95 |  |  |  | 355 | 370 | 365.5 | 349 | 327 | 288 | 291.5 | 299.5 | 291.5 | 267.5 | 274.5 | 250.5 | 243.5 | 236 | 225.5 | 226 | 211.5
VOMCOSTS - VOM Costs
MEAN |  |  |  | 57765.6766 | 50673.4795 | 42136.4665 | 33835.4616 | 27801.78 | 22620.8646 | 22377.7871 | 23447.8093 | 21730.4104 | 21086.6646 | 20820.5792 | 20302.9112 | 20214.6516 | 20562.3888 | 18165.0151 | 20231.3505 | 18657.8305
P5 |  |  |  | 37395.7943 | 35505.3443 | 27448.423 | 22890.57 | 19739.6037 | 14516.0015 | 15670.6544 | 17252.1349 | 15516.4032 | 15795.346 | 15226.56 | 14955.9642 | 15212.34 | 16062.7312 | 13143.2166 | 15178.416 | 13424.3661
P95 |  |  |  | 76564.0564 | 67513.8856 | 54130.6137 | 44347.032 | 39029.0454 | 34700.7024 | 30936.2328 | 32994.8554 | 29831.8464 | 27275.0905 | 28835.92 | 25356.8124 | 25315.29 | 26160.8 | 23190.003 | 25112.604 | 24358.9637
15612: New 2022JAN LM2500_A #15
CAPACITYFACTOR - Net Generation Capacity Factor
MEAN |  |  |  | 0.32657 | 0.28018 | 0.23067 | 0.18031 | 0.14584 | 0.11658 | 0.11415 | 0.11775 | 0.10815 | 0.10243 | 0.10065 | 0.095053 | 0.09346 | 0.09333 | 0.081183 | 0.085052 | 0.076349
P5 |  |  |  | 0.20573 | 0.19498 | 0.15082 | 0.12141 | 0.10217 | 0.075263 | 0.079801 | 0.083573 | 0.077732 | 0.077123 | 0.073804 | 0.070204 | 0.070001 | 0.074076 | 0.059917 | 0.063521 | 0.054868
P95 |  |  |  | 0.4307 | 0.37361 | 0.29945 | 0.23588 | 0.20686 | 0.1812 | 0.16069 | 0.16458 | 0.14829 | 0.13074 | 0.13795 | 0.12096 | 0.11694 | 0.12005 | 0.10467 | 0.10527 | 0.09753
CO2EMISSIONS - CO2 Emissions
MEAN |  |  |  | 42091.3878 | 36098.5769 | 29706.7505 | 23133.1367 | 18682.8114 | 14926.8868 | 14650.1497 | 15049.3298 | 13799.4724 | 13049.39 | 12707.5349 | 12084.7741 | 11867.4092 | 11842.6575 | 10306.9385 | 11008.427 | 9864.305
P5 |  |  |  | 26408.1286 | 25077.7099 | 19472.0434 | 15598.5803 | 13051.6824 | 9608.2819 | 10214.2327 | 10692.6581 | 9946.3827 | 9828.3715 | 9363.7325 | 8922.7369 | 8907.4783 | 9398.5768 | 7615.7057 | 8250.8044 | 7055.4429
P95 |  |  |  | 55358.4547 | 48113.775 | 38575.1771 | 30186.1415 | 26520.9579 | 23266.1475 | 20595.1666 | 21052.353 | 18872.4299 | 16629.7253 | 17408.0985 | 15390.7799 | 14813.1966 | 15258.6007 | 13310.6029 | 13674.7315 | 12679.9012
FUELCONSUMED - Fuel Consumed
MEAN |  |  |  | 713413.3532 | 611840.2871 | 503504.2456 | 392087.063 | 316657.8201 | 252998.0821 | 248307.6225 | 255073.3863 | 233889.3619 | 221176.1013 | 215381.9483 | 204826.6798 | 201142.5293 | 200723.0086 | 174693.8734 | 186583.5082 | 167191.6105
P5 |  |  |  | 447595.3993 | 425045.9307 | 330034.6333 | 264382.717 | 221214.9556 | 162852.2359 | 173122.5886 | 181231.493 | 168582.7584 | 166582.5672 | 158707.3306 | 151232.8284 | 150974.208 | 159297.9115 | 129079.7576 | 139844.142 | 119583.778
P95 |  |  |  | 938278.8935 | 815487.7126 | 653816.5608 | 511629.5171 | 449507.7603 | 394341.4836 | 349070.62 | 356819.5426 | 319871.6928 | 281859.7508 | 295052.5171 | 260860.6762 | 251071.128 | 258620.3503 | 225603.4384 | 231775.11 | 214913.5794
FUELCOST - Fuel Cost
MEAN |  |  |  | 1095523.9271 | 997634.3504 | 855754.3364 | 704336.7739 | 586283.524 | 492463.1848 | 487803.4814 | 515940.4085 | 483585.5644 | 463703.3251 | 467368.1738 | 450258.9695 | 450936.7156 | 457094.0455 | 417946.6682 | 454756.4155 | 422084.0086
P5 |  |  |  | 437025.5097 | 505782.7815 | 399637.5513 | 342731.1486 | 319175.0559 | 224287.6622 | 266221.0535 | 281580.1829 | 262262.3998 | 265923.7238 | 264486.549 | 255037.4182 | 262801.7047 | 288780.7217 | 239846.8932 | 278227.3951 | 232647.1554
P95 |  |  |  | 1888746.4924 | 1701876.8229 | 1378556.2503 | 1145489.582 | 1110747.6668 | 1057474.6976 | 845073.5162 | 922013.8213 | 822767.2552 | 736305.3259 | 853007.113 | 687853.3155 | 692959.1641 | 715581.0614 | 640951.0947 | 655986.1674 | 633490.7242
NETPOS - Net Position (MWh)
MEAN |  |  |  | 70446.8015 | 60350.2502 | 49626.688 | 38587.4281 | 31115.0457 | 24820.7674 | 24322.4236 | 24948.4924 | 22840.758 | 21565.5325 | 20967.8688 | 19909.2807 | 19520.82 | 19451.7888 | 16903.1324 | 18565.5232 | 16609.5381
P5 |  |  |  | 44168.3644 | 41901.0575 | 32518.585 | 26019.36 | 21736.755 | 15976.87 | 16957.84 | 17726.085 | 16463.16 | 16242.45 | 15450.48 | 14699.925 | 14652 | 15437.34 | 12489.575 | 13914.84 | 11879.97
P95 |  |  |  | 92734.6039 | 80470.0385 | 64445.975 | 50352.28 | 44168.985 | 38687.48 | 34192.44 | 34900.19 | 31237.47 | 27482.425 | 28723.96 | 25355.82 | 24366.375 | 25062.54 | 21829.07 | 23062.2 | 21350.445
NETREVENUE - Net Revenue $
MEAN |  |  |  | 557218.0517 | 444625.241 | 376371.3627 | 274114.8604 | 232121.288 | 180533.7842 | 185803.7851 | 196651.089 | 195758.1784 | 190069.9564 | 193119.3732 | 177843.9318 | 174664.3607 | 169813.7002 | 152269.5502 | 165373.4667 | 151497.0189
P5 |  |  |  | 156451.3683 | 111974.7784 | 138979.4107 | 72861.4854 | 105011.5131 | 58549.9163 | 81869.4962 | 69321.6951 | 87436.3435 | 100284.1397 | 91140.9998 | 86416.2397 | 84838.3055 | 81055.8799 | 74210.8769 | 83709.2176 | 69243.2826
P95 |  |  |  | 1060868.1605 | 869492.9765 | 636368.3295 | 505808.9581 | 462412.8774 | 425782.6696 | 361538.9182 | 383175.7048 | 320855.4704 | 317570.8281 | 364320.0816 | 303971.9711 | 275155.6323 | 289815.7982 | 259145.1474 | 260092.1319 | 242085.2055
STARTS - Number Starts
MEAN |  |  |  | 316.37 | 320.89 | 320.14 | 299.29 | 261.19 | 224.46 | 228.97 | 238.77 | 226 | 219.28 | 214.13 | 206.54 | 201.05 | 200.3 | 173.11 | 183.38 | 166.52
P5 |  |  |  | 267 | 264.5 | 259 | 240.5 | 200 | 159.5 | 176.5 | 180.5 | 165.5 | 174 | 166 | 156 | 153 | 165 | 130.5 | 142.5 | 122
P95 |  |  |  | 356.5 | 365 | 362.5 | 348.5 | 330 | 288 | 292.5 | 307 | 291.5 | 269 | 277 | 253 | 244 | 241.5 | 229.5 | 224.5 | 213.5
VOMCOSTS - VOM Costs
MEAN |  |  |  | 57766.3772 | 50694.2102 | 42182.6848 | 33571.0624 | 27692.3907 | 22586.8983 | 22376.6297 | 23451.5829 | 21927.1277 | 21134.2219 | 20967.8688 | 20307.4663 | 20301.6528 | 20618.8961 | 18255.383 | 20422.0755 | 18768.7781
P5 |  |  |  | 36218.0588 | 35196.8883 | 27640.7972 | 22636.8432 | 19345.712 | 14538.9517 | 15601.2128 | 16662.5199 | 15804.6336 | 15917.601 | 15450.48 | 14993.9235 | 15238.08 | 16363.5804 | 13488.741 | 15306.324 | 13424.3661
P95 |  |  |  | 76042.3752 | 67594.8323 | 54779.0787 | 43806.4836 | 39310.3967 | 35205.6068 | 31457.0448 | 32806.1786 | 29987.9712 | 26932.7765 | 28723.96 | 25862.9364 | 25341.03 | 26566.2924 | 23575.3956 | 25368.42 | 24126.0029
15612: New 2022JAN LM2500_A #16
CAPACITYFACTOR - Net Generation Capacity Factor
MEAN |  |  |  | 0.32578 | 0.2787 | 0.23006 | 0.17981 | 0.14564 | 0.11579 | 0.11331 | 0.11648 | 0.10709 | 0.10136 | 0.099503 | 0.09407 | 0.092821 | 0.092314 | 0.080374 | 0.08439 | 0.075575
P5 |  |  |  | 0.20761 | 0.19252 | 0.15238 | 0.12356 | 0.10331 | 0.077428 | 0.079029 | 0.083116 | 0.078109 | 0.078326 | 0.071182 | 0.069743 | 0.069263 | 0.072618 | 0.059837 | 0.064783 | 0.053466
P95 |  |  |  | 0.42878 | 0.37145 | 0.29662 | 0.23596 | 0.20494 | 0.18018 | 0.15734 | 0.16384 | 0.14523 | 0.13033 | 0.13725 | 0.11958 | 0.11676 | 0.1162 | 0.10388 | 0.10461 | 0.098478
CO2EMISSIONS - CO2 Emissions
MEAN |  |  |  | 42015.8459 | 35893.805 | 29651.5771 | 23095.3249 | 18676.4336 | 14820.8662 | 14535.5806 | 14885.5725 | 13662.0672 | 12924.233 | 12565.0434 | 11959.0275 | 11794.8855 | 11703.0687 | 10205.6459 | 10912.2059 | 9767.8857
P5 |  |  |  | 26874.8205 | 24692.8276 | 19671.4565 | 15925.4511 | 13180.7566 | 9904.038 | 10108.1502 | 10654.8214 | 9878.3604 | 10001.9909 | 8964.1529 | 8832.38 | 8779.5837 | 9195.7298 | 7578.1899 | 8442.3272 | 6940.658
P95 |  |  |  | 55389.5678 | 47995.996 | 38230.4697 | 30292.5646 | 26285.5872 | 23015.8924 | 20239.0324 | 20825.3327 | 18509.6439 | 16607.0793 | 17385.4808 | 15217.596 | 14813.1966 | 14725.1882 | 13183.0492 | 13529.1741 | 12718.1628
FUELCONSUMED - Fuel Consumed
MEAN |  |  |  | 712132.9817 | 608369.577 | 502569.1036 | 391446.1845 | 316549.722 | 251201.1214 | 246365.7727 | 252297.8382 | 231560.4603 | 219054.7964 | 212966.8368 | 202695.3818 | 199913.3136 | 198357.0972 | 172977.049 | 184952.6424 | 165557.3853
P5 |  |  |  | 455505.4327 | 418522.5015 | 333414.5165 | 269922.9006 | 223402.6544 | 167865.0514 | 171324.5795 | 180590.1926 | 167429.8368 | 169525.27 | 151934.7955 | 149701.3567 | 148806.504 | 155859.827 | 128443.8967 | 143090.292 | 117638.2719
P95 |  |  |  | 938806.2341 | 813491.4576 | 647974.0635 | 513433.2978 | 445518.4272 | 390099.8705 | 343034.4466 | 352971.7402 | 313722.7776 | 281475.92 | 294669.1661 | 257925.3554 | 251071.128 | 249579.4616 | 223441.5115 | 229308.036 | 215562.0814
FUELCOST - Fuel Cost
MEAN |  |  |  | 1093207.8956 | 993039.6187 | 854079.05 | 703011.3559 | 585058.7166 | 488592.4165 | 483322.6422 | 510128.7671 | 477399.36 | 458569.5111 | 462026.9679 | 445316.187 | 447631.2459 | 451128.15 | 413361.8123 | 450038.3357 | 418171.862
P5 |  |  |  | 450610.855 | 501438.3719 | 406778.4307 | 342149.9002 | 322135.1613 | 230820.7623 | 261493.2424 | 276907.1629 | 263349.2148 | 276376.0788 | 256868.0276 | 259301.2643 | 265474.44 | 281854.3852 | 236647.6764 | 278810.2475 | 225095.5855
P95 |  |  |  | 1877971.1645 | 1697324.7408 | 1353971.8412 | 1168111.2864 | 1113469.0847 | 1048004.5041 | 838163.6102 | 909978.8699 | 813589.2476 | 727071.1661 | 851867.1956 | 676935.1596 | 686503.4984 | 703040.1208 | 623901.4834 | 669596.7767 | 630970.4641
NETPOS - Net Position (MWh)
MEAN |  |  |  | 70319.7404 | 60005.8754 | 49534.1575 | 38524.376 | 31104.4239 | 24644.4738 | 24132.214 | 24677.0186 | 22613.3262 | 21358.697 | 20732.7528 | 19702.1172 | 19401.525 | 19222.5116 | 16737.0149 | 18403.248 | 16447.1871
P5 |  |  |  | 44953.5097 | 41252.8872 | 32858.0539 | 26564.6 | 21951.72 | 16468.66 | 16781.72 | 17663.36 | 16350.57 | 16529.375 | 14791.16 | 14551.065 | 14441.625 | 15104.16 | 12428.05 | 14237.84 | 11686.695
P95 |  |  |  | 92789.4832 | 80270.7814 | 63869.0587 | 50529.8 | 43776.99 | 38271.35 | 33601.18 | 34523.84 | 30636.99 | 27445 | 28686.64 | 25070.505 | 24366.375 | 24186.4 | 21619.885 | 22816.72 | 21414.87
NETREVENUE - Net Revenue $
MEAN |  |  |  | 556922.6796 | 445605.8537 | 377013.9045 | 274374.3953 | 233064.6795 | 180767.3965 | 186087.4158 | 198082.6926 | 196054.4103 | 190973.374 | 193171.2362 | 178244.4786 | 175903.1777 | 171209.4932 | 152628.655 | 165625.258 | 151867.874
P5 |  |  |  | 162357.9816 | 120491.1402 | 137347.9747 | 74195.8188 | 103425.4625 | 54969.2892 | 81104.1354 | 73402.7226 | 85242.1704 | 98494.5702 | 88329.6195 | 85168.4142 | 88538.1861 | 84211.5949 | 72852.5536 | 83860.5222 | 71953.0062
P95 |  |  |  | 1068794.9001 | 864780.7739 | 638400.9612 | 506900.0086 | 467447.347 | 425267.9777 | 363897.6494 | 378317.3375 | 321219.4683 | 326143.0264 | 369104.8243 | 301903.8679 | 278849.7912 | 287611.7114 | 257793.4413 | 262502.0701 | 247673.2221
STARTS - Number Starts
MEAN |  |  |  | 317.57 | 319.78 | 321.02 | 300.57 | 260.4 | 223.39 | 227.08 | 236.97 | 223.93 | 216.07 | 211.6 | 204.64 | 199.92 | 197.14 | 172.17 | 181.49 | 165.34
P5 |  |  |  | 279 | 257 | 260.5 | 244 | 197.5 | 163 | 176 | 179 | 163 | 169.5 | 161.5 | 154 | 152.5 | 159.5 | 129 | 145 | 122
P95 |  |  |  | 355.5 | 367 | 363 | 347.5 | 331.5 | 292 | 292 | 307 | 289.5 | 264.5 | 276.5 | 249.5 | 241.5 | 235.5 | 226.5 | 221.5 | 210.5
VOMCOSTS - VOM Costs
MEAN |  |  |  | 57662.1872 | 50404.9353 | 42104.0339 | 33516.2071 | 27682.9373 | 22426.4712 | 22201.6369 | 23196.3975 | 21708.7932 | 20931.5231 | 20732.7528 | 20096.1595 | 20177.586 | 20375.8623 | 18075.9761 | 20243.5728 | 18585.3214
P5 |  |  |  | 36861.878 | 34652.4253 | 27929.3458 | 23111.202 | 19537.0308 | 14986.4806 | 15439.1824 | 16603.5584 | 15696.5472 | 16198.7875 | 14791.16 | 14842.0863 | 15019.29 | 16010.4096 | 13422.294 | 15661.624 | 13205.9654
P95 |  |  |  | 76087.3762 | 67427.4564 | 54288.6999 | 43960.926 | 38961.5211 | 34826.9285 | 30913.0856 | 32452.4096 | 29411.5104 | 26896.1 | 28686.64 | 25571.9151 | 25341.03 | 25637.584 | 23349.4758 | 25098.392 | 24198.8031
15612: New 2022JAN LM2500_A #17
CAPACITYFACTOR - Net Generation Capacity Factor
MEAN |  |  |  | 0.32395 | 0.27807 | 0.22899 | 0.17867 | 0.14457 | 0.11533 | 0.11242 | 0.11557 | 0.1062 | 0.10083 | 0.09891 | 0.093398 | 0.091758 | 0.091579 | 0.079544 | 0.083878 | 0.075183
P5 |  |  |  | 0.21059 | 0.18796 | 0.14936 | 0.11952 | 0.10226 | 0.075525 | 0.079304 | 0.083295 | 0.077524 | 0.077052 | 0.070813 | 0.068493 | 0.069803 | 0.07158 | 0.058283 | 0.06365 | 0.054844
P95 |  |  |  | 0.43069 | 0.37178 | 0.29869 | 0.23361 | 0.20426 | 0.17648 | 0.15596 | 0.16236 | 0.14439 | 0.13049 | 0.139 | 0.117 | 0.11428 | 0.11533 | 0.1029 | 0.10279 | 0.097365
CO2EMISSIONS - CO2 Emissions
MEAN |  |  |  | 41745.3761 | 35802.6859 | 29520.1709 | 22923.5277 | 18524.126 | 14767.7237 | 14416.6166 | 14754.8087 | 13549.15 | 12850.256 | 12481.6594 | 11871.532 | 11655.7062 | 11620.2771 | 10106.154 | 10856.128 | 9718.2987
P5 |  |  |  | 27124.3785 | 24231.9939 | 19219.964 | 15355.3276 | 13051.6824 | 9653.7829 | 10168.7688 | 10624.552 | 9885.9184 | 9835.9201 | 8903.839 | 8749.553 | 8862.339 | 9052.9856 | 7398.1141 | 8243.1435 | 7078.3999
P95 |  |  |  | 55382.1537 | 47849.1704 | 38620.8408 | 29935.2871 | 26095.7722 | 22522.9655 | 20049.5993 | 20711.8225 | 18358.483 | 16697.6633 | 17491.0301 | 14856.1687 | 14489.6986 | 14567.4184 | 13093.0113 | 13238.0594 | 12618.6826
FUELCONSUMED - Fuel Consumed
MEAN |  |  |  | 707548.7483 | 606825.1841 | 500341.8802 | 388534.3671 | 313968.2374 | 250300.4012 | 244349.434 | 250081.504 | 229646.6104 | 217800.9492 | 211553.5493 | 201212.4067 | 197554.3416 | 196953.8494 | 171290.746 | 184002.1697 | 164716.9267
P5 |  |  |  | 459735.228 | 410711.7611 | 325762.1024 | 260259.7896 | 221214.9556 | 163623.4383 | 172352.0132 | 180077.1523 | 167557.9392 | 166710.5108 | 150912.5261 | 148297.5077 | 150209.136 | 153440.4343 | 125391.7646 | 139714.296 | 119972.8792
P95 |  |  |  | 938680.5715 | 811002.888 | 654590.5228 | 507377.7482 | 442301.2231 | 381745.1781 | 339823.7161 | 351047.839 | 311160.7296 | 283011.2432 | 296458.1376 | 251799.4687 | 245588.112 | 246905.3959 | 221915.4454 | 224373.888 | 213875.9761
FUELCOST - Fuel Cost
MEAN |  |  |  | 1087572.16 | 990372.3198 | 850419.0194 | 697702.3361 | 580580.7313 | 486500.3368 | 479133.0416 | 505413.228 | 473627.8548 | 455854.47 | 458832.9304 | 441551.452 | 442010.575 | 448355.4476 | 409329.813 | 447667.471 | 415841.4872
P5 |  |  |  | 446375.0679 | 499214.1867 | 402012.9878 | 335107.9635 | 316189.7481 | 223656.3634 | 265491.2749 | 272855.5423 | 254165.3785 | 278145.9921 | 253324.6963 | 251926.3019 | 260296.3623 | 280034.8238 | 232788.705 | 272967.1981 | 230946.6712
P95 |  |  |  | 1886358.4391 | 1690410.9374 | 1385928.8788 | 1155844.4824 | 1107720.3652 | 1025597.8213 | 830345.0427 | 903043.357 | 803242.3362 | 729830.5859 | 850569.9873 | 662436.1867 | 676771.1396 | 701521.2426 | 626526.3195 | 652775.9393 | 622623.5938
NETPOS - Net Position (MWh)
MEAN |  |  |  | 69868.9632 | 59852.9073 | 49314.7213 | 38237.808 | 30850.7652 | 24556.0835 | 23934.708 | 24460.241 | 22426.4268 | 21236.442 | 20595.1664 | 19557.9711 | 19172.5875 | 19086.5248 | 16573.8506 | 18308.6736 | 16363.6923
P5 |  |  |  | 45373.8171 | 40459.0507 | 32102.6839 | 25613.6 | 21736.755 | 16052.53 | 16882.36 | 17613.18 | 16363.08 | 16254.925 | 14691.64 | 14414.61 | 14577.75 | 14869.7 | 12132.73 | 13901.92 | 11918.625
P95 |  |  |  | 92795.58 | 80019.3238 | 64522.265 | 49933.84 | 43460.865 | 37451.7 | 33286.68 | 34335.665 | 30386.79 | 27594.7 | 28860.8 | 24475.065 | 23834.25 | 23927.26 | 21472.225 | 22325.76 | 21247.365
NETREVENUE - Net Revenue $
MEAN |  |  |  | 558220.1305 | 446980.9972 | 377457.7268 | 275866.7405 | 232533.2008 | 181477.5089 | 186483.2813 | 198687.4295 | 197447.4915 | 191534.5971 | 193925.4554 | 179019.4505 | 176611.2777 | 172191.5246 | 153160.6306 | 166573.773 | 152545.9966
P5 |  |  |  | 159080.1113 | 120971.3407 | 143605.0159 | 78922.6614 | 100660.1653 | 58895.9244 | 82123.826 | 69855.7948 | 89928.5186 | 100802.3423 | 92602.5988 | 86028.9455 | 90033.8987 | 86142.4339 | 74540.2452 | 83668.3395 | 70846.0241
P95 |  |  |  | 1072745.3635 | 868956.0625 | 634554.5932 | 504844.3017 | 458825.7737 | 421602.3385 | 365271.6629 | 380032.3918 | 322133.5056 | 319105.7301 | 359539.5972 | 299622.7856 | 278762.9466 | 294077.6137 | 258945.1957 | 260419.7697 | 246588.5608
STARTS - Number Starts
MEAN |  |  |  | 315.06 | 318.56 | 319.11 | 298.14 | 259.66 | 222.12 | 226.03 | 234.13 | 221.92 | 214.48 | 209.85 | 203.36 | 197.82 | 195.26 | 170.55 | 180.66 | 164.84
P5 |  |  |  | 271 | 260 | 255 | 242.5 | 201 | 159.5 | 172.5 | 175 | 163 | 169.5 | 157.5 | 153 | 151.5 | 158 | 124.5 | 142 | 120
P95 |  |  |  | 353 | 362.5 | 362 | 348.5 | 332 | 289.5 | 290.5 | 301.5 | 291 | 261.5 | 275.5 | 250.5 | 238.5 | 236 | 221 | 221 | 211.5
VOMCOSTS - VOM Costs
MEAN |  |  |  | 57292.5499 | 50276.4421 | 41917.5131 | 33266.893 | 27457.181 | 22346.036 | 22019.9314 | 22992.6265 | 21529.3697 | 20811.7132 | 20595.1664 | 19949.1305 | 19939.491 | 20231.7163 | 17899.7586 | 20139.541 | 18490.9723
P5 |  |  |  | 37206.53 | 33985.6026 | 27287.2813 | 22283.832 | 19345.712 | 14607.8023 | 15531.7712 | 16556.3892 | 15708.5568 | 15929.8265 | 14691.64 | 14702.9022 | 15160.86 | 15761.882 | 13103.3484 | 15292.112 | 13468.0462
P95 |  |  |  | 76092.3756 | 67216.232 | 54843.9252 | 43442.4408 | 38680.1698 | 34081.047 | 30623.7456 | 32275.5251 | 29171.3184 | 27042.806 | 28860.8 | 24964.5663 | 24787.62 | 25362.8956 | 23190.003 | 24558.336 | 24009.5225
15612: New 2022JAN LM2500_A #18
CAPACITYFACTOR - Net Generation Capacity Factor
MEAN |  |  |  | 0.32309 | 0.2762 | 0.22748 | 0.17703 | 0.14388 | 0.11503 | 0.11167 | 0.11479 | 0.10544 | 0.10009 | 0.098224 | 0.093239 | 0.09182 | 0.090929 | 0.079299 | 0.083249 | 0.074807
P5 |  |  |  | 0.19932 | 0.18716 | 0.1459 | 0.12276 | 0.10132 | 0.074236 | 0.078047 | 0.085023 | 0.076624 | 0.075944 | 0.072742 | 0.068426 | 0.068684 | 0.071568 | 0.059457 | 0.063761 | 0.053939
P95 |  |  |  | 0.43169 | 0.37194 | 0.29138 | 0.23154 | 0.203 | 0.1769 | 0.15608 | 0.16027 | 0.14344 | 0.12767 | 0.13758 | 0.12063 | 0.11545 | 0.11638 | 0.10179 | 0.10213 | 0.096916
CO2EMISSIONS - CO2 Emissions
MEAN |  |  |  | 41668.4013 | 35582.6804 | 29307.1957 | 22726.797 | 18459.2852 | 14727.5927 | 14317.5052 | 14664.3033 | 13447.8723 | 12765.5599 | 12402.3466 | 11852.8582 | 11664.5835 | 11529.5219 | 10072.84 | 10772.624 | 9661.5184
P5 |  |  |  | 25728.9173 | 24138.588 | 18810.2655 | 15705.0034 | 13013.7194 | 9486.9461 | 10032.3769 | 10844.005 | 9742.3156 | 9601.9113 | 9182.7908 | 8704.3745 | 8719.3981 | 9075.5242 | 7548.1773 | 8250.8044 | 6955.9627
P95 |  |  |  | 55593.5261 | 48045.7212 | 37703.0453 | 29874.474 | 26133.7352 | 22644.3013 | 19928.3621 | 20454.5328 | 18343.367 | 16290.035 | 17393.02 | 15323.0123 | 14700.3484 | 14777.7782 | 12912.9355 | 13207.4157 | 12465.6361
FUELCONSUMED - Fuel Consumed
MEAN |  |  |  | 706244.0891 | 603096.2776 | 496732.1306 | 385199.9496 | 312869.2405 | 249620.2157 | 242669.5798 | 248547.5134 | 227930.0383 | 216365.422 | 210209.2649 | 200895.9025 | 197704.8058 | 195415.625 | 170726.1015 | 182586.8483 | 163754.5496
P5 |  |  |  | 436083.3433 | 409128.6109 | 318818.0598 | 266186.4977 | 220571.5148 | 160795.6962 | 170040.2873 | 183796.6946 | 165123.9936 | 162744.2592 | 155640.5222 | 147531.7718 | 147786.408 | 153822.4437 | 127935.2081 | 139844.142 | 117897.6727
P95 |  |  |  | 942263.155 | 814334.2577 | 639034.666 | 506347.0164 | 442944.6639 | 383801.7178 | 337768.8486 | 346686.9962 | 310904.5248 | 276102.2888 | 294796.9498 | 259712.0724 | 249158.448 | 250470.8168 | 218863.3132 | 223854.504 | 211281.9679
FUELCOST - Fuel Cost
MEAN |  |  |  | 1085805.1537 | 985499.3986 | 844288.1872 | 692340.7776 | 578580.7692 | 484668.076 | 475756.1833 | 501826.5162 | 470003.891 | 453091.9605 | 455997.6039 | 441125.7453 | 442400.6592 | 444557.7513 | 407484.9405 | 444150.8988 | 413362.3263
P5 |  |  |  | 444228.7808 | 484536.0861 | 391103.4918 | 334520.6355 | 315701.7619 | 218177.1835 | 265965.0711 | 278152.9705 | 257941.9164 | 268642.6394 | 256299.548 | 251358.5529 | 258573.4436 | 283601.3556 | 237520.2049 | 272350.6534 | 228554.8471
P95 |  |  |  | 1895553.8406 | 1699308.5677 | 1345897.3544 | 1153840.6888 | 1102063.1927 | 1026668.8934 | 813348.4388 | 899156.2866 | 794467.855 | 712802.4243 | 852986.7583 | 676428.9066 | 676737.2301 | 691858.32 | 623133.6799 | 638160.1755 | 615440.6543
NETPOS - Net Position (MWh)
MEAN |  |  |  | 69737.6887 | 59484.7974 | 48958.9031 | 37909.6496 | 30742.7769 | 24489.3766 | 23770.1616 | 24310.2028 | 22258.7928 | 21096.4725 | 20464.2976 | 19527.2067 | 19187.19 | 18937.4576 | 16519.2164 | 18167.8456 | 16268.0856
P5 |  |  |  | 43020.2015 | 40347.375 | 31413.0034 | 26196.88 | 21673.53 | 15775.11 | 16655.92 | 17976.985 | 16125.39 | 15868.2 | 15151.92 | 14340.18 | 14342.625 | 14906.72 | 12378.83 | 13914.84 | 11712.465
P95 |  |  |  | 93142.822 | 80356.0142 | 62990.11 | 49832.4 | 43524.09 | 37653.46 | 33085.4 | 33909.135 | 30361.77 | 26921.05 | 28699.08 | 25244.175 | 24180.75 | 24272.78 | 21176.905 | 22274.08 | 20989.665
NETREVENUE - Net Revenue $
MEAN |  |  |  | 558568.0513 | 447532.7979 | 378113.7452 | 276795.2989 | 233786.0834 | 181836.0776 | 187188.1365 | 198744.7091 | 197663.3032 | 192091.5324 | 194189.1631 | 179517.8963 | 177190.2247 | 172122.8796 | 153431.0103 | 167350.5713 | 153370.6494
P5 |  |  |  | 157401.7251 | 120427.7477 | 142211.0352 | 78632.5922 | 105258.731 | 61773.8805 | 80824.1977 | 73319.1579 | 88255.0201 | 102172.9109 | 92919.9616 | 86530.8066 | 89374.3816 | 84576.6823 | 72672.534 | 84748.4892 | 71243.0622
P95 |  |  |  | 1066958.4605 | 872384.0932 | 642095.8429 | 505831.5263 | 468793.2406 | 428310.8291 | 364481.9158 | 381166.4398 | 321471.746 | 321606.0564 | 370413.0157 | 299662.7617 | 280929.8546 | 293247.1765 | 258475.7619 | 265059.8288 | 247534.2879
STARTS - Number Starts
MEAN |  |  |  | 314.19 | 317.08 | 317.93 | 297.06 | 257.93 | 221.2 | 224.85 | 232.99 | 219.82 | 213.56 | 208.46 | 202.19 | 197.01 | 194.01 | 169.6 | 179.14 | 162.79
P5 |  |  |  | 268 | 257.5 | 256 | 240.5 | 196.5 | 163 | 174 | 172.5 | 164 | 167 | 159.5 | 155.5 | 149 | 158 | 124.5 | 139 | 121
P95 |  |  |  | 352.5 | 362.5 | 360 | 343.5 | 329 | 287 | 286.5 | 299.5 | 286 | 261.5 | 277 | 250.5 | 239 | 232.5 | 221.5 | 218.5 | 208.5
VOMCOSTS - VOM Costs
MEAN |  |  |  | 57184.9047 | 49967.2298 | 41615.0676 | 32981.3952 | 27361.0714 | 22285.3327 | 21868.5487 | 22851.5906 | 21368.4411 | 20674.5431 | 20464.2976 | 19917.7508 | 19954.6776 | 20073.7051 | 17840.7537 | 19984.6302 | 18382.9367
P5 |  |  |  | 35276.5653 | 33891.795 | 26701.0529 | 22791.2856 | 19289.4417 | 14355.3501 | 15323.4464 | 16898.3659 | 15480.3744 | 15550.836 | 15151.92 | 14626.9836 | 14916.33 | 15801.1232 | 13369.1364 | 15306.324 | 13235.0855
P95 |  |  |  | 76377.1141 | 67499.0519 | 53541.5935 | 43354.188 | 38736.4401 | 34264.6486 | 30438.568 | 31874.5869 | 29147.2992 | 26382.629 | 28699.08 | 25749.0585 | 25147.98 | 25729.1468 | 22871.0574 | 24501.488 | 23718.3214
15612: New 2022JAN LM2500_A #19
CAPACITYFACTOR - Net Generation Capacity Factor
MEAN |  |  |  | 0.3227 | 0.27582 | 0.22671 | 0.17628 | 0.14339 | 0.11413 | 0.11156 | 0.11399 | 0.10518 | 0.099543 | 0.097512 | 0.092407 | 0.091037 | 0.090712 | 0.078644 | 0.082895 | 0.074153
P5 |  |  |  | 0.19841 | 0.19159 | 0.15024 | 0.11621 | 0.10211 | 0.074474 | 0.077885 | 0.084753 | 0.075552 | 0.075203 | 0.072009 | 0.068455 | 0.069805 | 0.071686 | 0.059217 | 0.063808 | 0.053653
P95 |  |  |  | 0.4288 | 0.37433 | 0.29227 | 0.23157 | 0.20183 | 0.17663 | 0.15525 | 0.15926 | 0.1423 | 0.13008 | 0.13589 | 0.1191 | 0.11524 | 0.11423 | 0.1005 | 0.10156 | 0.093294
CO2EMISSIONS - CO2 Emissions
MEAN |  |  |  | 41574.8864 | 35506.5624 | 29215.5239 | 22624.3268 | 18378.0444 | 14617.4804 | 14314.6258 | 14555.9389 | 13422.1749 | 12691.8849 | 12303.4318 | 11748.3455 | 11555.9484 | 11511.7915 | 9991.3557 | 10718.6912 | 9574.435
P5 |  |  |  | 25584.7148 | 24730.7523 | 19303.1795 | 14952.4403 | 13104.8306 | 9547.614 | 10002.0677 | 10866.707 | 9644.0611 | 9564.1679 | 9077.2415 | 8726.9637 | 8854.8158 | 9083.037 | 7488.152 | 8204.8389 | 6933.0057
P95 |  |  |  | 55017.1779 | 48260.8681 | 37703.8471 | 29844.0674 | 25738.9199 | 22591.2169 | 19920.7847 | 20288.0512 | 18101.5096 | 16629.7253 | 17151.7644 | 15014.2931 | 14610.0699 | 14417.1613 | 12837.9039 | 13107.8239 | 12098.3245
FUELCONSUMED - Fuel Consumed
MEAN |  |  |  | 704659.0923 | 601806.1426 | 495178.3718 | 383463.1664 | 311492.2771 | 247753.9059 | 242620.7767 | 246710.8291 | 227494.4901 | 215116.6924 | 208532.7431 | 199124.5003 | 195863.5325 | 195115.1109 | 169345.0117 | 181672.7324 | 162278.559
P5 |  |  |  | 433639.2335 | 419165.2934 | 327172.5343 | 253431.1912 | 222115.7728 | 161823.9661 | 169526.5704 | 184181.4749 | 163458.6624 | 162104.5412 | 153851.5507 | 147914.6398 | 150081.624 | 153949.7801 | 126917.8307 | 139065.066 | 117508.5715
P95 |  |  |  | 932494.541 | 817980.8146 | 639048.2563 | 505831.6505 | 436252.8793 | 382901.9817 | 337640.4194 | 343865.2745 | 306805.248 | 281859.7508 | 290707.872 | 254479.5442 | 247628.304 | 244358.6667 | 217591.5914 | 222166.506 | 205056.3482
FUELCOST - Fuel Cost
MEAN |  |  |  | 1083989.6246 | 983232.6333 | 842194.5129 | 689105.755 | 575775.2795 | 481393.6204 | 475699.9349 | 497816.6568 | 469139.2748 | 450411.7171 | 452071.1149 | 437068.0394 | 437982.1953 | 443577.2288 | 404499.7819 | 442112.444 | 409804.5462
P5 |  |  |  | 430476.0736 | 498374.6439 | 403148.1902 | 320067.7756 | 320588.2403 | 219884.0429 | 257223.0287 | 276263.4817 | 255225.3484 | 275959.2074 | 254451.9637 | 240808.5141 | 256572.658 | 281025.1335 | 238638.3567 | 269188.8127 | 223245.8785
P95 |  |  |  | 1865637.5918 | 1703251.1895 | 1352441.1794 | 1146450.6684 | 1091880.3852 | 1027462.4639 | 823312.9464 | 890140.5362 | 789055.9643 | 727014.1727 | 843048.2131 | 672804.5831 | 671438.8176 | 689412.4622 | 615367.8832 | 642621.9653 | 608973.1845
NETPOS - Net Position (MWh)
MEAN |  |  |  | 69581.0975 | 59357.0304 | 48805.3101 | 37738.7232 | 30607.4754 | 24306.2794 | 23765.3812 | 24130.5584 | 22216.2588 | 20974.7165 | 20301.0848 | 19355.0253 | 19008.495 | 18908.3352 | 16385.5841 | 18076.8888 | 16121.4543
P5 |  |  |  | 42793.5009 | 41304.3542 | 32238.86 | 24941.56 | 21825.27 | 15875.99 | 16605.6 | 18014.62 | 15962.76 | 15805.825 | 14977.76 | 14377.395 | 14565.375 | 14919.06 | 12280.39 | 13837.32 | 11673.81
P95 |  |  |  | 92168.8656 | 80710.4606 | 62988.5381 | 49781.68 | 42866.55 | 37565.19 | 33072.82 | 33633.145 | 29961.45 | 27482.425 | 28301 | 24735.57 | 24032.25 | 23680.46 | 21053.855 | 22106.12 | 20371.185
NETREVENUE - Net Revenue $
MEAN |  |  |  | 559748.0555 | 446393.4735 | 378727.7407 | 277010.5774 | 234090.7855 | 182306.7836 | 187340.8667 | 199483.6418 | 197227.4301 | 192327.0589 | 195049.0031 | 179109.8008 | 177182.1368 | 172387.8432 | 153991.8202 | 167415.0884 | 153263.7522
P5 |  |  |  | 159821.3589 | 123114.512 | 141455.092 | 76027.4172 | 103133.6589 | 62504.1726 | 81102.5641 | 75659.4644 | 87923.7795 | 99878.2394 | 91918.5256 | 87369.3961 | 93992.6125 | 83772.756 | 76174.3185 | 84623.7527 | 71955.6333
P95 |  |  |  | 1063750.0298 | 859572.9018 | 638441.3947 | 509534.9768 | 471265.8574 | 429039.2298 | 367603.5213 | 381904.6317 | 322103.2054 | 326739.2834 | 358930.6949 | 300864.3125 | 278145.3965 | 292614.2785 | 257698.1326 | 264451.0443 | 247156.6259
STARTS - Number Starts
MEAN |  |  |  | 313.56 | 316.85 | 317.78 | 296.64 | 257.23 | 219.89 | 224.28 | 232.4 | 220.23 | 212.31 | 206.94 | 201.05 | 195.06 | 193.4 | 168.67 | 178.75 | 162.38
P5 |  |  |  | 267 | 261.5 | 258 | 242.5 | 199 | 157 | 171 | 177 | 163 | 167.5 | 159.5 | 153.5 | 149.5 | 159.5 | 124 | 138.5 | 120
P95 |  |  |  | 352 | 366 | 361.5 | 347 | 327 | 288.5 | 285 | 301 | 283 | 260 | 270.5 | 249 | 237.5 | 232.5 | 221 | 221.5 | 209
VOMCOSTS - VOM Costs
MEAN |  |  |  | 57056.4999 | 49859.9055 | 41484.5136 | 32832.6892 | 27240.6531 | 22118.7143 | 21864.1507 | 22682.7249 | 21327.6084 | 20555.2222 | 20301.0848 | 19742.1258 | 19768.8348 | 20042.8353 | 17696.4308 | 19884.5777 | 18217.2434
P5 |  |  |  | 35090.6708 | 34695.6575 | 27403.031 | 21699.1572 | 19424.4903 | 14447.1509 | 15277.152 | 16933.7428 | 15324.2496 | 15489.7085 | 14977.76 | 14664.9429 | 15147.99 | 15814.2036 | 13262.8212 | 15221.052 | 13191.4053
P95 |  |  |  | 75578.4698 | 67796.7869 | 53540.2574 | 43310.0616 | 38151.2295 | 34184.3229 | 30426.9944 | 31615.1563 | 28762.992 | 26932.7765 | 28301 | 25230.2814 | 24993.54 | 25101.2876 | 22738.1634 | 24316.732 | 23019.4391
15612: New 2022JAN LM2500_A #2
CAPACITYFACTOR - Net Generation Capacity Factor
MEAN |  |  |  | 0.32466 | 0.27859 | 0.2302 | 0.18065 | 0.14495 | 0.11529 | 0.11253 | 0.11676 | 0.10539 | 0.10046 | 0.097752 | 0.093359 | 0.090693 | 0.090247 | 0.078293 | 0.082601 | 0.075248
P5 |  |  |  | 0.20529 | 0.19372 | 0.14721 | 0.11985 | 0.10342 | 0.076426 | 0.081272 | 0.086329 | 0.077027 | 0.076974 | 0.07199 | 0.071221 | 0.068247 | 0.070644 | 0.058653 | 0.064304 | 0.056889
P95 |  |  |  | 0.43022 | 0.36934 | 0.29315 | 0.23228 | 0.20093 | 0.17369 | 0.15277 | 0.16142 | 0.14391 | 0.13036 | 0.13445 | 0.11978 | 0.11392 | 0.11501 | 0.10042 | 0.10274 | 0.095838
CO2EMISSIONS - CO2 Emissions
MEAN |  |  |  | 41854.467 | 35859.7659 | 29656.9115 | 23187.8931 | 18579.0924 | 14764.8419 | 14429.9527 | 14916.7499 | 13439.4073 | 12798.4721 | 12338.1123 | 11869.5743 | 11518.0314 | 11450.3364 | 9937.0328 | 10680.6931 | 9726.7162
P5 |  |  |  | 26578.3596 | 24944.729 | 19006.3651 | 15416.1408 | 13249.09 | 9759.9517 | 10388.5112 | 10995.3519 | 9870.8023 | 9783.0794 | 9099.8592 | 9043.2126 | 8659.2124 | 8940.2929 | 7420.6236 | 8312.0917 | 7353.8835
P95 |  |  |  | 55300.588 | 47642.2207 | 37833.856 | 29821.2624 | 25776.8829 | 22257.5434 | 19534.3412 | 20651.2837 | 18320.6928 | 16584.4333 | 16880.3519 | 15277.8339 | 14444.5594 | 14604.9826 | 12777.8786 | 13314.6685 | 12442.6791
FUELCONSUMED - Fuel Consumed
MEAN |  |  |  | 709397.7463 | 607792.6417 | 502659.5173 | 393015.1365 | 314899.8712 | 250251.5584 | 244575.4694 | 252826.2697 | 227786.5636 | 216923.2561 | 209120.548 | 201179.2248 | 195220.872 | 194073.4987 | 168424.2851 | 181028.6963 | 164859.5971
P5 |  |  |  | 450480.6714 | 422792.0177 | 322141.781 | 261290.5214 | 224560.8479 | 165422.9105 | 176076.4606 | 186361.8962 | 167301.7344 | 165814.9056 | 154234.9018 | 153274.7906 | 146766.312 | 151530.3874 | 125773.2811 | 140882.91 | 124642.094
P95 |  |  |  | 937298.1024 | 807495.2655 | 641251.7965 | 505445.126 | 436896.3202 | 377246.4975 | 331090.5292 | 350021.7583 | 310520.2176 | 281092.0892 | 286107.6595 | 258946.3366 | 244823.04 | 247542.0782 | 216574.214 | 225672.348 | 210892.8667
FUELCOST - Fuel Cost
MEAN |  |  |  | 1090117.8525 | 990636.7802 | 853873.1435 | 703747.5888 | 580945.2594 | 485654.4265 | 478874.4113 | 508691.9375 | 469233.9003 | 453306.8874 | 452813.4911 | 440686.6117 | 436363.8566 | 441126.5183 | 402217.6591 | 440489.2634 | 414997.3772
P5 |  |  |  | 443183.8774 | 492216.9312 | 397030.3184 | 332337.4607 | 323467.5424 | 224466.6769 | 265004.7641 | 283510.9164 | 260550.3072 | 278590.175 | 254571.0587 | 258661.7644 | 249569.5807 | 275710.1685 | 236524.1512 | 278319.1337 | 239509.9104
P95 |  |  |  | 1878261.4367 | 1678519.5367 | 1351426.4189 | 1146850.2443 | 1092224.4461 | 1012398.6549 | 826692.3564 | 907205.4419 | 791502.8694 | 716862.5748 | 832923.0567 | 680379.2357 | 664848.1072 | 686352.4884 | 621519.0296 | 655064.2557 | 619234.8315
NETPOS - Net Position (MWh)
MEAN |  |  |  | 70051.648 | 59949.4009 | 49543.2375 | 38678.7726 | 30942.3083 | 24551.2917 | 23956.8488 | 24728.704 | 22244.7816 | 21150.8635 | 20358.3088 | 19554.7458 | 18946.125 | 18807.394 | 16296.4959 | 18012.8056 | 16377.8658
P5 |  |  |  | 44442.2571 | 41685.812 | 31742.975 | 25715.04 | 22065.525 | 16229.07 | 17247.18 | 18227.885 | 16338.06 | 16167.6 | 15015.08 | 14898.405 | 14243.625 | 14684.6 | 12169.645 | 14018.2 | 12382.485
P95 |  |  |  | 92644.2334 | 79687.5 | 63206.26 | 49743.64 | 42929.775 | 37010.35 | 32431.24 | 34235.305 | 30324.24 | 27407.575 | 27853.16 | 25169.745 | 23760 | 23988.96 | 20955.415 | 22454.96 | 20951.01
NETREVENUE - Net Revenue $
MEAN |  |  |  | 558678.9752 | 445645.6925 | 376750.5014 | 274266.958 | 232594.6351 | 181640.4139 | 186905.7847 | 197831.4781 | 197828.3751 | 191858.6914 | 193916.9908 | 178898.6493 | 177101.9839 | 172691.4402 | 154155.8081 | 167089.8211 | 152201.1119
P5 |  |  |  | 162753.8244 | 116032.0565 | 145010.5322 | 77662.3482 | 101835.5346 | 60177.4101 | 81124.3562 | 66131.1481 | 83416.4453 | 98233.0727 | 89080.7129 | 83194.1661 | 91569.5108 | 85224.8273 | 76075.858 | 83411.7168 | 63810.954
P95 |  |  |  | 1072161.7739 | 865649.9682 | 633045.0849 | 504437.4627 | 466890.9479 | 425366.725 | 364730.1775 | 382926.7625 | 321330.2038 | 325179.7332 | 356687.1822 | 302047.5855 | 278284.7391 | 290661.3796 | 260761.1488 | 264900.0675 | 245924.8616
STARTS - Number Starts
MEAN |  |  |  | 315.32 | 318.96 | 318.05 | 297.71 | 258.69 | 220.44 | 224.16 | 235.52 | 219.25 | 213.92 | 207.22 | 202.5 | 195.04 | 193.71 | 168.17 | 178.41 | 165.26
P5 |  |  |  | 270.5 | 257 | 252 | 242 | 199.5 | 159.5 | 175.5 | 178.5 | 164.5 | 169 | 158 | 156 | 148.5 | 157.5 | 124 | 139 | 122
P95 |  |  |  | 353.5 | 364.5 | 365.5 | 346 | 328.5 | 285.5 | 288 | 302 | 286 | 258.5 | 268.5 | 249 | 237.5 | 236 | 221.5 | 218.5 | 207.5
VOMCOSTS - VOM Costs
MEAN |  |  |  | 57442.3513 | 50357.4967 | 42111.7519 | 33650.5322 | 27538.6544 | 22341.6754 | 22040.3009 | 23244.9818 | 21354.9903 | 20727.8462 | 20358.3088 | 19945.8407 | 19703.97 | 19935.8376 | 17600.2156 | 19814.0862 | 18506.9884
P5 |  |  |  | 36442.6508 | 35016.082 | 26981.5288 | 22372.0848 | 19638.3173 | 14768.4537 | 15867.4056 | 17134.2119 | 15684.5376 | 15844.248 | 15015.08 | 15196.3731 | 14813.37 | 15565.676 | 13143.2166 | 15420.02 | 13992.208
P95 |  |  |  | 75968.2714 | 66937.5 | 53725.321 | 43276.9668 | 38207.4998 | 33679.4185 | 29836.7408 | 32181.1867 | 29111.2704 | 26859.4235 | 27853.16 | 25673.1399 | 24710.4 | 25428.2976 | 22631.8482 | 24700.456 | 23674.6413
15612: New 2022JAN LM2500_A #20
CAPACITYFACTOR - Net Generation Capacity Factor
MEAN |  |  |  | 0.32239 | 0.27556 | 0.22592 | 0.17638 | 0.14227 | 0.11401 | 0.11126 | 0.11385 | 0.10466 | 0.099316 | 0.09779 | 0.092282 | 0.090581 | 0.090185 | 0.078553 | 0.082481 | 0.073894
P5 |  |  |  | 0.20594 | 0.19384 | 0.14832 | 0.11814 | 0.1005 | 0.075962 | 0.07883 | 0.082318 | 0.075851 | 0.075058 | 0.073721 | 0.065643 | 0.069182 | 0.070624 | 0.060186 | 0.06367 | 0.052457
P95 |  |  |  | 0.42837 | 0.36781 | 0.29279 | 0.23147 | 0.20187 | 0.17648 | 0.15424 | 0.15944 | 0.14143 | 0.12934 | 0.1369 | 0.11925 | 0.11308 | 0.11459 | 0.10076 | 0.10196 | 0.094456
CO2EMISSIONS - CO2 Emissions
MEAN |  |  |  | 41606.5706 | 35474.4558 | 29093.0907 | 22627.9756 | 18221.4849 | 14608.0769 | 14265.0701 | 14542.3177 | 13358.5362 | 12651.424 | 12352.4369 | 11732.6837 | 11504.0383 | 11432.6061 | 9977.2498 | 10664.4519 | 9557.906
P5 |  |  |  | 26534.3021 | 24836.7209 | 19138.836 | 15172.888 | 12915.0156 | 9729.6178 | 10070.2636 | 10488.3398 | 9712.0835 | 9586.8139 | 9258.1832 | 8373.0662 | 8772.0605 | 8895.2157 | 7638.2152 | 8166.5343 | 6795.2639
P95 |  |  |  | 55225.1952 | 47374.4764 | 37814.1144 | 29798.4575 | 25769.2903 | 22750.4702 | 19837.4342 | 20401.5614 | 18063.7194 | 16403.2651 | 17295.01 | 15149.8283 | 14384.3737 | 14559.9055 | 12792.8849 | 13161.4503 | 12190.1524
FUELCONSUMED - Fuel Consumed
MEAN |  |  |  | 705196.1113 | 601261.9631 | 493103.2322 | 383525.0103 | 308838.7272 | 247594.5241 | 241780.8496 | 246479.9609 | 226415.8679 | 214430.9147 | 209363.337 | 198859.0452 | 194983.6997 | 193772.9846 | 169105.928 | 180753.4228 | 161998.4061
P5 |  |  |  | 449733.9346 | 420961.3704 | 324387.0513 | 257167.5941 | 218898.5687 | 164908.7756 | 170682.4334 | 177768.4709 | 164611.584 | 162488.372 | 156918.359 | 141916.3757 | 148678.992 | 150766.3686 | 129461.2741 | 138415.836 | 115173.9641
P95 |  |  |  | 936020.2581 | 802957.2273 | 640917.1933 | 505058.6016 | 436767.632 | 385601.19 | 336227.698 | 345789.1757 | 306164.736 | 278021.4428 | 293135.7619 | 256776.7517 | 243802.944 | 246778.0595 | 216828.5584 | 223075.428 | 206612.7531
FUELCOST - Fuel Cost
MEAN |  |  |  | 1084024.345 | 981752.5604 | 839746.0913 | 689132.4258 | 571012.4316 | 481231.3221 | 473753.756 | 497637.8502 | 466568.5521 | 449042.5911 | 453940.4355 | 436700.1608 | 435775.4131 | 440388.0241 | 403659.4119 | 439552.8029 | 408738.03
P5 |  |  |  | 439882.4794 | 493243.2251 | 399533.0693 | 323889.4448 | 310942.3941 | 228304.5922 | 258592.5286 | 271548.8397 | 258685.6013 | 259534.4918 | 256568.4134 | 232963.7139 | 255843.932 | 272904.9444 | 239347.7907 | 268673.566 | 221126.2372
P95 |  |  |  | 1871007.897 | 1675154.6134 | 1351858.9964 | 1140281.8667 | 1087687.4533 | 1037081.0369 | 830420.1884 | 892267.1988 | 785661.7247 | 717847.2872 | 847912.2796 | 671614.1954 | 659609.371 | 684190.204 | 612924.9098 | 635074.538 | 609590.3456
NETPOS - Net Position (MWh)
MEAN |  |  |  | 69633.6801 | 59304.4189 | 48601.173 | 37744.8096 | 30346.7355 | 24290.643 | 23683.108 | 24107.9774 | 22110.9246 | 20907.8505 | 20381.9448 | 19329.2229 | 18923.1075 | 18778.2716 | 16362.4507 | 17985.4152 | 16093.6227
P5 |  |  |  | 44377.8992 | 41474.9177 | 31965.49 | 25309.28 | 21509.145 | 16178.63 | 16718.82 | 17387.37 | 16075.35 | 15843.25 | 15276.32 | 13794.36 | 14429.25 | 14610.56 | 12526.49 | 13772.72 | 11441.88
P95 |  |  |  | 92502.9166 | 79220.5376 | 63174.475 | 49705.6 | 42917.13 | 37830 | 32934.44 | 33821.32 | 29898.9 | 27108.175 | 28537.36 | 24958.86 | 23661 | 23914.92 | 20980.025 | 22196.56 | 20525.805
NETREVENUE - Net Revenue $
MEAN |  |  |  | 559523.1977 | 447423.5003 | 380094.9376 | 277243.1715 | 234498.6101 | 182773.2729 | 186865.3883 | 200395.472 | 198229.4861 | 192268.4227 | 195361.6881 | 179613.6723 | 177751.4838 | 172831.4048 | 154003.102 | 167270.3019 | 153853.8816
P5 |  |  |  | 157854.1892 | 116819.2974 | 142617.8344 | 78743.6078 | 105015.7306 | 62883.3213 | 79465.0776 | 75258.5377 | 86497.7643 | 102963.1679 | 94251.5793 | 86268.2788 | 91853.2478 | 84969.3523 | 72568.9738 | 85712.6338 | 72700.3807
P95 |  |  |  | 1063754.3857 | 866302.1274 | 638089.7233 | 507863.3281 | 469153.7754 | 425125.7004 | 362975.1248 | 386522.2585 | 322764.3338 | 324367.7187 | 369551.1377 | 300789.0327 | 279363.6251 | 290253.3738 | 260781.0689 | 261784.6287 | 249808.835
STARTS - Number Starts
MEAN |  |  |  | 314.46 | 316.65 | 316 | 296.74 | 256.46 | 219.95 | 224.02 | 231.91 | 219.23 | 212.49 | 207.89 | 200.65 | 194.27 | 193.56 | 168.31 | 178.28 | 162.76
P5 |  |  |  | 275 | 260 | 255 | 241.5 | 196 | 155 | 172 | 175 | 159.5 | 166.5 | 159.5 | 153.5 | 150 | 156 | 124 | 140 | 119.5
P95 |  |  |  | 350 | 364.5 | 362 | 345.5 | 325.5 | 288.5 | 286.5 | 302 | 285 | 262.5 | 274.5 | 249.5 | 236.5 | 235.5 | 222.5 | 219.5 | 209
VOMCOSTS - VOM Costs
MEAN |  |  |  | 57099.6177 | 49815.7119 | 41310.997 | 32837.9844 | 27008.5946 | 22104.4851 | 21788.4594 | 22661.4988 | 21226.4876 | 20489.6935 | 20381.9448 | 19715.8074 | 19680.0318 | 19904.9679 | 17671.4468 | 19783.9567 | 18185.7937
P5 |  |  |  | 36389.8773 | 34838.9309 | 27170.6665 | 22019.0736 | 19143.1391 | 14722.5533 | 15381.3144 | 16344.1278 | 15432.336 | 15526.385 | 15276.32 | 14070.2472 | 15006.42 | 15487.1936 | 13528.6092 | 15149.992 | 12929.3244
P95 |  |  |  | 75852.3916 | 66545.2516 | 53698.3037 | 43243.872 | 38196.2457 | 34425.3 | 30299.6848 | 31792.0408 | 28702.944 | 26566.0115 | 28537.36 | 25458.0372 | 24607.44 | 25349.8152 | 22658.427 | 24416.216 | 23194.1597
15612: New 2022JAN LM2500_A #21
CAPACITYFACTOR - Net Generation Capacity Factor
MEAN |  |  |  | 0.32215 | 0.27503 | 0.22519 | 0.17543 | 0.14201 | 0.11428 | 0.11146 | 0.11346 | 0.10461 | 0.099085 | 0.097324 | 0.092466 | 0.090559 | 0.090538 | 0.07854 | 0.08241 | 0.073559
P5 |  |  |  | 0.19963 | 0.18951 | 0.14586 | 0.11694 | 0.097105 | 0.073704 | 0.078075 | 0.08259 | 0.076755 | 0.073807 | 0.071891 | 0.069608 | 0.068918 | 0.069233 | 0.058192 | 0.060916 | 0.053554
P95 |  |  |  | 0.42856 | 0.36915 | 0.29259 | 0.23033 | 0.19853 | 0.17662 | 0.15761 | 0.15835 | 0.14247 | 0.12744 | 0.13505 | 0.11943 | 0.11413 | 0.1132 | 0.1009 | 0.10075 | 0.09433
CO2EMISSIONS - CO2 Emissions
MEAN |  |  |  | 41529.9039 | 35444.0164 | 29011.5966 | 22496.9232 | 18209.8825 | 14621.4239 | 14296.8949 | 14499.9406 | 13348.1061 | 12638.888 | 12289.5596 | 11751.0562 | 11497.1169 | 11484.4448 | 9981.7516 | 10656.9442 | 9502.3501
P5 |  |  |  | 25881.0366 | 24367.4862 | 18909.1593 | 15036.0584 | 12482.2373 | 9433.8616 | 9986.913 | 10594.2826 | 9787.6639 | 9450.9378 | 9047.0845 | 8870.0287 | 8749.4909 | 8820.0872 | 7420.6236 | 7867.7587 | 6917.7011
P95 |  |  |  | 55033.1664 | 47468.6912 | 37620.7584 | 29532.3998 | 25495.9566 | 22507.7985 | 20170.8364 | 20242.6471 | 18237.5544 | 16274.9377 | 17023.5974 | 15164.8878 | 14452.0826 | 14319.4943 | 12837.9039 | 12977.5883 | 12205.4571
FUELCONSUMED - Fuel Consumed
MEAN |  |  |  | 703896.6759 | 600746.0407 | 491721.9769 | 381303.7832 | 308642.0761 | 247820.7435 | 242320.2523 | 245761.7045 | 226239.0866 | 214218.4415 | 208297.6211 | 199170.4444 | 194866.3886 | 194651.6062 | 169182.2313 | 180626.1737 | 161056.7811
P5 |  |  |  | 438661.6368 | 413008.2405 | 320494.2257 | 254848.4474 | 211563.3433 | 159895.9601 | 169269.712 | 179564.112 | 165892.608 | 160185.3872 | 153340.416 | 150339.4699 | 148296.456 | 149493.004 | 125773.2811 | 133351.842 | 117249.1706
P95 |  |  |  | 932765.5328 | 804554.0875 | 637639.9736 | 500549.1498 | 432134.8581 | 381488.1106 | 341878.5836 | 343095.714 | 309111.0912 | 275846.4016 | 288535.5494 | 257031.997 | 244950.552 | 242703.2928 | 217591.5914 | 219959.124 | 206872.154
FUELCOST - Fuel Cost
MEAN |  |  |  | 1082990.1978 | 981283.1644 | 837434.85 | 686028.9837 | 571089.7881 | 481736.9141 | 475418.6507 | 496695.156 | 466083.4344 | 448733.7868 | 451543.4875 | 437139.1321 | 435537.8819 | 442475.3112 | 403801.7124 | 439401.1057 | 406583.2953
P5 |  |  |  | 438196.9716 | 489556.1225 | 390765.2181 | 321454.0911 | 304291.3373 | 218124.4492 | 258012.6381 | 270695.9645 | 258097.5655 | 271151.6312 | 258364.8675 | 247798.6644 | 255530.9103 | 269273.685 | 238172.4999 | 265692.9267 | 218217.8877
P95 |  |  |  | 1865504.0148 | 1678768.3951 | 1335704.073 | 1131083.6105 | 1080452.1961 | 1025625.4215 | 840772.805 | 898300.0393 | 794273.0062 | 711394.0557 | 837869.7307 | 673292.5827 | 672574.0395 | 687223.4465 | 604299.4672 | 638746.5143 | 613968.2626
NETPOS - Net Position (MWh)
MEAN |  |  |  | 69503.4297 | 59251.5194 | 48465.0473 | 37526.2064 | 30327.3886 | 24312.8366 | 23735.944 | 24037.7254 | 22093.6608 | 20887.1293 | 20278.1952 | 19359.4911 | 18911.7225 | 18863.4176 | 16369.8337 | 17972.7536 | 16000.0776
P5 |  |  |  | 43281.3207 | 40718.0008 | 31575.0423 | 25081.04 | 20788.38 | 15686.84 | 16580.44 | 17563 | 16200.45 | 15618.7 | 14928 | 14613.09 | 14392.125 | 14487.16 | 12169.645 | 13268.84 | 11648.04
P95 |  |  |  | 92189.8612 | 79379.6968 | 62850.24 | 49261.8 | 42461.91 | 37426.48 | 33487.96 | 33557.875 | 30186.63 | 26896.1 | 28089.52 | 24983.67 | 23772.375 | 23520.04 | 21053.855 | 21886.48 | 20551.575
NETREVENUE - Net Revenue $
MEAN |  |  |  | 559034.6428 | 447787.9389 | 380064.6731 | 277753.5241 | 235063.5989 | 182673.2125 | 187846.3432 | 200239.233 | 198283.295 | 192296.4405 | 195588.4995 | 179995.5714 | 177529.7413 | 172720.0285 | 153982.5467 | 168347.0765 | 153811.6323
P5 |  |  |  | 163849.5859 | 121201.6805 | 144806.3332 | 83314.3735 | 106564.6033 | 62620.4194 | 82182.4971 | 75920.0599 | 87369.6849 | 101414.4928 | 94177.6981 | 86351.3387 | 91521.59 | 85011.2618 | 74718.4359 | 86998.1522 | 71506.819
P95 |  |  |  | 1077011.7086 | 863270.9933 | 637096.8438 | 506392.3944 | 466000.8404 | 424539.0346 | 368910.2042 | 383101.2984 | 324621.2775 | 325294.9343 | 366020.4734 | 303679.0994 | 278295.4657 | 290771.0004 | 262376.1066 | 262111.7442 | 248815.1718
STARTS - Number Starts
MEAN |  |  |  | 313.78 | 315.55 | 315.88 | 296.54 | 255.45 | 220.98 | 224.6 | 232.83 | 218.7 | 212.41 | 207.02 | 200.82 | 194.9 | 194.65 | 168.58 | 178.08 | 163.04
P5 |  |  |  | 271 | 251.5 | 259 | 243 | 196 | 158.5 | 172 | 174.5 | 158 | 164 | 156.5 | 152 | 151.5 | 157.5 | 119 | 134.5 | 121
P95 |  |  |  | 352.5 | 365 | 359.5 | 345.5 | 322.5 | 286 | 286.5 | 297 | 287.5 | 263 | 270.5 | 247.5 | 235 | 237.5 | 220 | 221 | 210
VOMCOSTS - VOM Costs
MEAN |  |  |  | 56992.8124 | 49771.2763 | 41195.2902 | 32647.7996 | 26991.3759 | 22124.6813 | 21837.0685 | 22595.4619 | 21209.9144 | 20469.3868 | 20278.1952 | 19746.6809 | 19668.1914 | 19995.2227 | 17679.4204 | 19770.029 | 18080.0877
P5 |  |  |  | 35490.6829 | 34203.1207 | 26838.786 | 21820.5048 | 18501.6582 | 14275.0244 | 15254.0048 | 16509.22 | 15552.432 | 15306.326 | 14928 | 14905.3518 | 14967.81 | 15356.3896 | 13143.2166 | 14595.724 | 13162.2852
P95 |  |  |  | 75595.6862 | 66678.9453 | 53422.704 | 42857.766 | 37791.0999 | 34058.0968 | 30808.9232 | 31544.4025 | 28979.1648 | 26358.178 | 28089.52 | 25483.3434 | 24723.27 | 24931.2424 | 22738.1634 | 24075.128 | 23223.2798
15612: New 2022JAN LM2500_A #3
CAPACITYFACTOR - Net Generation Capacity Factor
MEAN |  |  |  | 0.32462 | 0.27947 | 0.22931 | 0.18017 | 0.14442 | 0.11547 | 0.11286 | 0.11634 | 0.10497 | 0.10001 | 0.097691 | 0.093556 | 0.0906 | 0.090454 | 0.07804 | 0.082288 | 0.074659
P5 |  |  |  | 0.20156 | 0.19054 | 0.1499 | 0.11873 | 0.10104 | 0.07777 | 0.079158 | 0.08358 | 0.075696 | 0.077042 | 0.071679 | 0.071423 | 0.069179 | 0.070921 | 0.058428 | 0.065614 | 0.055766
P95 |  |  |  | 0.43013 | 0.37073 | 0.295 | 0.23366 | 0.20315 | 0.17528 | 0.15342 | 0.15908 | 0.1437 | 0.12801 | 0.13593 | 0.11885 | 0.11414 | 0.116 | 0.10046 | 0.10204 | 0.095188
CO2EMISSIONS - CO2 Emissions
MEAN |  |  |  | 41855.1497 | 35993.5748 | 29545.2627 | 23135.9177 | 18492.9963 | 14781.8905 | 14486.4795 | 14864.0812 | 13401.7682 | 12742.7629 | 12326.8035 | 11889.001 | 11505.5429 | 11475.5796 | 9914.8235 | 10646.6786 | 9648.6625
P5 |  |  |  | 26042.1717 | 24552.4707 | 19234.0772 | 15324.921 | 12937.7934 | 9972.2894 | 10168.7688 | 10639.6867 | 9719.6415 | 9790.6281 | 9054.6238 | 9058.2721 | 8772.0605 | 9007.9085 | 7443.1331 | 8472.9709 | 7200.8371
P95 |  |  |  | 55373.9696 | 47643.9906 | 38123.0598 | 29897.2789 | 25959.1053 | 22454.7141 | 19754.0836 | 20431.8307 | 18366.0411 | 16274.9377 | 17114.0683 | 15164.8878 | 14474.6522 | 14665.0854 | 12725.3565 | 13230.3985 | 12297.285
FUELCONSUMED - Fuel Consumed
MEAN |  |  |  | 709409.3178 | 610060.5898 | 500767.1636 | 392134.198 | 313440.616 | 250540.5172 | 245533.5514 | 251933.5795 | 227148.6136 | 215979.0323 | 208928.8725 | 201508.4912 | 195009.2021 | 194501.3492 | 168047.8555 | 180452.18 | 163536.653
P5 |  |  |  | 441392.7403 | 416143.5716 | 326001.3079 | 259744.4237 | 219284.6332 | 169021.855 | 172352.0132 | 180333.6725 | 164739.6864 | 165942.8492 | 153468.1997 | 153530.0359 | 148678.992 | 152676.4155 | 126154.7976 | 143609.676 | 122048.0858
P95 |  |  |  | 938541.8568 | 807525.2649 | 646153.5562 | 506733.5408 | 439984.8361 | 380588.3745 | 334814.9765 | 346302.216 | 311288.832 | 275846.4016 | 290068.9536 | 257031.997 | 245333.088 | 248560.7699 | 215684.0088 | 224244.042 | 208428.5589
FUELCOST - Fuel Cost
MEAN |  |  |  | 1089645.0049 | 994752.4843 | 850828.1715 | 702743.1596 | 579029.1633 | 485999.1159 | 480639.1955 | 507103.5667 | 468227.6609 | 451534.1358 | 452553.8765 | 441441.0429 | 436134.2082 | 442376.7518 | 401245.9269 | 439163.1631 | 411996.466
P5 |  |  |  | 443170.8956 | 486593.0661 | 402468.6541 | 322887.2665 | 314387.8263 | 231621.5312 | 264879.3512 | 276027.8373 | 253908.0737 | 271734.6281 | 254104.2178 | 258129.5253 | 255210.0274 | 276819.5397 | 234201.8389 | 276832.0281 | 236987.6963
P95 |  |  |  | 1887341.1175 | 1682761.8108 | 1349837.4667 | 1147496.759 | 1096730.2194 | 1021961.9549 | 823551.3803 | 899752.0326 | 793989.4837 | 711261.2048 | 839154.6157 | 673944.9955 | 670884.1775 | 694021.8502 | 622886.2235 | 649262.4083 | 609592.6154
NETPOS - Net Position (MWh)
MEAN |  |  |  | 70048.7363 | 60173.5622 | 49356.6032 | 38592.0872 | 30798.9207 | 24579.6642 | 24050.6956 | 24641.3908 | 22182.4818 | 21058.798 | 20339.6488 | 19586.7507 | 18925.5825 | 18848.8564 | 16260.0731 | 17955.4408 | 16246.4388
P5 |  |  |  | 43536.3364 | 41023.125 | 32122.8924 | 25562.88 | 21547.08 | 16582.15 | 16882.36 | 17638.27 | 16087.86 | 16180.075 | 14940.44 | 14923.215 | 14429.25 | 14795.66 | 12206.56 | 14289.52 | 12124.785
P95 |  |  |  | 92757.4444 | 79675.5896 | 63689.43 | 49870.44 | 43233.255 | 37338.21 | 32796.06 | 33871.5 | 30399.3 | 26896.1 | 28238.8 | 24983.67 | 23809.5 | 24087.68 | 20869.28 | 22312.84 | 20706.195
NETREVENUE - Net Revenue $
MEAN |  |  |  | 557659.6819 | 445324.9822 | 377672.879 | 273736.9992 | 232259.8672 | 180965.8624 | 186552.2166 | 197500.4927 | 197674.1028 | 191611.3961 | 194200.6388 | 178921.8424 | 177543.2589 | 172815.7053 | 154067.1548 | 167514.8423 | 152089.9468
P5 |  |  |  | 150400.7846 | 119800.4823 | 142876.5635 | 78251.6248 | 104787.1324 | 57616.9508 | 79649.284 | 71380.7954 | 88071.7567 | 99307.16 | 93441.1493 | 84573.9435 | 91051.4898 | 86425.406 | 74681.3779 | 84845.215 | 68170.2083
P95 |  |  |  | 1065408.1946 | 863358.7418 | 635276.742 | 504529.5021 | 465167.7566 | 426145.9657 | 367383.9587 | 383843.9906 | 325110.4885 | 325846.7855 | 365039.4236 | 304248.3531 | 279516.1569 | 286097.0232 | 259475.7938 | 265792.9517 | 247519.015
STARTS - Number Starts
MEAN |  |  |  | 314.55 | 319.35 | 317.67 | 298.55 | 257.58 | 221.19 | 225.51 | 234.33 | 218.61 | 213.18 | 207.43 | 202.26 | 194.13 | 193.91 | 167.5 | 177.7 | 163.8
P5 |  |  |  | 277.5 | 258.5 | 254.5 | 245.5 | 200 | 159.5 | 172 | 176 | 158.5 | 168 | 156.5 | 156 | 146.5 | 157 | 123 | 139.5 | 122.5
P95 |  |  |  | 352.5 | 367 | 363.5 | 346 | 323 | 288 | 286 | 298 | 286 | 263 | 272.5 | 255.5 | 234.5 | 237.5 | 219.5 | 221.5 | 208
VOMCOSTS - VOM Costs
MEAN |  |  |  | 57439.9638 | 50545.7923 | 41953.1127 | 33575.1159 | 27411.0394 | 22367.4944 | 22126.64 | 23162.9074 | 21295.1825 | 20637.622 | 20339.6488 | 19978.4857 | 19682.6058 | 19979.7878 | 17560.8789 | 19750.9849 | 18358.4758
P5 |  |  |  | 35699.7958 | 34459.425 | 27304.4586 | 22239.7056 | 19176.9012 | 15089.7565 | 15531.7712 | 16579.9738 | 15444.3456 | 15856.4735 | 14940.44 | 15221.6793 | 15006.42 | 15683.3996 | 13183.0848 | 15718.472 | 13701.0071
P95 |  |  |  | 76061.1044 | 66927.4953 | 54136.0155 | 43387.2828 | 38477.5969 | 33977.7711 | 30172.3752 | 31839.21 | 29183.328 | 26358.178 | 28238.8 | 25483.3434 | 24761.88 | 25532.9408 | 22538.8224 | 24544.124 | 23398.0003
15612: New 2022JAN LM2500_A #4
CAPACITYFACTOR - Net Generation Capacity Factor
MEAN |  |  |  | 0.32512 | 0.27947 | 0.22916 | 0.17939 | 0.14465 | 0.11516 | 0.11301 | 0.11625 | 0.10549 | 0.10046 | 0.097833 | 0.093286 | 0.090921 | 0.090254 | 0.078334 | 0.08264 | 0.074607
P5 |  |  |  | 0.20269 | 0.1926 | 0.1455 | 0.11776 | 0.10363 | 0.074333 | 0.079791 | 0.086604 | 0.07609 | 0.077028 | 0.072028 | 0.068804 | 0.069395 | 0.071369 | 0.059164 | 0.064463 | 0.05591
P95 |  |  |  | 0.4267 | 0.37119 | 0.29907 | 0.23417 | 0.20269 | 0.17674 | 0.15572 | 0.15982 | 0.14462 | 0.12885 | 0.13793 | 0.11811 | 0.11559 | 0.11436 | 0.10045 | 0.10103 | 0.095344
CO2EMISSIONS - CO2 Emissions
MEAN |  |  |  | 41905.527 | 35998.8979 | 29526.1332 | 23022.0038 | 18530.8075 | 14752.1017 | 14503.1496 | 14848.4925 | 13456.3373 | 12797.5663 | 12346.1039 | 11861.141 | 11543.3094 | 11449.4349 | 9952.9395 | 10685.1364 | 9638.7145
P5 |  |  |  | 26247.6359 | 24864.5587 | 18801.1964 | 15081.6683 | 13317.4234 | 9464.1956 | 10206.6554 | 11063.458 | 9742.3156 | 9805.7254 | 9062.163 | 8787.2016 | 8817.1998 | 9075.5242 | 7488.152 | 8381.0399 | 7269.708
P95 |  |  |  | 55193.1389 | 47769.7598 | 38389.4318 | 30087.3201 | 25845.2163 | 22629.1344 | 20019.29 | 20469.6675 | 18479.4117 | 16539.1412 | 17332.7061 | 15059.4715 | 14647.686 | 14477.2641 | 12747.866 | 13123.1457 | 12350.8512
FUELCONSUMED - Fuel Consumed
MEAN |  |  |  | 710263.1695 | 610150.8124 | 500442.9351 | 390203.4542 | 314081.483 | 250035.6217 | 245816.0957 | 251669.3638 | 228073.513 | 216907.9028 | 209255.9987 | 201036.2874 | 195649.3123 | 194058.2183 | 168693.8901 | 181104.007 | 163368.0424
P5 |  |  |  | 444875.1848 | 421433.1977 | 318664.3459 | 255621.4963 | 225719.0414 | 160410.095 | 172994.1593 | 187516.237 | 165123.9936 | 166198.7364 | 153595.9834 | 148935.6209 | 149444.064 | 153822.4437 | 126917.8307 | 142051.524 | 123215.3895
P95 |  |  |  | 935476.9306 | 809656.9457 | 650668.3348 | 509954.5778 | 438054.5137 | 383544.6503 | 339309.9992 | 346943.5164 | 313210.368 | 280324.4276 | 293774.6803 | 255245.28 | 248265.864 | 245377.3584 | 216065.5253 | 222426.198 | 209336.4617
FUELCOST - Fuel Cost
MEAN |  |  |  | 1091215.0151 | 995230.8023 | 850931.3602 | 700793.6201 | 580575.9392 | 485366.1456 | 481404.8542 | 506863.347 | 470104.7374 | 453408.3286 | 453753.9081 | 440658.2849 | 437625.7326 | 441356.4141 | 402926.7353 | 440341.4118 | 411832.1776
P5 |  |  |  | 435536.6339 | 492593.2882 | 394141.7428 | 326003.0254 | 319713.2918 | 218332.8431 | 263395.3126 | 287276.437 | 256582.6796 | 273593.1678 | 249195.812 | 250252.7896 | 258879.0981 | 284129.3816 | 237356.9343 | 283201.1612 | 234925.7697
P95 |  |  |  | 1876196.7219 | 1689997.709 | 1362113.7165 | 1157995.5138 | 1095140.1058 | 1027716.3439 | 840837.3259 | 898787.7112 | 800329.3091 | 719687.9219 | 843348.0034 | 673193.0401 | 682878.6469 | 700823.9854 | 616783.3765 | 656349.7713 | 601064.1688
NETPOS - Net Position (MWh)
MEAN |  |  |  | 70136.3149 | 60181.6482 | 49324.638 | 38402.0534 | 30861.8928 | 24530.1069 | 24078.3716 | 24615.5481 | 22272.804 | 21149.3665 | 20371.4952 | 19540.8522 | 18987.705 | 18805.9132 | 16322.5825 | 18020.2992 | 16229.6883
P5 |  |  |  | 43910.8543 | 41526.702 | 31397.0621 | 25157.12 | 22179.33 | 15737.28 | 16945.26 | 18340.79 | 16125.39 | 16205.025 | 14952.88 | 14476.635 | 14503.5 | 14906.72 | 12280.39 | 14134.48 | 12240.75
P95 |  |  |  | 92476.3659 | 79887.3266 | 64134.455 | 50187.44 | 43043.58 | 37628.24 | 33236.36 | 33934.225 | 30586.95 | 27332.725 | 28599.56 | 24810 | 24094.125 | 23779.18 | 20906.195 | 22131.96 | 20796.39
NETREVENUE - Net Revenue $
MEAN |  |  |  | 557826.75 | 444626.9993 | 377607.1991 | 275342.7438 | 232620.035 | 181510.8958 | 186439.59 | 197393.5362 | 197945.7806 | 191856.7102 | 194500.2674 | 179136.2263 | 176942.3469 | 172332.0692 | 154465.1793 | 167096.3861 | 152933.1916
P5 |  |  |  | 157384.201 | 122284.0847 | 146370.9732 | 76771.0887 | 98800.8986 | 62251.2275 | 82255.1353 | 69558.1526 | 90364.2887 | 97680.8294 | 96753.6371 | 85648.5744 | 92708.0579 | 85807.1619 | 73155.7344 | 82046.8216 | 70206.7999
P95 |  |  |  | 1071319.3502 | 871170.8888 | 634405.3925 | 505018.92 | 466403.4315 | 428035.7997 | 363604.2881 | 377390.4338 | 319832.3582 | 324813.3514 | 362065.9325 | 305626.4287 | 278771.9782 | 293132.8298 | 259300.3531 | 262221.096 | 250554.4923
STARTS - Number Starts
MEAN |  |  |  | 315.81 | 320 | 318.17 | 297.38 | 258.39 | 220.7 | 224.87 | 234.94 | 219.37 | 213.84 | 207.8 | 202.31 | 194.58 | 193.29 | 167.92 | 178.39 | 163.73
P5 |  |  |  | 275.5 | 259.5 | 249 | 238.5 | 204.5 | 159.5 | 176 | 177 | 160 | 168 | 155 | 153.5 | 149 | 154.5 | 125.5 | 139.5 | 124.5
P95 |  |  |  | 352 | 366 | 365.5 | 348 | 327.5 | 285.5 | 284.5 | 306 | 283.5 | 265 | 275 | 251 | 237 | 236.5 | 221 | 221.5 | 210
VOMCOSTS - VOM Costs
MEAN |  |  |  | 57511.7782 | 50552.5845 | 41925.9423 | 33409.7865 | 27467.0846 | 22322.3973 | 22152.1019 | 23138.6152 | 21381.8918 | 20726.3792 | 20371.4952 | 19931.6692 | 19747.2132 | 19934.268 | 17628.3891 | 19822.3291 | 18339.5478
P5 |  |  |  | 36006.9006 | 34882.4296 | 26687.5028 | 21886.6944 | 19739.6037 | 14320.9248 | 15589.6392 | 17240.3426 | 15480.3744 | 15880.9245 | 14952.88 | 14766.1677 | 15083.64 | 15801.1232 | 13262.8212 | 15547.928 | 13832.0475
P95 |  |  |  | 75830.62 | 67105.3543 | 54514.2867 | 43663.0728 | 38308.7862 | 34241.6984 | 30577.4512 | 31898.1715 | 29363.472 | 26786.0705 | 28599.56 | 25306.2 | 25057.89 | 25205.9308 | 22578.6906 | 24345.156 | 23499.9207
15612: New 2022JAN LM2500_A #5
CAPACITYFACTOR - Net Generation Capacity Factor
MEAN |  |  |  | 0.32596 | 0.27983 | 0.22976 | 0.17899 | 0.14526 | 0.11585 | 0.11316 | 0.11696 | 0.10579 | 0.1004 | 0.098222 | 0.093477 | 0.091185 | 0.090422 | 0.078591 | 0.082713 | 0.074472
P5 |  |  |  | 0.20279 | 0.19116 | 0.14609 | 0.1184 | 0.10451 | 0.078836 | 0.079693 | 0.086623 | 0.077235 | 0.077974 | 0.07337 | 0.068101 | 0.069143 | 0.070607 | 0.058475 | 0.064388 | 0.055565
P95 |  |  |  | 0.43043 | 0.37437 | 0.2973 | 0.2345 | 0.20425 | 0.17896 | 0.15651 | 0.16031 | 0.14341 | 0.13066 | 0.13625 | 0.1193 | 0.11474 | 0.11564 | 0.10181 | 0.10189 | 0.094159
CO2EMISSIONS - CO2 Emissions
MEAN |  |  |  | 42040.8656 | 36039.3773 | 29612.4089 | 22983.9751 | 18625.2595 | 14841.9518 | 14517.2435 | 14942.0248 | 13499.7204 | 12800.7367 | 12402.9498 | 11874.0921 | 11571.1453 | 11476.0304 | 9985.2031 | 10701.3775 | 9621.2672
P5 |  |  |  | 26126.9737 | 24671.9708 | 18763.0537 | 15241.3029 | 13325.016 | 10101.2088 | 10244.542 | 11055.8906 | 9893.4765 | 9949.1502 | 9258.1832 | 8651.6664 | 8772.0605 | 8955.3186 | 7405.6173 | 8319.7526 | 7170.2278
P95 |  |  |  | 55323.5019 | 48411.8534 | 38415.3539 | 30102.5234 | 26148.9204 | 22993.1419 | 20064.7539 | 20484.8022 | 18154.4159 | 16750.5041 | 17166.8429 | 15164.8878 | 14587.5003 | 14695.1368 | 12927.9418 | 13192.0939 | 12159.5431
FUELCONSUMED - Fuel Consumed
MEAN |  |  |  | 712557.0438 | 610836.9039 | 501905.236 | 389558.8995 | 315682.3638 | 251558.5043 | 246054.974 | 253254.6584 | 228808.8207 | 216961.6391 | 210219.4876 | 201255.7984 | 196121.1067 | 194508.9894 | 169240.7305 | 181379.2805 | 163072.3255
P5 |  |  |  | 442830.0629 | 418168.9961 | 318017.8599 | 258327.1674 | 225847.7296 | 171206.9284 | 173636.3054 | 187387.9769 | 167686.0416 | 168629.6648 | 156918.359 | 146638.4134 | 148678.992 | 151785.0603 | 125518.9367 | 141012.756 | 121529.2842
P95 |  |  |  | 937686.4729 | 820539.8885 | 651107.6936 | 510212.2608 | 443202.0403 | 389714.2694 | 340080.5746 | 347200.0366 | 307701.9648 | 283906.8484 | 290963.4394 | 257031.997 | 247245.768 | 249070.1158 | 219117.6575 | 223594.812 | 206093.9515
FUELCOST - Fuel Cost
MEAN |  |  |  | 1094337.3964 | 996412.7361 | 853766.7722 | 699876.0907 | 583141.2257 | 488464.3101 | 481907.3664 | 510090.7894 | 471460.1872 | 454093.8742 | 455790.1655 | 441477.4967 | 439224.1487 | 442311.5882 | 404728.2291 | 441125.6145 | 411159.7629
P5 |  |  |  | 439378.2586 | 486931.7459 | 395701.4438 | 320942.6747 | 319984.9792 | 234012.3121 | 262040.1184 | 288518.3484 | 261078.1186 | 275341.1167 | 259832.2126 | 248148.7043 | 260817.3612 | 273234.8341 | 235033.1312 | 278148.5592 | 230317.8225
P95 |  |  |  | 1885653.684 | 1712255.7968 | 1362494.456 | 1157301.9839 | 1102258.8694 | 1046693.3307 | 822724.1521 | 913826.6137 | 786435.9129 | 727755.7623 | 835073.923 | 678999.5734 | 673921.3992 | 690732.7881 | 619760.2255 | 659706.7015 | 599099.0399
NETPOS - Net Position (MWh)
MEAN |  |  |  | 70360.5842 | 60249.9557 | 49468.7056 | 38338.614 | 31019.1966 | 24679.5354 | 24101.7704 | 24770.6043 | 22344.6114 | 21154.606 | 20465.2928 | 19562.1888 | 19033.4925 | 18849.5968 | 16375.494 | 18047.6896 | 16200.3105
P5 |  |  |  | 43709.521 | 41221.5034 | 31336.3838 | 25423.4 | 22191.975 | 16796.52 | 17008.16 | 18328.245 | 16375.59 | 16442.05 | 15276.32 | 14253.345 | 14429.25 | 14709.28 | 12145.035 | 14031.12 | 12073.245
P95 |  |  |  | 92686.1561 | 80958.7975 | 64178.96 | 50212.8 | 43549.38 | 38233.52 | 33311.84 | 33959.315 | 30049.02 | 27682.025 | 28325.88 | 24983.67 | 23995.125 | 24137.04 | 21201.515 | 22248.24 | 20474.265
NETREVENUE - Net Revenue $
MEAN |  |  |  | 556879.7998 | 444399.5552 | 377510.3163 | 275751.9837 | 232884.665 | 180561.7866 | 186411.4853 | 197079.7561 | 197323.4119 | 191330.5864 | 194177.414 | 178715.3156 | 176299.6833 | 172425.9878 | 154161.9718 | 166713.6035 | 152719.1474
P5 |  |  |  | 153184.6898 | 117029.4023 | 142166.7239 | 81628.9299 | 103997.1974 | 57876.1244 | 78256.8884 | 68534.8877 | 87188.519 | 99939.7907 | 94006.2678 | 84760.0489 | 91997.8493 | 85937.7859 | 75021.2341 | 85064.5073 | 70558.7583
P95 |  |  |  | 1065794.9214 | 865193.6997 | 629526.4226 | 502822.9327 | 464202.5364 | 424988.7264 | 357546.4392 | 381402.7748 | 320972.9928 | 318101.7827 | 361249.024 | 296885.2837 | 279222.8038 | 287221.4631 | 261546.1382 | 259603.7366 | 250548.1445
STARTS - Number Starts
MEAN |  |  |  | 317.14 | 319.23 | 318.43 | 296.72 | 259.42 | 223.32 | 226.26 | 237.28 | 221.37 | 213.9 | 209.37 | 203.3 | 195.71 | 193.76 | 168.44 | 178.3 | 163.84
P5 |  |  |  | 276.5 | 261 | 250.5 | 232.5 | 199 | 159.5 | 176.5 | 182 | 164 | 168.5 | 157 | 154.5 | 147 | 153.5 | 125 | 135.5 | 124
P95 |  |  |  | 354.5 | 361.5 | 363.5 | 348 | 325.5 | 290.5 | 287.5 | 302 | 291 | 265 | 274.5 | 249.5 | 238 | 234.5 | 220 | 222 | 208.5
VOMCOSTS - VOM Costs
MEAN |  |  |  | 57695.679 | 50609.9628 | 42048.3997 | 33354.5942 | 27607.085 | 22458.3772 | 22173.6288 | 23284.368 | 21450.8269 | 20731.5139 | 20465.2928 | 19953.4326 | 19794.8322 | 19980.5726 | 17685.5335 | 19852.4586 | 18306.3509
P5 |  |  |  | 35841.8072 | 34626.0629 | 26635.9262 | 22118.358 | 19750.8577 | 15284.8332 | 15647.5072 | 17228.5503 | 15720.5664 | 16113.209 | 15276.32 | 14538.4119 | 15006.42 | 15591.8368 | 13116.6378 | 15434.232 | 13642.7668
P95 |  |  |  | 76002.648 | 68005.3899 | 54552.116 | 43685.136 | 38758.9482 | 34792.5032 | 30646.8928 | 31921.7561 | 28847.0592 | 27128.3845 | 28325.88 | 25483.3434 | 24954.93 | 25585.2624 | 22897.6362 | 24473.064 | 23135.9195
15612: New 2022JAN LM2500_A #6
CAPACITYFACTOR - Net Generation Capacity Factor
MEAN |  |  |  | 0.32681 | 0.28084 | 0.22975 | 0.17897 | 0.14519 | 0.11619 | 0.11323 | 0.11744 | 0.10642 | 0.10075 | 0.098584 | 0.093519 | 0.091316 | 0.090939 | 0.078933 | 0.083042 | 0.0749
P5 |  |  |  | 0.20736 | 0.18942 | 0.1512 | 0.11559 | 0.10249 | 0.076802 | 0.07951 | 0.084408 | 0.076038 | 0.078131 | 0.073864 | 0.069658 | 0.069807 | 0.071542 | 0.05934 | 0.064645 | 0.054463
P95 |  |  |  | 0.43041 | 0.37477 | 0.2967 | 0.23524 | 0.20478 | 0.17848 | 0.1571 | 0.16292 | 0.1447 | 0.12948 | 0.13797 | 0.1192 | 0.11628 | 0.11475 | 0.10138 | 0.10131 | 0.096251
CO2EMISSIONS - CO2 Emissions
MEAN |  |  |  | 42132.5181 | 36148.7176 | 29591.6715 | 22973.6761 | 18604.3039 | 14885.3293 | 14529.6088 | 14997.8718 | 13572.8823 | 12843.0093 | 12444.114 | 11880.1159 | 11602.7428 | 11538.6876 | 10027.0707 | 10744.4319 | 9678.8127
P5 |  |  |  | 26823.309 | 24368.9434 | 19470.3435 | 14876.4238 | 13135.201 | 9805.4527 | 10191.5008 | 10760.7642 | 9681.8513 | 9949.1502 | 9363.7325 | 8885.0882 | 8862.339 | 9083.037 | 7548.1773 | 8350.3963 | 7055.4429
P95 |  |  |  | 55612.5162 | 48134.733 | 38376.8747 | 30148.1333 | 26270.402 | 22864.2226 | 20239.0324 | 20749.6592 | 18479.4117 | 16561.7872 | 17393.02 | 15134.7689 | 14753.0109 | 14552.3927 | 12845.4071 | 13107.8239 | 12419.7222
FUELCONSUMED - Fuel Consumed
MEAN |  |  |  | 714110.4756 | 612690.1295 | 501553.7547 | 389384.3409 | 315327.1845 | 252293.7173 | 246264.5554 | 254201.2178 | 230048.852 | 217678.1233 | 210917.1865 | 201357.8965 | 196656.6571 | 195570.9755 | 169950.3512 | 182109.015 | 164047.6726
P5 |  |  |  | 454632.3555 | 413032.939 | 330005.8212 | 252142.7764 | 222630.5254 | 166194.1129 | 172737.3009 | 182385.8338 | 164099.1744 | 168629.6648 | 158707.3306 | 150594.7152 | 150209.136 | 153949.7801 | 127935.2081 | 141532.14 | 119583.778
P95 |  |  |  | 942585.0204 | 815842.9322 | 650455.5031 | 510985.3097 | 445261.0509 | 387529.1959 | 343034.4466 | 351689.1394 | 313210.368 | 280708.2584 | 294796.9498 | 256521.5064 | 250051.032 | 246650.723 | 217718.7636 | 222166.506 | 210503.7654
FUELCOST - Fuel Cost
MEAN |  |  |  | 1096599.8458 | 999492.6731 | 852967.0229 | 699423.3222 | 582958.7933 | 490172.0765 | 482341.4988 | 512325.3263 | 474334.8796 | 455572.975 | 457308.6684 | 441680.7601 | 440344.2536 | 444557.295 | 405827.924 | 442920.7154 | 413760.6441
P5 |  |  |  | 459040.5659 | 491379.2991 | 408039.8278 | 324447.3269 | 320427.3983 | 229310.2441 | 263612.3752 | 284727.4073 | 256215.0962 | 277077.1295 | 256307.9277 | 252395.9114 | 262000.1651 | 290382.2137 | 240139.5828 | 272581.472 | 229185.7891
P95 |  |  |  | 1892573.4726 | 1705274.9335 | 1371201.3046 | 1155630.4922 | 1111701.671 | 1042668.748 | 822607.5884 | 914779.4681 | 803369.3672 | 723350.759 | 858071.2251 | 677466.8544 | 679008.7816 | 696727.0789 | 623569.9855 | 662291.5436 | 616442.5788
NETPOS - Net Position (MWh)
MEAN |  |  |  | 70516.9602 | 60432.9726 | 49434.4728 | 38321.4437 | 30984.2964 | 24751.6646 | 24122.2758 | 24863.1864 | 22465.7082 | 21224.466 | 20533.2152 | 19572.1128 | 19085.4675 | 18952.5124 | 16444.1559 | 18120.3 | 16297.2057
P5 |  |  |  | 44831.993 | 40708.7365 | 32517.6106 | 24814.76 | 21875.85 | 16304.73 | 16920.1 | 17838.99 | 16025.31 | 16442.05 | 15450.48 | 14637.9 | 14577.75 | 14919.06 | 12378.83 | 14082.8 | 11879.97
P95 |  |  |  | 93148.7149 | 80496.9293 | 64114.4833 | 50288.88 | 43751.7 | 38019.15 | 33601.18 | 34398.39 | 30586.95 | 27370.15 | 28699.08 | 24934.05 | 24267.375 | 23902.58 | 21066.16 | 22106.12 | 20912.355
NETREVENUE - Net Revenue $
MEAN |  |  |  | 556958.6117 | 444162.7 | 376877.0268 | 275370.4106 | 233079.6342 | 180856.2581 | 185541.325 | 197049.742 | 197172.486 | 191663.8962 | 194378.0398 | 178180.4778 | 177344.6938 | 171950.2722 | 153393.95 | 166996.0566 | 152621.7493
P5 |  |  |  | 156673.5309 | 116736.0887 | 142907.0926 | 82066.7418 | 102996.3422 | 62832.6615 | 80180.1955 | 68726.2081 | 86568.8218 | 102231.7408 | 92967.9873 | 83296.2907 | 92154.3264 | 82966.6118 | 73167.5586 | 84131.6113 | 70437.2891
P95 |  |  |  | 1069163.8069 | 865349.3377 | 635422.1504 | 502852.1607 | 466165.5021 | 427749.8136 | 362285.8973 | 382212.1771 | 322360.7834 | 324631.0688 | 364783.9936 | 297893.1586 | 278438.9401 | 293952.2628 | 256853.599 | 263035.8551 | 253099.643
STARTS - Number Starts
MEAN |  |  |  | 316.59 | 319.96 | 318.93 | 297.12 | 260.47 | 223.44 | 226.63 | 236.92 | 221.82 | 214.71 | 209.75 | 204 | 195.73 | 195.36 | 169.59 | 179.57 | 164.42
P5 |  |  |  | 277.5 | 260 | 264 | 234.5 | 201 | 158 | 177 | 177 | 159 | 167 | 156.5 | 157 | 149.5 | 159 | 127.5 | 141 | 122.5
P95 |  |  |  | 358 | 366 | 363 | 346 | 328 | 290 | 288.5 | 302.5 | 288.5 | 264 | 275 | 250.5 | 240 | 234.5 | 219.5 | 224 | 214.5
VOMCOSTS - VOM Costs
MEAN |  |  |  | 57823.9074 | 50763.697 | 42019.3019 | 33339.6561 | 27576.0238 | 22524.0148 | 22192.4937 | 23371.3952 | 21567.0799 | 20799.9767 | 20533.2152 | 19963.5551 | 19848.8862 | 20089.6631 | 17759.6884 | 19932.33 | 18415.8424
P5 |  |  |  | 36762.2343 | 34195.3387 | 27639.969 | 21588.8412 | 19469.5065 | 14837.3043 | 15566.492 | 16768.6506 | 15384.2976 | 16113.209 | 15450.48 | 14930.658 | 15160.86 | 15814.2036 | 13369.1364 | 15491.08 | 13424.3661
P95 |  |  |  | 76381.9462 | 67617.4206 | 54497.3108 | 43751.3256 | 38939.013 | 34597.4265 | 30913.0856 | 32334.4866 | 29363.472 | 26822.747 | 28699.08 | 25432.731 | 25238.07 | 25336.7348 | 22751.4528 | 24316.732 | 23630.9611
15612: New 2022JAN LM2500_A #7
CAPACITYFACTOR - Net Generation Capacity Factor
MEAN |  |  |  | 0.32689 | 0.28104 | 0.23038 | 0.17976 | 0.1451 | 0.11671 | 0.1144 | 0.11795 | 0.10661 | 0.10122 | 0.098633 | 0.093767 | 0.091299 | 0.091364 | 0.079203 | 0.083411 | 0.074603
P5 |  |  |  | 0.2096 | 0.19491 | 0.14757 | 0.11875 | 0.10061 | 0.073987 | 0.082989 | 0.086273 | 0.079128 | 0.077118 | 0.073041 | 0.069972 | 0.069744 | 0.071643 | 0.059178 | 0.063278 | 0.055253
P95 |  |  |  | 0.43235 | 0.37274 | 0.29901 | 0.23649 | 0.20326 | 0.1771 | 0.15811 | 0.16164 | 0.14538 | 0.13024 | 0.13777 | 0.11861 | 0.11577 | 0.11679 | 0.10115 | 0.10333 | 0.095248
CO2EMISSIONS - CO2 Emissions
MEAN |  |  |  | 42145.1552 | 36198.625 | 29688.0444 | 23049.715 | 18606.7335 | 14940.0821 | 14683.1869 | 15080.6586 | 13602.8121 | 12897.3597 | 12458.4386 | 11923.3366 | 11599.1316 | 11590.8267 | 10056.9333 | 10781.3575 | 9639.6328
P5 |  |  |  | 27196.8681 | 25154.0644 | 18973.3929 | 15203.2946 | 12899.8303 | 9509.6965 | 10615.8309 | 11010.4866 | 10097.5436 | 9851.0175 | 9205.4085 | 8862.499 | 8854.8158 | 9105.5756 | 7570.6867 | 8181.8562 | 7154.9231
P95 |  |  |  | 55579.9398 | 47770.323 | 38605.6196 | 30140.5316 | 26156.513 | 22522.9655 | 20329.9602 | 20492.3695 | 18479.4117 | 16622.1766 | 17370.4023 | 15112.1797 | 14737.9645 | 14928.0352 | 12815.3944 | 13360.634 | 12281.9803
FUELCONSUMED - Fuel Consumed
MEAN |  |  |  | 714324.6641 | 613536.0178 | 503187.1931 | 390673.1357 | 315368.3647 | 253221.7308 | 248867.5739 | 255604.383 | 230556.1375 | 218599.3172 | 211159.9755 | 202090.4504 | 196595.4514 | 196454.6905 | 170456.4965 | 182734.8727 | 163383.6065
P5 |  |  |  | 460963.8655 | 426340.0743 | 321582.9312 | 257682.96 | 218641.1923 | 161181.2974 | 179929.3372 | 186618.4164 | 171144.8064 | 166966.398 | 156023.8733 | 150211.8473 | 150081.624 | 154331.7895 | 128316.7246 | 138675.528 | 121269.8834
P95 |  |  |  | 942032.8785 | 809666.4913 | 654332.5355 | 510856.4682 | 443330.7284 | 381745.1781 | 344575.5973 | 347328.2966 | 313210.368 | 281731.8072 | 294413.5987 | 256138.6385 | 249796.008 | 253017.546 | 217210.0749 | 226451.424 | 208169.158
FUELCOST - Fuel Cost
MEAN |  |  |  | 1096764.9365 | 1000327.2053 | 855707.2457 | 701465.4818 | 583338.4497 | 491574.5971 | 487123.4745 | 514851.0085 | 475352.5697 | 457143.9639 | 457952.5157 | 443379.6639 | 440028.1176 | 446511.0797 | 406821.2257 | 444391.4632 | 411804.8866
P5 |  |  |  | 446702.3117 | 502496.7062 | 397798.5636 | 321416.3399 | 314563.1126 | 217290.7256 | 277658.3182 | 287104.6958 | 272236.0284 | 279294.3933 | 260517.6218 | 254069.3832 | 265771.111 | 281193.0603 | 242789.4789 | 281284.8949 | 238812.9916
P95 |  |  |  | 1895472.6028 | 1686838.132 | 1377743.1134 | 1149543.0696 | 1108279.1027 | 1025226.151 | 846378.9492 | 902447.3034 | 807149.0813 | 726554.917 | 854750.969 | 672508.9474 | 678663.1264 | 704908.9546 | 613810.9419 | 665550.8777 | 610227.4088
NETPOS - Net Position (MWh)
MEAN |  |  |  | 70540.6496 | 60516.9995 | 49595.4144 | 38448.296 | 30988.3428 | 24842.7088 | 24377.2724 | 25000.4287 | 22515.2478 | 21314.286 | 20556.8512 | 19643.3175 | 19079.5275 | 19038.152 | 16493.1298 | 18182.5744 | 16231.2345
P5 |  |  |  | 45473.531 | 42005.2508 | 31683.5933 | 25360 | 21483.855 | 15812.94 | 17624.58 | 18252.975 | 16713.36 | 16279.875 | 15189.24 | 14600.685 | 14565.375 | 14956.08 | 12415.745 | 13798.56 | 12047.475
P95 |  |  |  | 93123.6486 | 79894.8978 | 64496.835 | 50276.2 | 43562.025 | 37451.7 | 33752.14 | 33971.86 | 30586.95 | 27469.95 | 28661.76 | 24896.835 | 24242.625 | 24519.58 | 21016.94 | 22532.48 | 20680.425
NETREVENUE - Net Revenue $
MEAN |  |  |  | 557782.0252 | 444535.8225 | 377898.9472 | 274639.942 | 232291.5029 | 179860.4523 | 185678.3815 | 196536.4786 | 196570.9335 | 190578.1015 | 194037.1667 | 178710.9639 | 176877.5813 | 172213.5272 | 154038.5601 | 166769.0055 | 152777.7844
P5 |  |  |  | 155381.5436 | 117591.0312 | 140953.9592 | 79247.4686 | 102624.1989 | 59422.3471 | 77585.0549 | 65096.836 | 86007.684 | 99580.3655 | 93165.8783 | 84502.8812 | 91373.8189 | 85029.9682 | 75538.5323 | 83399.4953 | 69830.5877
P95 |  |  |  | 1072978.0504 | 861159.5117 | 634906.4121 | 501999.7734 | 462471.3058 | 418052.3861 | 367141.0755 | 380050.1902 | 316119.7242 | 318238.3329 | 360399.9803 | 303435.0871 | 281533.4226 | 292563.7603 | 259706.5604 | 263007.7119 | 250956.357
STARTS - Number Starts
MEAN |  |  |  | 316.74 | 320.63 | 320.13 | 298.93 | 261.49 | 225.53 | 228.88 | 239 | 223.04 | 215.51 | 210.52 | 204.49 | 197.07 | 196.24 | 170.41 | 179.98 | 164.32
P5 |  |  |  | 277.5 | 262.5 | 257.5 | 233.5 | 204.5 | 159 | 181 | 188 | 170.5 | 171 | 162 | 155 | 153.5 | 161.5 | 128 | 139 | 124
P95 |  |  |  | 352 | 369.5 | 367.5 | 350 | 332 | 290 | 288.5 | 304 | 286.5 | 263 | 278 | 249.5 | 237.5 | 239 | 220.5 | 221.5 | 208.5
VOMCOSTS - VOM Costs
MEAN |  |  |  | 57843.3327 | 50834.2796 | 42156.1023 | 33450.0175 | 27579.6251 | 22606.865 | 22427.0906 | 23500.403 | 21614.6379 | 20888.0003 | 20556.8512 | 20036.1839 | 19842.7086 | 20180.4411 | 17812.5802 | 20000.8318 | 18341.295
P5 |  |  |  | 37288.2954 | 35284.4106 | 26931.0543 | 22063.2 | 19120.6309 | 14389.7754 | 16214.6136 | 17157.7965 | 16044.8256 | 15954.2775 | 15189.24 | 14892.6987 | 15147.99 | 15853.4448 | 13409.0046 | 15178.416 | 13613.6467
P95 |  |  |  | 76361.3918 | 67111.7141 | 54822.3097 | 43740.294 | 38770.2023 | 34081.047 | 31051.9688 | 31933.5484 | 29363.472 | 26920.551 | 28661.76 | 25394.7717 | 25212.33 | 25990.7548 | 22698.2952 | 24785.728 | 23368.8802
15612: New 2022JAN LM2500_A #8
CAPACITYFACTOR - Net Generation Capacity Factor
MEAN |  |  |  | 0.32655 | 0.28049 | 0.22959 | 0.17971 | 0.14537 | 0.11634 | 0.11353 | 0.11762 | 0.10626 | 0.1016 | 0.099135 | 0.09381 | 0.09157 | 0.09142 | 0.079131 | 0.083498 | 0.074551
P5 |  |  |  | 0.2115 | 0.19729 | 0.14796 | 0.12076 | 0.10205 | 0.077833 | 0.080925 | 0.085712 | 0.075976 | 0.077478 | 0.072298 | 0.069971 | 0.068111 | 0.070426 | 0.060189 | 0.065659 | 0.054381
P95 |  |  |  | 0.43077 | 0.37405 | 0.29396 | 0.23248 | 0.20256 | 0.17898 | 0.15478 | 0.16242 | 0.14174 | 0.13126 | 0.13679 | 0.11879 | 0.11642 | 0.11672 | 0.10162 | 0.10224 | 0.097052
CO2EMISSIONS - CO2 Emissions
MEAN |  |  |  | 42110.5254 | 36110.7551 | 29563.1954 | 23061.8776 | 18636.3447 | 14892.1545 | 14570.8909 | 15029.9574 | 13561.394 | 12955.0316 | 12510.6101 | 11930.5651 | 11634.6412 | 11602.8473 | 10047.0291 | 10794.9939 | 9633.664
P5 |  |  |  | 27442.0064 | 25455.7952 | 19048.4854 | 15469.3523 | 13104.8306 | 9979.8729 | 10426.3978 | 10896.9764 | 9689.4093 | 9888.7608 | 9114.9377 | 8907.6774 | 8651.6892 | 8865.1643 | 7600.6994 | 8518.9364 | 7024.8336
P95 |  |  |  | 55503.5025 | 48262.5679 | 37993.6792 | 29790.8558 | 25875.5867 | 22993.1419 | 19791.9702 | 20810.198 | 18041.0453 | 16705.212 | 17249.7745 | 15089.5905 | 14798.1501 | 14837.881 | 12890.426 | 13299.3467 | 12526.8547
FUELCONSUMED - Fuel Consumed
MEAN |  |  |  | 713737.7181 | 612046.6962 | 501071.1077 | 390879.282 | 315870.2485 | 252409.3976 | 246964.2529 | 254745.0405 | 229854.1363 | 219576.8063 | 212044.2386 | 202212.9682 | 197197.308 | 196658.4288 | 170288.6292 | 182965.9986 | 163282.4402
P5 |  |  |  | 465118.7526 | 431454.1557 | 322855.6848 | 262192.4118 | 222115.7728 | 169150.3887 | 176718.6067 | 184694.5152 | 164227.2768 | 167606.116 | 154490.4691 | 150977.5831 | 146638.8 | 150257.0228 | 128825.4133 | 144388.752 | 119064.9764
P95 |  |  |  | 940737.3306 | 818009.6247 | 643960.6637 | 504929.7601 | 438569.2663 | 389714.2694 | 335457.1226 | 352715.22 | 305780.4288 | 283139.1868 | 292369.0598 | 255755.7706 | 250816.104 | 251489.5085 | 218481.7967 | 225412.656 | 212319.5712
FUELCOST - Fuel Cost
MEAN |  |  |  | 1095691.2459 | 998009.6252 | 851949.9123 | 701724.2733 | 583824.7073 | 490177.2344 | 484160.2415 | 513420.8222 | 474365.1842 | 459529.818 | 459561.9124 | 443747.0322 | 441367.7777 | 447174.5571 | 406663.3989 | 444816.7801 | 411490.8932
P5 |  |  |  | 451457.4027 | 502769.6114 | 399924.0865 | 339831.8765 | 316750.6423 | 229670.5285 | 267529.426 | 279841.2199 | 252349.2575 | 281043.8407 | 258848.8044 | 250812.9847 | 258636.0845 | 274745.4262 | 239698.5037 | 278728.8929 | 230630.9312
P95 |  |  |  | 1883799.253 | 1705851.2196 | 1346526.1024 | 1151260.9831 | 1092682.5958 | 1048018.5427 | 840110.3981 | 907852.3742 | 796418.5836 | 730248.5143 | 845777.0114 | 676110.0856 | 663871.5965 | 690186.5608 | 622462.7927 | 653147.0398 | 624140.4047
NETPOS - Net Position (MWh)
MEAN |  |  |  | 70477.1795 | 60368.3778 | 49386.7091 | 38468.584 | 31037.6583 | 24763.0136 | 24190.8368 | 24916.3772 | 22446.693 | 21409.595 | 20642.936 | 19655.2263 | 19137.9375 | 19057.896 | 16476.8872 | 18205.572 | 16221.1842
P5 |  |  |  | 45896.5923 | 42506.3636 | 31814.8137 | 25803.8 | 21825.27 | 16594.76 | 17310.08 | 18064.8 | 16037.82 | 16342.25 | 15039.96 | 14675.115 | 14231.25 | 14561.2 | 12464.965 | 14367.04 | 11828.43
P95 |  |  |  | 92968.364 | 80716.5437 | 63473.275 | 49692.92 | 43094.16 | 38233.52 | 32858.96 | 34498.75 | 29861.37 | 27607.175 | 28462.72 | 24859.62 | 24341.625 | 24371.5 | 21139.99 | 22429.12 | 21092.745
NETREVENUE - Net Revenue $
MEAN |  |  |  | 555805.9247 | 444091.9194 | 376768.7625 | 274401.6378 | 232176.0491 | 180256.9643 | 185340.3559 | 196623.7776 | 197051.984 | 190989.3667 | 193345.4295 | 178647.5672 | 177235.7394 | 172179.2496 | 153378.6754 | 166715.2648 | 152834.4303
P5 |  |  |  | 160968.2213 | 117620.2431 | 143430.6721 | 77966.6243 | 101319.8406 | 56622.7392 | 77130.1322 | 68042.5262 | 88148.357 | 98804.5753 | 93887.2538 | 84936.8235 | 91967.0738 | 82814.3776 | 72248.8157 | 83805.3401 | 70193.0367
P95 |  |  |  | 1072441.0118 | 872299.1219 | 641458.6929 | 503656.663 | 465084.5219 | 422476.9201 | 362723.8333 | 380381.107 | 323040.2559 | 327426.0753 | 361223.0713 | 303366.7077 | 280842.813 | 291701.0067 | 252611.1601 | 260896.6997 | 251849.4254
STARTS - Number Starts
MEAN |  |  |  | 318.06 | 322.08 | 321.63 | 300.54 | 262.44 | 226.22 | 228.96 | 239.12 | 223.03 | 217.58 | 212.02 | 205.12 | 198.28 | 196.43 | 170.6 | 180.79 | 163.97
P5 |  |  |  | 278 | 264 | 263 | 242.5 | 203.5 | 163 | 180 | 179.5 | 159 | 172 | 163 | 155 | 151 | 157 | 129.5 | 141.5 | 123.5
P95 |  |  |  | 351 | 367 | 363.5 | 347.5 | 332 | 291 | 288.5 | 303.5 | 287.5 | 270 | 271 | 252 | 243 | 239 | 225 | 223 | 210
VOMCOSTS - VOM Costs
MEAN |  |  |  | 57791.2872 | 50709.4373 | 41978.7028 | 33467.6681 | 27623.5159 | 22534.3424 | 22255.5699 | 23421.3946 | 21548.8253 | 20981.4031 | 20642.936 | 20048.3308 | 19903.455 | 20201.3698 | 17795.0382 | 20026.1292 | 18329.9381
P5 |  |  |  | 37635.2057 | 35705.3454 | 27042.5917 | 22449.306 | 19424.4903 | 15101.2316 | 15925.2736 | 16980.912 | 15396.3072 | 16015.405 | 15039.96 | 14968.6173 | 14800.5 | 15434.872 | 13462.1622 | 15803.744 | 13366.1259
P95 |  |  |  | 76234.0585 | 67801.8967 | 53952.2837 | 43232.8404 | 38353.8024 | 34792.5032 | 30230.2432 | 32428.825 | 28666.9152 | 27055.0315 | 28462.72 | 25356.8124 | 25315.29 | 25833.79 | 22831.1892 | 24672.032 | 23834.8018
15612: New 2022JAN LM2500_A #9
CAPACITYFACTOR - Net Generation Capacity Factor
MEAN |  |  |  | 0.32612 | 0.27971 | 0.22995 | 0.17965 | 0.14611 | 0.1163 | 0.11371 | 0.11748 | 0.10638 | 0.10123 | 0.099095 | 0.094088 | 0.091861 | 0.091159 | 0.079373 | 0.083336 | 0.074805
P5 |  |  |  | 0.20719 | 0.1924 | 0.14977 | 0.11989 | 0.10441 | 0.073593 | 0.080377 | 0.085281 | 0.075455 | 0.07776 | 0.072944 | 0.070237 | 0.069736 | 0.070787 | 0.059368 | 0.064166 | 0.055414
P95 |  |  |  | 0.43301 | 0.37636 | 0.29484 | 0.23416 | 0.2056 | 0.18027 | 0.15809 | 0.16272 | 0.1448 | 0.12903 | 0.13807 | 0.11856 | 0.11566 | 0.11512 | 0.10119 | 0.10213 | 0.095542
CO2EMISSIONS - CO2 Emissions
MEAN |  |  |  | 42048.2676 | 36004.998 | 29657.9183 | 23071.9118 | 18744.4411 | 14887.0878 | 14591.3497 | 14995.4503 | 13580.2891 | 12894.6422 | 12516.7923 | 11958.7263 | 11662.6275 | 11563.3297 | 10084.695 | 10777.8335 | 9657.3862
P5 |  |  |  | 26905.1991 | 24776.9884 | 19329.1017 | 15370.5309 | 13370.5717 | 9411.1112 | 10320.3153 | 10896.9764 | 9659.1772 | 9903.8582 | 9175.2516 | 8945.3261 | 8847.2926 | 9015.4214 | 7540.6741 | 8289.1089 | 7154.9231
P95 |  |  |  | 55671.8285 | 48405.2081 | 38217.4776 | 30087.3201 | 26285.5872 | 23038.6428 | 20284.4963 | 20749.6592 | 18418.9474 | 16471.2032 | 17430.7162 | 15134.7689 | 14662.7324 | 14642.5469 | 12882.9228 | 13222.7376 | 12236.0664
FUELCONSUMED - Fuel Consumed
MEAN |  |  |  | 712682.5024 | 610254.2041 | 502676.5817 | 391049.3528 | 317702.3919 | 252323.5221 | 247311.0118 | 254160.1745 | 230174.3923 | 218553.2575 | 212149.0212 | 202690.2768 | 197671.6526 | 195988.639 | 170927.0335 | 182675.1436 | 163684.5114
P5 |  |  |  | 456020.3237 | 419948.9558 | 327611.8932 | 260517.4726 | 226619.8586 | 159510.3589 | 174920.5976 | 184694.5152 | 163714.8672 | 167862.0032 | 155512.7386 | 151615.6963 | 149954.112 | 152803.752 | 127808.0359 | 140493.372 | 121269.8834
P95 |  |  |  | 943590.3128 | 820427.2563 | 647753.8581 | 509954.5778 | 445518.4272 | 390485.4717 | 343805.0219 | 351689.1394 | 312185.5488 | 279172.9352 | 295435.8682 | 256521.5064 | 248520.888 | 248178.7605 | 218354.6245 | 224114.196 | 207390.9556
FUELCOST - Fuel Cost
MEAN |  |  |  | 1094236.7008 | 995769.8111 | 854824.7472 | 702462.4302 | 587457.4325 | 490077.3489 | 484598.5956 | 512466.6843 | 474991.5335 | 457007.1648 | 459766.3083 | 444578.1913 | 442317.0559 | 445420.1786 | 407866.8026 | 444623.2926 | 412653.421
P5 |  |  |  | 452622.6659 | 497061.468 | 400407.7887 | 336333.3957 | 324345.0431 | 217915.4905 | 264923.4725 | 286560.9356 | 253397.855 | 277193.2239 | 253837.8608 | 254564.239 | 260259.6746 | 278240.3652 | 236317.4673 | 279821.049 | 233403.5247
P95 |  |  |  | 1885806.2172 | 1715844.46 | 1372093.9399 | 1156203.8187 | 1112059.823 | 1049946.4095 | 832393.8264 | 900056.2756 | 802215.654 | 719970.1954 | 855519.5937 | 673014.896 | 677974.9742 | 691965.2149 | 619404.2794 | 659594.3319 | 614365.3552
NETPOS - Net Position (MWh)
MEAN |  |  |  | 70375.3203 | 60190.282 | 49544.9215 | 38485.3216 | 31217.6713 | 24754.5649 | 24224.8028 | 24859.172 | 22477.968 | 21309.795 | 20653.1368 | 19701.621 | 19183.9725 | 18992.9876 | 16538.6583 | 18176.6312 | 16261.1277
P5 |  |  |  | 44998.077 | 41390.893 | 32283.365 | 25638.96 | 22267.845 | 15649.01 | 17133.96 | 18064.8 | 15987.78 | 16367.2 | 15139.48 | 14737.14 | 14553 | 14808 | 12366.525 | 13979.44 | 12047.475
P95 |  |  |  | 93262.4717 | 80958.0499 | 63848.37 | 50187.44 | 43776.99 | 38309.18 | 33676.66 | 34398.39 | 30486.87 | 27220.45 | 28761.28 | 24934.05 | 24118.875 | 24050.66 | 21127.685 | 22299.92 | 20603.115
NETREVENUE - Net Revenue $
MEAN |  |  |  | 556638.4991 | 443191.4813 | 377122.3696 | 274290.3059 | 232778.5127 | 181099.556 | 185434.8122 | 196542.7659 | 196495.6879 | 190147.724 | 193973.977 | 178121.2946 | 176611.0591 | 171899.9909 | 154034.5747 | 166722.0948 | 152549.9465
P5 |  |  |  | 156581.2378 | 118123.7369 | 144521.1668 | 74531.0278 | 99476.251 | 60430.2093 | 79858.8876 | 70622.0648 | 86022.3705 | 99516.8916 | 90671.9864 | 83714.3238 | 90410.3314 | 84921.4198 | 73270.3241 | 83164.1388 | 71442.2296
P95 |  |  |  | 1068614.2734 | 863081.6825 | 633626.9196 | 499309.8709 | 465691.0367 | 423448.6012 | 366447.7413 | 372025.6254 | 322726.7205 | 321042.1367 | 366947.5264 | 306954.0366 | 276438.4824 | 288808.5329 | 260754.8926 | 263325.6526 | 249880.0387
STARTS - Number Starts
MEAN |  |  |  | 318.29 | 322 | 321.76 | 300.06 | 262.27 | 226.06 | 229.87 | 239.11 | 224.34 | 216.72 | 211.94 | 205.89 | 198.45 | 195.98 | 171.13 | 180.61 | 164.15
P5 |  |  |  | 279 | 263.5 | 254 | 241 | 203.5 | 161 | 179.5 | 175.5 | 167.5 | 173 | 162.5 | 160.5 | 151.5 | 160.5 | 128.5 | 141.5 | 124.5
P95 |  |  |  | 354 | 369.5 | 364.5 | 349 | 329 | 291.5 | 290.5 | 302 | 289.5 | 266.5 | 273 | 250.5 | 246 | 241.5 | 224.5 | 222.5 | 210.5
VOMCOSTS - VOM Costs
MEAN |  |  |  | 57707.7627 | 50559.8369 | 42113.1832 | 33482.2298 | 27783.7275 | 22526.6541 | 22286.8186 | 23367.6217 | 21578.8493 | 20883.5991 | 20653.1368 | 20095.6534 | 19951.3314 | 20132.5669 | 17861.751 | 19994.2943 | 18375.0743
P5 |  |  |  | 36898.4232 | 34768.3501 | 27440.8603 | 22305.8952 | 19818.3821 | 14240.5991 | 15763.2432 | 16980.912 | 15348.2688 | 16039.856 | 15139.48 | 15031.8828 | 15135.12 | 15696.48 | 13355.847 | 15377.384 | 13613.6467
P95 |  |  |  | 76475.2268 | 68004.7619 | 54271.1145 | 43663.0728 | 38961.5211 | 34861.3538 | 30982.5272 | 32334.4866 | 29267.3952 | 26676.041 | 28761.28 | 25432.731 | 25083.63 | 25493.6996 | 22817.8998 | 24529.912 | 23281.52
15612: New 2024JAN J920_A #1
CAPACITYFACTOR - Net Generation Capacity Factor
MEAN | [5 empty] | 0.75537 | 0.57186 | 0.51587 | 0.47183 | 0.44264 | 0.43489 | 0.37913 | 0.41313 | 0.40142 | 0.39005 | 0.38176 | 0.37275 | 0.34773 | 0.33525 | 0.31902
P5 | [5 empty] | 0.71865 | 0.53228 | 0.48023 | 0.43332 | 0.39498 | 0.39574 | 0.33692 | 0.37883 | 0.35417 | 0.36004 | 0.34264 | 0.34128 | 0.30422 | 0.30235 | 0.28685
P95 | [5 empty] | 0.78511 | 0.60679 | 0.55343 | 0.52557 | 0.48688 | 0.48846 | 0.42848 | 0.45759 | 0.45995 | 0.41704 | 0.42111 | 0.40791 | 0.38634 | 0.37534 | 0.35487
CO2EMISSIONS - CO2 Emissions
MEAN | [5 empty] | 27870.9752 | 20806.7367 | 18712.8626 | 17103.1246 | 16088.8395 | 15736.1125 | 13732.3978 | 15093.8759 | 14544.2836 | 14225.373 | 13935.1125 | 13578.9866 | 12713.9973 | 12195.4405 | 11594.8273
P5 | [5 empty] | 26553.4236 | 19374.0241 | 17396.8023 | 15757.2871 | 14434.6862 | 14289.0794 | 12152.1832 | 13796.2688 | 12956.1714 | 13165.9527 | 12478.7147 | 12411.7516 | 11065.5998 | 11065.6965 | 10407.9603
P95 | [5 empty] | 29104.3652 | 22124.8874 | 20056.2925 | 19068.8832 | 17639.6705 | 17669.6989 | 15575.3188 | 16777.9849 | 16717.8335 | 15358.243 | 15381.0546 | 14838.2504 | 14196.1231 | 13697.4364 | 12927.124
FUELCONSUMED - Fuel Consumed
MEAN | [5 empty] | 472389.4109 | 352656.5541 | 317167.1633 | 289883.4686 | 272692.1956 | 266713.7713 | 232752.5048 | 255828.4054 | 246513.2817 | 241108.0175 | 236188.3477 | 230152.3156 | 215491.4793 | 206702.3816 | 196522.4966
P5 | [5 empty] | 450058.0271 | 328373.2904 | 294861.0557 | 267072.6626 | 244655.6979 | 242187.7862 | 205969.207 | 233835.0639 | 219596.1249 | 223151.7413 | 211503.6383 | 210368.6706 | 187552.5392 | 187554.1787 | 176406.1063
P95 | [5 empty] | 493294.325 | 374998.0914 | 339937.1607 | 323201.4106 | 298977.4667 | 299486.4222 | 263988.4536 | 284372.6249 | 283353.1105 | 260309.2041 | 260695.8404 | 251495.7687 | 240612.2567 | 232159.939 | 219103.7974
FUELCOST - Fuel Cost
MEAN | [5 empty] | 753589.1656 | 605536.2889 | 565172.1173 | 538469.3253 | 519362.8141 | 528871.6773 | 475333.3725 | 530017.8061 | 525036.0299 | 522145.2229 | 523614.8332 | 518452.8836 | 511343.8966 | 501594.5799 | 495831.3613
P5 | [5 empty] | 534446.0381 | 402162.644 | 411172.0204 | 364083.9441 | 374628.5318 | 375359.1318 | 321134.3511 | 396596.3211 | 352888.4403 | 372350.7558 | 364965.7244 | 387017.8402 | 351113.5624 | 366581.7159 | 336097.8933
P95 | [5 empty] | 978397.979 | 807137.3332 | 812875.7936 | 833407.8285 | 726668.0978 | 771988.1946 | 671845.2047 | 750474.1677 | 826100.0336 | 684998.6243 | 712799.8028 | 687435.471 | 710328.775 | 693837.972 | 668793.6919
NETPOS - Net Position (MWh)
MEAN | [5 empty] | 57301.3953 | 43264.6704 | 38880.7195 | 35510.5485 | 33379.8115 | 32623.6156 | 28449.4918 | 31558.8132 | 30388.6249 | 29700.0284 | 29072.2749 | 28308.5276 | 26489.3589 | 25390.8598 | 24119.9979
P5 | [5 empty] | 54497.3978 | 40288.4412 | 36149.9209 | 32713.3807 | 29950.47 | 29627.928 | 25178.4152 | 28850.4432 | 27072.664 | 27490.431 | 26037.4278 | 25866.1929 | 23057.6039 | 23040.835 | 21650.3
P95 | [5 empty] | 59877.7301 | 46004.1212 | 41673.109 | 39574.0604 | 36591.78 | 36611.0066 | 32260.9878 | 35066.5381 | 34907.808 | 32060.7711 | 32080.3834 | 30933.0193 | 29569.7577 | 28511.1501 | 26887.8083
NETREVENUE - Net Revenue $
MEAN | [5 empty] | -42403.6801 | 83230.7287 | 58030.7623 | 25532.6823 | 40184.501 | 46142.2202 | 70444.477 | 50727.2279 | 56201.3598 | 50500.8603 | 51554.2681 | 50500.5105 | 42713.4026 | 39344.701 | 30250.9798
P5 | [5 empty] | -207866.6609 | -64069.7367 | -49116.7091 | -75196.9809 | -41607.6803 | -44991.5592 | -6232.0365 | -21171.5074 | -20810.2687 | -27998.6865 | -19881.8035 | -11996.9786 | -17988.9063 | -18961.3378 | -24397.6819
P95 | [5 empty] | 117543.0317 | 236996.3968 | 222460.9902 | 206372.5766 | 163290.8467 | 166234.8854 | 161551.7186 | 145902.2127 | 177390.8422 | 138777.7413 | 125501.1888 | 138431.2882 | 118600.2084 | 100126.9235 | 87617.6774
STARTS - Number Starts
MEAN | [5 empty] | 142.34 | 433.65 | 458.6 | 445.79 | 483.23 | 497.03 | 451.06 | 509.17 | 509.4 | 507.06 | 500.28 | 506.41 | 486.24 | 487.38 | 477.81
P5 | [5 empty] | 119.5 | 394 | 423 | 405 | 448 | 456.5 | 419.5 | 476 | 478 | 477 | 468.5 | 477 | 444 | 452.5 | 440
P95 | [5 empty] | 169 | 481 | 490.5 | 480 | 518.5 | 527 | 483.5 | 539 | 540 | 535.5 | 532 | 534.5 | 518.5 | 518.5 | 513
VOMCOSTS - VOM Costs
MEAN | [5 empty] | 31515.7674 | 24228.2154 | 22162.0101 | 20596.1181 | 19694.0888 | 19574.1694 | 17638.6849 | 19882.0523 | 19448.7199 | 19305.0184 | 19478.4242 | 19249.7988 | 18277.6576 | 18027.5105 | 17366.3985
P5 | [5 empty] | 29973.5688 | 22561.5271 | 20605.4549 | 18973.7608 | 17670.7773 | 17776.7568 | 15610.6174 | 18175.7792 | 17326.5049 | 17868.7802 | 17445.0766 | 17589.0112 | 15909.7467 | 16358.9929 | 15588.216
P95 | [5 empty] | 32932.7516 | 25762.3079 | 23753.6721 | 22952.955 | 21589.1502 | 21966.604 | 20001.8125 | 22091.919 | 22340.9971 | 20839.5012 | 21493.8569 | 21034.4531 | 20403.1328 | 20242.9166 | 19359.222
15612: New 2024JAN J920_A #2
CAPACITYFACTOR - Net Generation Capacity Factor
MEAN | [5 empty] | 0.75738 | 0.56941 | 0.51584 | 0.47241 | 0.44241 | 0.43413 | 0.37951 | 0.41147 | 0.39952 | 0.38795 | 0.38044 | 0.37204 | 0.34765 | 0.33377 | 0.31779
P5 | [5 empty] | 0.72519 | 0.52887 | 0.47637 | 0.43629 | 0.40275 | 0.39455 | 0.33592 | 0.3792 | 0.35266 | 0.35531 | 0.34105 | 0.34349 | 0.30165 | 0.29957 | 0.28795
P95 | [5 empty] | 0.78377 | 0.60497 | 0.55281 | 0.52241 | 0.48323 | 0.48471 | 0.43066 | 0.45333 | 0.46002 | 0.4183 | 0.41768 | 0.40311 | 0.38858 | 0.37458 | 0.35584
CO2EMISSIONS - CO2 Emissions
MEAN | [5 empty] | 27912.4064 | 20702.213 | 18735.5254 | 17134.7565 | 16096.0286 | 15699.7184 | 13718.4269 | 15056.7848 | 14476.4789 | 14165.9771 | 13860.8495 | 13565.0188 | 12664.9406 | 12149.8345 | 11566.7863
P5 | [5 empty] | 26654 | 19176.0439 | 17295.1652 | 15705.2559 | 14606.4393 | 14199.4352 | 12166.2839 | 13914.7998 | 12789.2906 | 12943.7028 | 12401.0927 | 12496.8841 | 10981.5292 | 10911.7257 | 10401.7065
P95 | [5 empty] | 28905.4033 | 22073.786 | 20091.25 | 18890.3382 | 17601.1415 | 17444.8464 | 15561.0928 | 16452.9017 | 16635.2918 | 15225.6871 | 15226.4721 | 14822.8283 | 14161.803 | 13686.0122 | 12982.9729
FUELCONSUMED - Fuel Consumed
MEAN | [5 empty] | 473091.6344 | 350884.9666 | 317551.2781 | 290419.602 | 272814.0434 | 266096.9218 | 232515.7108 | 255199.7416 | 245364.0492 | 240101.306 | 234929.6524 | 229915.5732 | 214660.0108 | 205929.3983 | 196047.2254
P5 | [5 empty] | 451762.7114 | 325017.6938 | 293138.3934 | 266190.7784 | 247566.7679 | 240668.3933 | 206208.2022 | 235844.0651 | 216767.6365 | 219384.7927 | 210188.011 | 211811.5949 | 186127.614 | 184944.5037 | 176300.1101
P95 | [5 empty] | 489922.0902 | 374131.9665 | 340529.6614 | 320175.2241 | 298324.4315 | 295675.3634 | 263747.3359 | 278862.7413 | 281954.0988 | 258062.4929 | 258075.7987 | 251234.3777 | 240030.5588 | 231966.3084 | 220050.3887
FUELCOST - Fuel Cost
MEAN | [5 empty] | 754308.9385 | 602648.7843 | 566028.9797 | 539042.4577 | 519515.9915 | 527334.8805 | 474803.6389 | 528434.7385 | 522851.9646 | 519802.0987 | 520687.4606 | 517638.2879 | 509036.718 | 499860.7891 | 494446.6256
P5 | [5 empty] | 530533.9146 | 404590.3557 | 409022.9018 | 367201.3635 | 382665.9497 | 370872.7604 | 320141.6885 | 388846.7029 | 347478.8066 | 371026.8548 | 359514.8865 | 389187.3412 | 350031.7439 | 360853.7689 | 340837.5513
P95 | [5 empty] | 977483.7539 | 804487.2181 | 819123.6713 | 826871.4326 | 728040.9219 | 774382.5724 | 669330.1355 | 729441.6144 | 812898.6255 | 686571.8615 | 708007.4153 | 689311.621 | 689292.3973 | 687420.6626 | 676452.1595
NETPOS - Net Position (MWh)
MEAN | [5 empty] | 57379.2836 | 43047.0128 | 38928.0698 | 35576.0109 | 33394.8221 | 32548.1211 | 28420.588 | 31481.3681 | 30247.0066 | 29576.3323 | 28917.6026 | 28279.3417 | 26387.0623 | 25296.0701 | 24062.2113
P5 | [5 empty] | 54782.6559 | 39874.2918 | 35938.9513 | 32611.6636 | 30307.8784 | 29441.5034 | 25207.8906 | 29097.3417 | 26724.412 | 27026.8926 | 25875.2919 | 26052.24 | 22881.79 | 22720.455 | 21642.1
P95 | [5 empty] | 59460.6007 | 45892.2695 | 41740.0257 | 39204.192 | 36496.4521 | 36151.5315 | 32231.6824 | 34377.9991 | 34740.8899 | 31788.4797 | 31746.1943 | 30901.4459 | 29500.751 | 28489.1028 | 27004.25
NETREVENUE - Net Revenue $
MEAN | [5 empty] | -44215.8453 | 84455.5286 | 58585.5358 | 24561.7115 | 40022.1132 | 46221.7486 | 70491.0807 | 51408.2893 | 57586.4513 | 51416.1423 | 51880.7902 | 51275.5708 | 42412.0269 | 39908.41 | 31401.4297
P5 | [5 empty] | -211917.5877 | -63844.7806 | -50327.1327 | -78568.5455 | -41603.625 | -42299.4051 | -7132.7334 | -21785.9212 | -17458.6474 | -25660.2831 | -17862.7947 | -13509.0892 | -17276.8698 | -14642.9285 | -26724.2086
P95 | [5 empty] | 122288.6486 | 245714.3605 | 224982.2675 | 205850.2589 | 163457.1621 | 166613.6126 | 161035.1357 | 149800.8081 | 178458.5443 | 138248.5626 | 125156.9939 | 140659.1983 | 122252.6034 | 98385.1626 | 88980.5288
STARTS - Number Starts
MEAN | [5 empty] | 143.77 | 433.59 | 457.57 | 442.05 | 481.36 | 496.28 | 451.15 | 508.75 | 506.4 | 506.7 | 498.33 | 504.93 | 483.15 | 479.9 | 474.18
P5 | [5 empty] | 121 | 389 | 421.5 | 397.5 | 446 | 457 | 419 | 482 | 472.5 | 470.5 | 471.5 | 467.5 | 443.5 | 452 | 430.5
P95 | [5 empty] | 168.5 | 488 | 491 | 476.5 | 520.5 | 527.5 | 485.5 | 539 | 536.5 | 540 | 528.5 | 539.5 | 511 | 508.5 | 514
VOMCOSTS - VOM Costs
MEAN | [5 empty] | 31558.606 | 24106.3272 | 22188.9998 | 20634.0863 | 19702.945 | 19528.8726 | 17620.7646 | 19833.2619 | 19358.0842 | 19224.616 | 19374.7937 | 19229.9523 | 18207.073 | 17960.2098 | 17324.7922
P5 | [5 empty] | 30130.4608 | 22329.6034 | 20485.2022 | 18914.7649 | 17881.6482 | 17664.9021 | 15628.8921 | 18331.3253 | 17103.6237 | 17567.4802 | 17336.4456 | 17715.5232 | 15788.4351 | 16131.523 | 15582.312
P95 | [5 empty] | 32703.3304 | 25699.6709 | 23791.8147 | 22738.4313 | 21532.9067 | 21690.9189 | 19983.6431 | 21658.1394 | 22234.1696 | 20662.5118 | 21269.9502 | 21012.9832 | 20355.5182 | 20227.263 | 19443.06
15612: New 2026JAN 18V50DF_NG_B #1
CAPACITYFACTOR - Net Generation Capacity Factor
MEAN | [7 empty] | 0.35764 | 0.32769 | 0.31453 | 0.3133 | 0.29292 | 0.29224 | 0.28217 | 0.27234 | 0.2673 | 0.26337 | 0.24031 | 0.23069 | 0.21311
P5 | [7 empty] | 0.29442 | 0.25606 | 0.25758 | 0.25755 | 0.23989 | 0.24304 | 0.22127 | 0.2248 | 0.21638 | 0.224 | 0.18947 | 0.19445 | 0.17076
P95 | [7 empty] | 0.43345 | 0.41939 | 0.38061 | 0.38107 | 0.3544 | 0.35392 | 0.36097 | 0.31905 | 0.32282 | 0.31262 | 0.29227 | 0.27488 | 0.25553
CO2EMISSIONS - CO2 Emissions
MEAN | [7 empty] | 25859.1603 | 23680.3699 | 22753.5728 | 22571.9541 | 21094.5434 | 21269.9077 | 20332.5333 | 19784.5002 | 19387.1954 | 19096.0016 | 17465.7701 | 16709.5728 | 15431.2476
P5 | [7 empty] | 21141.3814 | 18476.7326 | 18651.1825 | 18607.2182 | 17218.2919 | 17712.153 | 15953.5354 | 16309.5244 | 15647.6108 | 16166.5937 | 13693.0427 | 14086.081 | 12347.7091
P95 | [7 empty] | 31230.0803 | 30387.1451 | 27533.0399 | 27572.6614 | 25507.6333 | 25923.3167 | 25923.5127 | 23143.7681 | 23303.0827 | 22595.5092 | 21320.7385 | 19767.8763 | 18520.4034
FUELCONSUMED - Fuel Consumed
MEAN | [7 empty] | 423226.8454 | 387567.4289 | 372398.9007 | 369426.4176 | 345246.2102 | 348116.3292 | 332774.6863 | 323805.2411 | 317302.7076 | 312536.8512 | 285855.4837 | 273479.0967 | 252557.2444
P5 | [7 empty] | 346012.7887 | 302401.5155 | 305256.6699 | 304537.1221 | 281805.1052 | 289887.9373 | 261105.3252 | 266931.6596 | 256098.3768 | 264592.3676 | 224108.7188 | 230541.4243 | 202090.1652
P95 | [7 empty] | 511130.6106 | 497334.6177 | 450622.5836 | 451271.0539 | 417473.5404 | 424276.8697 | 424280.0772 | 378785.0759 | 381392.5148 | 369811.9341 | 348948.2577 | 323533.1635 | 303116.2591
FUELCOST - Fuel Cost
MEAN | [7 empty] | 773572.4366 | 739398.581 | 723904.2475 | 745862.9841 | 712293.8294 | 733353.7704 | 722413.2941 | 713594.1359 | 715504.6256 | 714105.2855 | 689502.5208 | 670202.1388 | 644076.7001
P5 | [7 empty] | 490004.2553 | 424393.5257 | 475503.6023 | 469275.7423 | 421488.3926 | 491457.1491 | 422104.9365 | 447358.9774 | 442832.0594 | 489140.6646 | 425143.0789 | 445282.5065 | 383043.4639
P95 | [7 empty] | 1261825.2011 | 1309229.0747 | 1097180.584 | 1194321.4621 | 1069699.2386 | 1121109.9753 | 1259849.9128 | 1012433.1197 | 1049400.6349 | 1020742.8562 | 1019204.4169 | 966603.9134 | 919571.0471
NETPOS - Net Position (MWh)
MEAN | [7 empty] | 49680.6193 | 45462.1979 | 43653.2548 | 43273.9809 | 40408.3044 | 41124.8368 | 39284.6629 | 38194.659 | 37402.2431 | 36815.8048 | 33648.9703 | 32169.7585 | 29687.8039
P5 | [7 empty] | 40620.0378 | 35476.48 | 35786.245 | 35676.795 | 32986.5889 | 34249.52 | 30827.075 | 31488.93 | 30189.6 | 31168.85 | 26381.25 | 27119.33 | 23755.75
P95 | [7 empty] | 59987.898 | 58321.0284 | 52814.672 | 52853.0201 | 48851.3978 | 50099.5019 | 50065.8046 | 44675.8426 | 44951.8576 | 43559.4198 | 41074.85 | 38056.205 | 35629.7983
NETREVENUE - Net Revenue $
MEAN | [7 empty] | 136363.9033 | 83714.7508 | 94264.5089 | 102947.5789 | 105717.7356 | 111336.4329 | 120127.0864 | 110301.8686 | 110560.5092 | 108069.7851 | 96154.1447 | 88573.2069 | 80822.8477
P5 | [7 empty] | 1703.6689 | -38306.2987 | -9991.3989 | -12746.0096 | -824.364 | 17008.5053 | 16971.8752 | 9972.2933 | 24247.9659 | 24046.1373 | 21086.1753 | 16995.7304 | 7011.6405
P95 | [7 empty] | 361258.3307 | 328381.0979 | 267993.9252 | 275357.5624 | 230476.5314 | 243222.4788 | 286351.1669 | 226963.3338 | 208216.1325 | 223470.6881 | 201791.3822 | 172849.0028 | 162013.6731
STARTS - Number Starts
MEAN | [7 empty] | 435.93 | 418.44 | 423.15 | 429.47 | 420.66 | 428.1 | 419.18 | 416.18 | 407.52 | 410.17 | 382.88 | 382.49 | 367.11
P5 | [7 empty] | 398 | 376 | 399.5 | 394.5 | 387 | 393.5 | 373 | 385.5 | 367.5 | 382 | 341.5 | 347 | 324
P95 | [7 empty] | 475.5 | 452 | 452.5 | 463.5 | 449 | 457.5 | 453.5 | 448 | 443.5 | 439.5 | 416 | 419 | 407
VOMCOSTS - VOM Costs
MEAN | [7 empty] | 35770.0459 | 33642.0265 | 32739.9411 | 33320.9653 | 31518.4774 | 32899.8694 | 32213.4235 | 31701.567 | 31791.9066 | 32029.7502 | 29611.0938 | 28952.7826 | 27312.7796
P5 | [7 empty] | 29246.4272 | 26252.5952 | 26839.6838 | 27471.1322 | 25729.5394 | 27399.616 | 25278.2015 | 26135.8119 | 25661.16 | 27116.8995 | 23215.5 | 24407.397 | 21855.29
P95 | [7 empty] | 43191.2865 | 43157.561 | 39611.004 | 40696.8255 | 38104.0903 | 40079.6015 | 41053.9597 | 37080.9494 | 38209.079 | 37896.6953 | 36145.868 | 34250.5845 | 32779.4145
15612: New 2026JAN 18V50DF_NG_B #2
CAPACITYFACTOR - Net Generation Capacity Factor
MEAN | [7 empty] | 0.35858 | 0.32761 | 0.3144 | 0.31385 | 0.29313 | 0.29243 | 0.28188 | 0.27193 | 0.26753 | 0.26369 | 0.24066 | 0.23095 | 0.21308
P5 | [7 empty] | 0.29861 | 0.25544 | 0.25841 | 0.25771 | 0.23918 | 0.24451 | 0.2216 | 0.22278 | 0.21789 | 0.22213 | 0.18847 | 0.19136 | 0.1714
P95 | [7 empty] | 0.43364 | 0.42114 | 0.38126 | 0.38205 | 0.35291 | 0.35426 | 0.36207 | 0.32051 | 0.32363 | 0.31308 | 0.29263 | 0.27627 | 0.25331
CO2EMISSIONS - CO2 Emissions
MEAN | [7 empty] | 25909.4902 | 23673.1225 | 22744.8355 | 22632.7163 | 21123.3762 | 21284.0738 | 20294.2261 | 19740.8637 | 19425.3212 | 19120.9314 | 17498.2112 | 16720.6603 | 15411.4182
P5 | [7 empty] | 21534.5941 | 18563.236 | 18706.2735 | 18646.1544 | 17292.2101 | 17677.235 | 15918.6547 | 16217.9958 | 15860.9478 | 16105.6698 | 13684.3487 | 13821.0437 | 12421.4915
P95 | [7 empty] | 31513.9681 | 30368.1125 | 27463.6928 | 27583.9163 | 25287.9665 | 25878.7127 | 25929.8821 | 23297.0393 | 23639.2188 | 22690.3274 | 21226.3096 | 19964.5634 | 18273.4118
FUELCONSUMED - Fuel Consumed
MEAN | [7 empty] | 424050.5769 | 387448.8132 | 372255.8997 | 370420.8882 | 345718.1056 | 348348.1793 | 332147.7264 | 323091.0597 | 317926.6975 | 312944.8678 | 286386.4356 | 273660.5608 | 252232.7032
P5 | [7 empty] | 352448.3493 | 303817.2837 | 306158.3217 | 305174.3772 | 283014.896 | 289316.448 | 260534.4472 | 265433.6466 | 259589.9796 | 263595.2497 | 223966.4275 | 226203.6616 | 203297.7339
P95 | [7 empty] | 515776.8916 | 497023.1174 | 449487.6078 | 451455.2583 | 413878.3392 | 423546.8524 | 424384.3227 | 381293.6058 | 386893.9241 | 371363.7867 | 347402.7752 | 326752.2654 | 299073.8432
FUELCOST - Fuel Cost
MEAN | [7 empty] | 775142.7667 | 739136.9663 | 723577.3878 | 747672.2066 | 713660.6449 | 734127.6634 | 720776.9432 | 711981.2892 | 716927.5521 | 715574.0195 | 690626.4178 | 671101.5827 | 643402.7455
P5 | [7 empty] | 496473.763 | 423848.1414 | 474134.5237 | 470494.1075 | 427213.8529 | 487873.6838 | 419633.1338 | 444346.7377 | 449026.5906 | 487547.5186 | 420368.2201 | 443069.0264 | 385781.4545
P95 | [7 empty] | 1268903.1307 | 1302171.5148 | 1110801.6993 | 1197867.7109 | 1063643.0293 | 1123728.2261 | 1256266.5866 | 1020028.0478 | 1047242.8308 | 1029495.3831 | 1035115.8874 | 977092.001 | 915340.9212
NETPOS - Net Position (MWh)
MEAN | [7 empty] | 49777.2731 | 45447.9042 | 43636.405 | 43390.3833 | 40463.3508 | 41151.978 | 39210.7323 | 38110.3197 | 37475.6896 | 36863.866 | 33711.4292 | 32191.0979 | 29649.7165
P5 | [7 empty] | 41376.1576 | 35642.5327 | 35891.7413 | 35751.45 | 33128.28 | 34182 | 30759.675 | 31312.215 | 30601.2 | 31051.39 | 26364.5 | 26609.065 | 23897.7
P95 | [7 empty] | 60532.9442 | 58284.1097 | 52679.9263 | 52871.6067 | 48430.6745 | 50015.5178 | 50078.5681 | 44970.0634 | 45599.6763 | 43744.7544 | 40891.3766 | 38435.0736 | 35152.94
NETREVENUE - Net Revenue $
MEAN | [7 empty] | 136887.8081 | 83666.4753 | 94278.3633 | 102802.29 | 106066.1611 | 110583.6962 | 119725.9173 | 109759.6935 | 110127.7781 | 107644.4983 | 95435.6285 | 87236.2652 | 81143.9407
P5 | [7 empty] | 5487.3801 | -37925.8925 | -9664.8384 | -15501.3058 | -1230.1341 | 16538.706 | 18700.1616 | 6917.7622 | 23296.5627 | 24373.2727 | 19717.8402 | 16404.335 | 8564.7255
P95 | [7 empty] | 367644.7494 | 330096.385 | 271312.8666 | 270714.4321 | 229689.4545 | 238349.244 | 287111.3477 | 230050.1743 | 210949.5084 | 219095.1549 | 198076.0795 | 170364.888 | 162196.7793
STARTS - Number Starts
MEAN | [7 empty] | 436.04 | 419.94 | 424.61 | 428.95 | 421.52 | 429.93 | 420.4 | 415.53 | 408.17 | 410.42 | 383.78 | 382.34 | 366.99
P5 | [7 empty] | 395.5 | 375 | 399 | 393.5 | 390.5 | 394 | 374.5 | 387.5 | 374.5 | 378 | 347.5 | 347.5 | 326.5
P95 | [7 empty] | 471 | 453 | 451.5 | 463.5 | 450 | 461.5 | 455.5 | 445 | 443.5 | 445.5 | 414.5 | 419 | 407.5
VOMCOSTS - VOM Costs
MEAN | [7 empty] | 35839.6366 | 33631.4491 | 32727.3038 | 33410.5952 | 31561.4136 | 32921.5824 | 32152.8005 | 31631.5654 | 31854.3362 | 32071.5634 | 29666.0577 | 28971.9881 | 27277.7391
P5 | [7 empty] | 29790.8335 | 26375.4742 | 26918.806 | 27528.6165 | 25840.0584 | 27345.6 | 25222.9335 | 25989.1384 | 26011.02 | 27014.7093 | 23200.76 | 23948.1585 | 21985.884
P95 | [7 empty] | 43583.7199 | 43130.2412 | 39509.9447 | 40711.1371 | 37775.9261 | 40012.4142 | 41064.4258 | 37325.1526 | 38759.7249 | 38057.9364 | 35984.4114 | 34591.5662 | 32340.7048
15612: New 2026JAN J920_B #1
CAPACITYFACTOR - Net Generation Capacity Factor
MEAN | [7 empty] | 0.51293 | 0.48087 | 0.45713 | 0.44883 | 0.4572 | 0.41519 | 0.40156 | 0.38881 | 0.3793 | 0.36542 | 0.34025 | 0.33051 | 0.31464
P5 | [7 empty] | 0.46842 | 0.44595 | 0.41695 | 0.41125 | 0.42854 | 0.37727 | 0.35318 | 0.35274 | 0.33196 | 0.33297 | 0.29485 | 0.29187 | 0.27895
P95 | [7 empty] | 0.55388 | 0.52898 | 0.49769 | 0.49339 | 0.48828 | 0.46068 | 0.46435 | 0.4196 | 0.42506 | 0.40011 | 0.38465 | 0.37315 | 0.35458
CO2EMISSIONS - CO2 Emissions
MEAN | [7 empty] | 18578.2962 | 17434.9315 | 16619.2144 | 16248.8831 | 16552.6512 | 15175.8954 | 14559.9378 | 14192.2453 | 13825.5451 | 13320.4712 | 12418.4728 | 12038.8836 | 11450.4028
P5 | [7 empty] | 17052.4107 | 16207.7481 | 15203.3934 | 14819.5529 | 15561.4425 | 13801.1742 | 12858.8942 | 12960.5741 | 12148.5444 | 12042.5563 | 10699.1868 | 10605.1296 | 10112.679
P95 | [7 empty] | 20001.1453 | 19102.3962 | 18163.0895 | 17913.8081 | 17772.6417 | 16787.5239 | 16883.6726 | 15267.9645 | 15540.2958 | 14608.5137 | 14101.7159 | 13582.5599 | 12979.0179
FUELCONSUMED - Fuel Consumed
MEAN | [7 empty] | 314886.3766 | 295507.3138 | 281681.6001 | 275404.7982 | 280553.4108 | 257218.567 | 246778.6065 | 240546.5314 | 234331.2733 | 225770.6976 | 210482.59 | 204048.8743 | 194074.6237
P5 | [7 empty] | 289023.9103 | 274707.5943 | 257684.6333 | 251178.8629 | 263753.2629 | 233918.2074 | 217947.3601 | 219670.7474 | 205907.5322 | 204111.1238 | 181342.1487 | 179747.9594 | 171401.3398
P95 | [7 empty] | 339002.4634 | 323769.4273 | 307848.9741 | 303623.8666 | 301231.216 | 284534.3035 | 286163.942 | 258779.06 | 263394.8437 | 247601.9265 | 239012.1338 | 230212.8805 | 219983.3536
FUELCOST - Fuel Cost
MEAN | [7 empty] | 562962.4262 | 548840.9955 | 536476.5621 | 545724.5105 | 564881.6738 | 533625.4208 | 527219.2595 | 522773.5524 | 521582.4707 | 510385.8992 | 501712.2765 | 497439.3299 | 492075.7093
P5 | [7 empty] | 400863.4325 | 383499.8496 | 393584.2044 | 389177.1165 | 410553.5252 | 388194.002 | 347861.7111 | 365087.9747 | 356809.156 | 379150.1115 | 342317.0664 | 351763.1597 | 327981.9126
P95 | [7 empty] | 812738.7597 | 843046.5983 | 752379.5256 | 797229.8305 | 749297.6018 | 743318.0134 | 832134.5537 | 681712.2222 | 712750.9367 | 681558.4321 | 697063.5741 | 684420.0315 | 672329.649
NETPOS - Net Position (MWh)
MEAN | [7 empty] | 38600.5628 | 36199.1598 | 34480.2035 | 33686.9764 | 34292.4976 | 31730.7265 | 30421.1411 | 29630.9327 | 28843.8385 | 27772.2525 | 25873.6663 | 25065.2402 | 23821.3279
P5 | [7 empty] | 35436.2317 | 33655.5106 | 31547.0075 | 30727.2183 | 32240.5637 | 28860.3069 | 26869.8268 | 27062.0768 | 25347.7466 | 25103.52 | 22292.365 | 22081.84 | 21040.51
P95 | [7 empty] | 41535.5432 | 39640.7334 | 37669.9068 | 37111.5706 | 36810.8763 | 35091.8799 | 35256.4069 | 31870.3832 | 32410.2999 | 30456.3406 | 29375.8135 | 28276.2349 | 26999.1628
NETREVENUE - Net Revenue $
MEAN | [7 empty] | 62029.5982 | 20335.9127 | 32780.1573 | 38132.8675 | 20929.4813 | 50267.7874 | 56991.2968 | 52542.848 | 54514.4656 | 57499.5879 | 49224.6663 | 43714.8966 | 34937.7675
P5 | [7 empty] | -45114.7712 | -84330.0694 | -50913.0396 | -53341.2491 | -70150.8781 | -20898.3546 | -17796.2384 | -21220.359 | -11434.1077 | -6210.6219 | -11082.0271 | -10376.5788 | -22080.0231
P95 | [7 empty] | 227526.3639 | 207689.6142 | 160188.9986 | 164830.029 | 123742.9035 | 146509.8586 | 184205.9728 | 138133.0057 | 127605.7427 | 141346.6312 | 123877.2791 | 101321.5054 | 89403.6758
STARTS - Number Starts
MEAN | [7 empty] | 351.28 | 342.15 | 354.93 | 369.27 | 451.12 | 398.07 | 396.74 | 396.43 | 396.36 | 414.21 | 399.23 | 396.26 | 388.25
P5 | [7 empty] | 322.5 | 309.5 | 319 | 331 | 423 | 366.5 | 364.5 | 369.5 | 357.5 | 385 | 358 | 360.5 | 347.5
P95 | [7 empty] | 382 | 371 | 389 | 402.5 | 489.5 | 424 | 427 | 424 | 429 | 438.5 | 427 | 426 | 421
VOMCOSTS - VOM Costs
MEAN | [7 empty] | 22002.3208 | 20995.5127 | 20343.3201 | 20212.1858 | 20918.4236 | 19990.3577 | 19469.5303 | 19260.1063 | 19325.3718 | 18885.1317 | 17852.8298 | 17796.3205 | 17151.3561
P5 | [7 empty] | 20198.6521 | 19520.1961 | 18612.7344 | 18436.331 | 19666.7438 | 18181.9933 | 17196.6891 | 17590.3499 | 16982.9902 | 17070.3936 | 15381.7319 | 15678.1064 | 15149.1672
P95 | [7 empty] | 23675.2596 | 22991.6254 | 22225.245 | 22266.9424 | 22454.6346 | 22107.8844 | 22564.1004 | 20715.7491 | 21714.901 | 20710.3116 | 20269.3113 | 20076.1268 | 19439.3972
15612: New 2028JAN J920_B #1
CAPACITYFACTOR - Net Generation Capacity Factor
MEAN | [9 empty] | 0.45725 | 0.4476 | 0.4571 | 0.41567 | 0.39945 | 0.38615 | 0.37803 | 0.36529 | 0.34009 | 0.33109 | 0.3156
P5 | [9 empty] | 0.41926 | 0.41285 | 0.42788 | 0.38046 | 0.35023 | 0.35229 | 0.3321 | 0.33289 | 0.29453 | 0.2955 | 0.28102
P95 | [9 empty] | 0.49476 | 0.49287 | 0.48586 | 0.46163 | 0.46463 | 0.41558 | 0.42112 | 0.40092 | 0.3799 | 0.37235 | 0.35642
CO2EMISSIONS - CO2 Emissions
MEAN | [9 empty] | 16634.1967 | 16220.7635 | 16548.3439 | 15191.7766 | 14472.7025 | 14067.3229 | 13781.3727 | 13320.4371 | 12414.2425 | 12047.6245 | 11475.0798
P5 | [9 empty] | 15123.7423 | 14937.4837 | 15396.3475 | 13852.7821 | 12596.6946 | 12786.5095 | 12101.4798 | 12120.6459 | 10773.7457 | 10731.1533 | 10174.608
P95 | [9 empty] | 17959.6629 | 17900.6119 | 17612.6976 | 16872.7413 | 16734.8734 | 15181.9466 | 15415.7341 | 14621.7465 | 14001.6062 | 13540.3557 | 12972.0915
FUELCONSUMED - Fuel Consumed
MEAN | [9 empty] | 281935.5365 | 274928.1953 | 280480.4057 | 257487.7382 | 245300.0423 | 238429.2024 | 233582.5881 | 225770.121 | 210410.8899 | 204197.0252 | 194492.8777
P5 | [9 empty] | 256334.615 | 253177.6892 | 260955.0423 | 234792.9172 | 213503.2991 | 216720.5001 | 205109.8277 | 205434.6758 | 182605.8598 | 181883.9547 | 172450.9829
P95 | [9 empty] | 304401.0656 | 303400.201 | 298520.2987 | 285978.6665 | 283641.9227 | 257321.129 | 261283.6294 | 247826.2111 | 237315.359 | 229497.5539 | 219865.9571
FUELCOST - Fuel Cost
MEAN | [9 empty] | 536916.3259 | 545162.7653 | 565243.2998 | 534362.3287 | 524037.8729 | 518139.8272 | 519816.0365 | 510119.0216 | 501106.7927 | 497671.4101 | 493022.3403
P5 | [9 empty] | 393479.2384 | 387657.6524 | 408952.4871 | 389992.7313 | 346444.3549 | 362551.8009 | 351603.7314 | 380786.9407 | 337342.8729 | 357198.2763 | 331301.748
P95 | [9 empty] | 741308.9184 | 788060.1353 | 754716.4312 | 763379.3881 | 827349.6311 | 681174.7648 | 708647.1474 | 675190.6462 | 692861.7495 | 692905.6302 | 673978.1188
NETPOS - Net Position (MWh)
MEAN | [9 empty] | 34511.2097 | 33628.6216 | 34283.4799 | 31763.2867 | 30239.0179 | 29370.0296 | 28751.5441 | 27772.4321 | 25865.2489 | 25083.3385 | 23872.4433
P5 | [9 empty] | 31379.2659 | 30971.8531 | 31900.4282 | 28967.5184 | 26322.075 | 26698.7412 | 25248.7104 | 25262.4 | 22449.7 | 22344.153 | 21170.02
P95 | [9 empty] | 37247.4162 | 37081.4518 | 36485.3249 | 35261.8537 | 34945.2913 | 31693.7623 | 32145.9371 | 30481.6946 | 29164.9372 | 28187.8512 | 26985.9719
NETREVENUE - Net Revenue $
MEAN | [9 empty] | 32644.3136 | 38483.1305 | 20261.6458 | 50770.7245 | 58572.144 | 53687.445 | 55667.3165 | 58160.1894 | 49573.6843 | 43379.5886 | 34206.3588
P5 | [9 empty] | -50202.5545 | -50109.9217 | -72742.3893 | -21707.1296 | -18802.5373 | -19326.5241 | -8786.9214 | -6910.1169 | -13513.6383 | -12956.0375 | -23257.8655
P95 | [9 empty] | 163052.5569 | 157687.5064 | 126560.2984 | 145706.3171 | 174328.0208 | 142291.6181 | 129736.3117 | 144348.0749 | 125380.2814 | 100690.1627 | 90767.5817
STARTS - Number Starts
MEAN | [9 empty] | 355.59 | 371.35 | 445.75 | 397.6 | 399.43 | 399.33 | 397.7 | 416.27 | 399.32 | 395.9 | 388.55
P5 | [9 empty] | 318 | 333 | 411 | 362 | 370 | 372 | 359 | 389 | 357 | 364.5 | 345.5
P95 | [9 empty] | 392 | 405.5 | 485.5 | 426 | 430 | 429 | 429.5 | 443.5 | 431 | 426 | 422
VOMCOSTS - VOM Costs
MEAN | [9 empty] | 20361.6137 | 20177.173 | 20912.9227 | 20010.8706 | 19352.9714 | 19090.5192 | 19263.5345 | 18885.2538 | 17847.0217 | 17809.1703 | 17188.1592
P5 | [9 empty] | 18513.7669 | 18583.1119 | 19459.2612 | 18249.5366 | 16846.128 | 17354.1818 | 16916.636 | 17178.432 | 15490.293 | 15864.3486 | 15242.4144
P95 | [9 empty] | 21975.9756 | 22248.8711 | 22256.0482 | 22214.9678 | 22364.9865 | 20600.9455 | 21537.7779 | 20727.5523 | 20123.8067 | 20013.3744 | 19429.8997
15612: New 2028JAN J920_B #2
CAPACITYFACTOR - Net Generation Capacity Factor
MEAN | [9 empty] | 0.45772 | 0.44778 | 0.4575 | 0.41609 | 0.3999 | 0.38632 | 0.3758 | 0.36293 | 0.3382 | 0.32842 | 0.31271
P5 | [9 empty] | 0.42136 | 0.41302 | 0.42889 | 0.37867 | 0.35251 | 0.35096 | 0.32819 | 0.32922 | 0.28974 | 0.29233 | 0.27702
P95 | [9 empty] | 0.49191 | 0.49085 | 0.49267 | 0.46334 | 0.46393 | 0.41741 | 0.41942 | 0.40013 | 0.38003 | 0.37351 | 0.35587
CO2EMISSIONS - CO2 Emissions
MEAN | [9 empty] | 16648.0145 | 16205.9937 | 16554.6807 | 15224.204 | 14489.8167 | 14091.8698 | 13714.464 | 13209.0152 | 12343.2293 | 11951.0882 | 11380.857
P5 | [9 empty] | 15337.0102 | 14931.5858 | 15545.8793 | 13869.3561 | 12745.5597 | 12837.4924 | 11887.8012 | 11970.7925 | 10644.915 | 10684.7164 | 10021.8946
P95 | [9 empty] | 18054.5743 | 17706.9588 | 17918.1899 | 16954.9792 | 16900.3588 | 15361.6859 | 15227.0045 | 14555.1763 | 13897.5004 | 13603.2689 | 12985.4011
FUELCONSUMED - Fuel Consumed
MEAN | [9 empty] | 282169.7378 | 274677.8594 | 280587.8083 | 258037.3568 | 245590.1142 | 238845.2515 | 232448.5429 | 223881.6137 | 209207.2761 | 202560.8173 | 192895.8818
P5 | [9 empty] | 259949.3247 | 253077.7259 | 263489.4792 | 235073.8316 | 216026.4351 | 217584.6172 | 201488.1557 | 202894.7889 | 180422.2875 | 181096.8885 | 169862.6198
P95 | [9 empty] | 306009.7345 | 300117.9454 | 303698.1335 | 287372.5284 | 286446.7586 | 260367.5569 | 258084.8217 | 246697.9029 | 235550.8546 | 230563.8801 | 220091.5434
FUELCOST - Fuel Cost
MEAN | [9 empty] | 537035.9239 | 544231.6447 | 565905.034 | 535476.4664 | 525204.6406 | 519075.9927 | 517259.7141 | 506405.8125 | 498409.7621 | 493452.702 | 488990.8711
P5 | [9 empty] | 396379.8789 | 388350.637 | 413763.2922 | 388306.0731 | 348097.9644 | 365703.9852 | 351309.9451 | 372656.3469 | 335577.1636 | 356549.8649 | 324515.3106
P95 | [9 empty] | 738772.1648 | 786912.8506 | 753809.0162 | 762810.3061 | 838143.3869 | 690975.9602 | 701959.2262 | 675602.2173 | 690355.5857 | 693515.4797 | 678743.9708
NETPOS - Net Position (MWh)
MEAN | [9 empty] | 34540.2756 | 33598.0645 | 34296.4479 | 31831.4475 | 30274.683 | 29421.0644 | 28612.0863 | 27540.7078 | 25717.3247 | 24882.548 | 23676.6241
P5 | [9 empty] | 31823.7246 | 30958.4393 | 32210.9874 | 29001.9982 | 26633.1091 | 26804.9459 | 24803.9335 | 24955.3722 | 22181.25 | 22247.775 | 20849.43
P95 | [9 empty] | 37446.9068 | 36698.7597 | 37102.0418 | 35429.9119 | 35290.3055 | 32065.3522 | 31756.2632 | 30347.7634 | 28952.845 | 28319.153 | 27010.3691
NETREVENUE - Net Revenue $
MEAN | [9 empty] | 32180.7935 | 38446.0179 | 20679.3311 | 50494.6571 | 58291.5396 | 53863.7738 | 57057.5447 | 59603.9306 | 50487.4786 | 45271.9979 | 35854.6462
P5 | [9 empty] | -53967.4784 | -54108.8966 | -73681.2803 | -20460.402 | -15979.1921 | -19214.512 | -8351.5152 | -3838.7579 | -13136.4347 | -11342.0559 | -19672.7435
P95 | [9 empty] | 159668.0774 | 160753.1025 | 127068.1954 | 147327.9351 | 178853.789 | 140672.6058 | 132166.1236 | 142035.6706 | 127406.2219 | 102895.818 | 91655.8379
STARTS - Number Starts
MEAN | [9 empty] | 356.84 | 373.27 | 440.41 | 397.99 | 399.63 | 399.75 | 399.61 | 416.96 | 401.11 | 398.63 | 389.63
P5 | [9 empty] | 317 | 337.5 | 410 | 367 | 373.5 | 373 | 367 | 389.5 | 362 | 363 | 348.5
P95 | [9 empty] | 394 | 406 | 477 | 428 | 427.5 | 428 | 430.5 | 445 | 431 | 428.5 | 420.5
VOMCOSTS - VOM Costs
MEAN | [9 empty] | 20378.7626 | 20158.8387 | 20920.8332 | 20053.8119 | 19375.7971 | 19123.6918 | 19170.0978 | 18727.6813 | 17744.954 | 17666.6091 | 17047.1694
P5 | [9 empty] | 18775.9975 | 18575.0636 | 19648.7023 | 18271.2589 | 17045.1898 | 17423.2148 | 16618.6354 | 16969.6531 | 15305.0625 | 15795.9202 | 15011.5896
P95 | [9 empty] | 22093.675 | 22019.2558 | 22632.2455 | 22320.8445 | 22585.7955 | 20842.4789 | 21276.6963 | 20636.4791 | 19977.463 | 20106.5986 | 19447.4657
15612: New 2029JAN J920_B #1
CAPACITYFACTOR - Net Generation Capacity Factor
MEAN | [10 empty] | 0.44672 | 0.45541 | 0.41586 | 0.40021 | 0.38538 | 0.37429 | 0.36194 | 0.33693 | 0.32555 | 0.3082
P5 | [10 empty] | 0.41243 | 0.42806 | 0.38034 | 0.3518 | 0.34908 | 0.32841 | 0.328 | 0.28841 | 0.29127 | 0.27407
P95 | [10 empty] | 0.49378 | 0.49367 | 0.46113 | 0.46256 | 0.41605 | 0.42061 | 0.39968 | 0.3845 | 0.36938 | 0.34992
CO2EMISSIONS - CO2 Emissions
MEAN | [10 empty] | 16189.8378 | 16487.3711 | 15209.1485 | 14503.643 | 14033.2949 | 13670.9814 | 13190.1778 | 12290.809 | 11836.916 | 11199.415
P5 | [10 empty] | 14931.9352 | 15464.6705 | 13881.6884 | 12804.1137 | 12691.8922 | 11991.517 | 11947.9899 | 10489.8813 | 10643.413 | 9993.0133
P95 | [10 empty] | 17872.2749 | 17964.1623 | 16844.8374 | 16825.355 | 15114.6941 | 15420.6954 | 14533.65 | 13974.768 | 13440.6855 | 12771.3768
FUELCONSUMED - Fuel Consumed
MEAN | [10 empty] | 274404.0297 | 279446.9672 | 257782.1771 | 245824.4583 | 237852.4556 | 231711.5495 | 223562.3357 | 208318.7974 | 200625.6944 | 189820.5931
P5 | [10 empty] | 253083.6477 | 262113.0591 | 235282.8534 | 217018.8755 | 215116.8173 | 203246.0513 | 202508.3041 | 177794.5988 | 180396.8304 | 169373.1073
P95 | [10 empty] | 302919.9137 | 304477.3269 | 285505.718 | 285175.5077 | 256181.2551 | 261367.7188 | 246333.0502 | 236860.4743 | 227808.229 | 216464.0138
FUELCOST - Fuel Cost
MEAN | [10 empty] | 544055.3602 | 563596.8342 | 534874.9795 | 525276.7988 | 516867.18 | 515944.9969 | 505851.0138 | 496626.1194 | 488715.5372 | 481359.0685
P5 | [10 empty] | 382284.879 | 409191.6331 | 394579.6492 | 348896.3086 | 363535.5693 | 354401.4832 | 373512.9186 | 337711.0536 | 355451.7238 | 322333.5839
P95 | [10 empty] | 793559.0347 | 751019.249 | 753565.2975 | 832555.5054 | 672995.7134 | 705033.8877 | 674638.1412 | 691672.3945 | 685194.1662 | 662467.6627
NETPOS - Net Position (MWh)
MEAN | [10 empty] | 33564.6909 | 34157.1831 | 31800.0533 | 30303.4983 | 29298.8046 | 28521.2427 | 27500.9724 | 25607.9474 | 24645.0393 | 23299.5499
P5 | [10 empty] | 30959.5702 | 32041.5465 | 29028.1272 | 26754.3931 | 26500.1305 | 25020.6186 | 24909.5473 | 21858.2 | 22161.335 | 20790.65
P95 | [10 empty] | 37029.6615 | 37207.8658 | 35211.797 | 35135.5463 | 31551.0949 | 32166.0163 | 30300.1369 | 29111.1688 | 27981.3456 | 26562.1803
NETREVENUE - Net Revenue $
MEAN | [10 empty] | 39453.1705 | 21542.6635 | 50127.5808 | 58777.706 | 53966.2024 | 57633.5924 | 60739.7052 | 51709.613 | 47322.77 | 39658.3042
P5 | [10 empty] | -49822.0816 | -71142.4436 | -21835.7959 | -16130.2546 | -17813.23 | -10664.0151 | -1324.1786 | -4613.0787 | -6033.8478 | -13242.5052
P95 | [10 empty] | 163676.9009 | 126439.0734 | 141648.8018 | 175566.1419 | 138566.9631 | 130961.8092 | 143018.268 | 127832.1004 | 105761.8998 | 93031.4663
STARTS - Number Starts
MEAN | [10 empty] | 373.69 | 439.9 | 396.77 | 399.62 | 399.55 | 402.07 | 418.8 | 401.67 | 401.94 | 393.75
P5 | [10 empty] | 335.5 | 409.5 | 360.5 | 371 | 371 | 368.5 | 392.5 | 357 | 368 | 355.5
P95 | [10 empty] | 403 | 471 | 424.5 | 432.5 | 427.5 | 433.5 | 442 | 435.5 | 431.5 | 430
VOMCOSTS - VOM Costs
MEAN | [10 empty] | 20138.8145 | 20835.8817 | 20034.0336 | 19394.2389 | 19044.223 | 19109.2326 | 18700.6612 | 17669.4837 | 17497.9779 | 16775.6759
P5 | [10 empty] | 18575.7421 | 19545.3433 | 18287.7201 | 17122.8116 | 17225.0848 | 16763.8145 | 16938.4922 | 15082.158 | 15734.5479 | 14969.268
P95 | [10 empty] | 22217.7969 | 22696.7982 | 22183.4321 | 22486.7496 | 20508.2117 | 21551.2309 | 20604.0931 | 20086.7064 | 19866.7554 | 19124.7699
15612: New 2030JAN 18V50DF_NG_B #1
CAPACITYFACTOR - Net Generation Capacity Factor
MEAN | [11 empty] | 0.29269 | 0.29213 | 0.28212 | 0.2719 | 0.26786 | 0.26375 | 0.24055 | 0.23124 | 0.2131
P5 | [11 empty] | 0.23776 | 0.24293 | 0.22097 | 0.22432 | 0.21854 | 0.22237 | 0.18885 | 0.19292 | 0.17138
P95 | [11 empty] | 0.35236 | 0.35442 | 0.36339 | 0.31501 | 0.3218 | 0.31197 | 0.29271 | 0.27435 | 0.25773
CO2EMISSIONS - CO2 Emissions
MEAN | [11 empty] | 21057.929 | 21268.2142 | 20349.7653 | 19764.643 | 19420.8775 | 19114.8836 | 17490.243 | 16730.9275 | 15405.7381
P5 | [11 empty] | 17067.4676 | 17712.153 | 15905.5745 | 16344.3924 | 15765.1638 | 16214.4624 | 13727.8187 | 13938.3553 | 12399.7908
P95 | [11 empty] | 25306.6417 | 25867.1146 | 26352.2202 | 23003.1805 | 23465.3272 | 22684.8315 | 21211.7185 | 19802.2862 | 18684.584
FUELCONSUMED - Fuel Consumed
MEAN | [11 empty] | 344646.9552 | 348088.6115 | 333056.7159 | 323480.2457 | 317853.9688 | 312845.8847 | 286256.0233 | 273828.6011 | 252139.74
P5 | [11 empty] | 279336.622 | 289887.9373 | 260320.368 | 267502.3312 | 258022.3212 | 265375.8175 | 224677.8837 | 228123.6549 | 202942.5666
P95 | [11 empty] | 414183.9887 | 423357.0317 | 431296.5655 | 376484.1321 | 384047.9078 | 371273.8373 | 347163.9682 | 324096.3371 | 305803.3385
FUELCOST - Fuel Cost
MEAN | [11 empty] | 711407.382 | 733808.61 | 723234.3315 | 713029.0182 | 716819.9587 | 715145.4135 | 689990.1034 | 671392.1769 | 643043.629
P5 | [11 empty] | 421648.2124 | 484916.0912 | 419382.2497 | 446777.8582 | 446267.2152 | 492948.741 | 422231.0491 | 435143.2454 | 389500.7211
P95 | [11 empty] | 1063890.5692 | 1122211.9251 | 1277923.6348 | 1005364.7597 | 1055836.2445 | 1031091.9415 | 1022661.1496 | 970774.4223 | 925591.6408
NETPOS - Net Position (MWh)
MEAN | [11 empty] | 40338.2315 | 41121.7347 | 39317.9942 | 38156.3339 | 37467.1343 | 36852.2441 | 33696.1287 | 32210.94 | 29638.675
P5 | [11 empty] | 32697.72 | 34249.52 | 30734.4 | 31556.25 | 30416.4 | 31261.14 | 26448.25 | 26834.92 | 23855.95
P95 | [11 empty] | 48466.7262 | 49996.2316 | 50892.4956 | 44399.6172 | 45261.5653 | 43732.9709 | 40862.9593 | 38123.27 | 35944.6388
NETREVENUE - Net Revenue $
MEAN | [11 empty] | 105504.2475 | 110600.1956 | 119999.5507 | 109721.4917 | 109819.3071 | 108166.6903 | 94966.9046 | 87804.9713 | 81144.671
P5 | [11 empty] | -2419.045 | 16849.9756 | 15864.6308 | 9125.421 | 21901.3889 | 22321.526 | 17581.4936 | 15944.1014 | 9214.358
P95 | [11 empty] | 234032.7103 | 241617.1474 | 283811.4103 | 225486.0967 | 210468.8037 | 221902.8712 | 191581.6066 | 170904.1183 | 158293.7339
STARTS - Number Starts
MEAN | [11 empty] | 422.57 | 430.04 | 422.37 | 417.62 | 408.7 | 410.44 | 384.36 | 382.75 | 367.48
P5 | [11 empty] | 394.5 | 395 | 374.5 | 387 | 373.5 | 382 | 345 | 345 | 326.5
P95 | [11 empty] | 456.5 | 458.5 | 457.5 | 446 | 451 | 438 | 416.5 | 415.5 | 408
VOMCOSTS - VOM Costs
MEAN | [11 empty] | 31463.8206 | 32897.3878 | 32240.7552 | 31669.7571 | 31847.0642 | 32061.4524 | 29652.5933 | 28989.846 | 27267.581
P5 | [11 empty] | 25504.2216 | 27399.616 | 25202.208 | 26191.6875 | 25853.94 | 27197.1918 | 23274.46 | 24151.428 | 21947.474
P95 | [11 empty] | 37804.0465 | 39996.9853 | 41731.8464 | 36851.6823 | 38472.3305 | 38047.6847 | 35959.4042 | 34310.943 | 33069.0677
15612: New 2030JAN 18V50DF_NG_B #2
CAPACITYFACTOR - Net Generation Capacity Factor
MEAN | [11 empty] | 0.29284 | 0.29175 | 0.28231 | 0.27194 | 0.26774 | 0.26357 | 0.24049 | 0.23116 | 0.21314
P5 | [11 empty] | 0.23983 | 0.24481 | 0.22082 | 0.22425 | 0.2178 | 0.22482 | 0.1896 | 0.19138 | 0.17131
P95 | [11 empty] | 0.35304 | 0.35674 | 0.36333 | 0.314 | 0.32199 | 0.30969 | 0.29142 | 0.27504 | 0.25612
CO2EMISSIONS - CO2 Emissions
MEAN | [11 empty] | 21102.4346 | 21241.7841 | 20333.9166 | 19758.6948 | 19432.5217 | 19110.2161 | 17462.821 | 16733.8904 | 15422.4963
P5 | [11 empty] | 17253.3124 | 17921.6609 | 15986.4114 | 16235.4298 | 15791.2867 | 16249.2761 | 13806.0647 | 13886.2168 | 12343.369
P95 | [11 empty] | 25532.4265 | 26062.5555 | 26111.455 | 22813.9882 | 23319.6136 | 22403.2963 | 21094.5249 | 19954.0077 | 18467.6635
FUELCONSUMED - Fuel Consumed
MEAN | [11 empty] | 345375.3623 | 347656.041 | 332797.3264 | 323382.8938 | 318044.5455 | 312769.4945 | 285807.2176 | 273877.0933 | 252414.0154
P5 | [11 empty] | 282378.2717 | 293316.873 | 261643.3952 | 265718.9824 | 258449.8644 | 265945.5991 | 225958.505 | 227270.3245 | 202019.1318
P95 | [11 empty] | 417879.3209 | 426555.7358 | 427356.0562 | 373387.6963 | 381663.0706 | 366666.0602 | 345245.906 | 326579.5041 | 302253.0844
FUELCOST - Fuel Cost
MEAN | [11 empty] | 712681.0278 | 732680.1527 | 722539.2352 | 712432.8751 | 717025.6973 | 714551.2079 | 688965.221 | 671186.7215 | 643447.8579
P5 | [11 empty] | 434616.0598 | 497083.2359 | 424675.5638 | 442121.8306 | 445192.8594 | 482139.2391 | 421540.0579 | 450111.244 | 385353.3342
P95 | [11 empty] | 1057596.5805 | 1117635.4966 | 1257217.1649 | 1003854.0333 | 1048066.7998 | 1004525.2662 | 1011785.484 | 965323.4282 | 908791.8467
NETPOS - Net Position (MWh)
MEAN | [11 empty] | 40423.1756 | 41070.3996 | 39287.2514 | 38144.6497 | 37489.5871 | 36843.3808 | 33643.294 | 32216.699 | 29670.9174
P5 | [11 empty] | 33053.76 | 34654.64 | 30890.19 | 31345.875 | 30466.8 | 31328.26 | 26599 | 26734.54 | 23747.4
P95 | [11 empty] | 48896.8095 | 50373.1768 | 50428.9329 | 44036.6917 | 44980.8458 | 43191.44 | 40639.8981 | 38416.045 | 35529.11
NETREVENUE - Net Revenue $
MEAN | [11 empty] | 105947.7839 | 110736.3501 | 119750.062 | 110193.7024 | 110275.5844 | 108645.5974 | 95972.3235 | 87927.2764 | 81061.7989
P5 | [11 empty] | -518.2463 | 18162.6816 | 18143.0196 | 8504.5037 | 22568.7551 | 24900.1641 | 21576.0966 | 16424.0593 | 8056.239
P95 | [11 empty] | 223500.9531 | 242274.4881 | 280275.7861 | 223511.0427 | 207470.1212 | 220678.9633 | 199416.4232 | 171780.1292 | 163812.5432
STARTS - Number Starts
MEAN | [11 empty] | 422.35 | 430.06 | 420.79 | 417.15 | 408.37 | 410.61 | 384.06 | 383.5 | 367.37
P5 | [11 empty] | 388 | 392 | 376 | 386 | 366.5 | 380.5 | 343 | 347.5 | 323.5
P95 | [11 empty] | 452.5 | 458 | 454 | 447.5 | 446 | 444 | 416.5 | 418 | 406.5
VOMCOSTS - VOM Costs
MEAN | [11 empty] | 31530.077 | 32856.3197 | 32215.5461 | 31660.0593 | 31866.149 | 32053.7413 | 29606.0987 | 28995.0291 | 27297.244
P5 | [11 empty] | 25781.9328 | 27723.712 | 25329.9558 | 26017.0762 | 25896.78 | 27255.5862 | 23407.12 | 24061.086 | 21847.608
P95 | [11 empty] | 38139.5114 | 40298.5415 | 41351.725 | 36550.4541 | 38233.7189 | 37576.5528 | 35763.1103 | 34574.4405 | 32686.7812
15612: New 2030JAN J920_B #1
CAPACITYFACTOR - Net Generation Capacity Factor
MEAN | [11 empty] | 0.45183 | 0.41763 | 0.39948 | 0.38582 | 0.3746 | 0.36151 | 0.33549 | 0.32368 | 0.30331
P5 | [11 empty] | 0.41699 | 0.37763 | 0.34825 | 0.34942 | 0.32337 | 0.32484 | 0.28625 | 0.28918 | 0.26809
P95 | [11 empty] | 0.489 | 0.46185 | 0.46098 | 0.4158 | 0.41642 | 0.39634 | 0.38097 | 0.36449 | 0.34498
CO2EMISSIONS - CO2 Emissions
MEAN | [11 empty] | 16348.0772 | 15271.5075 | 14461.9745 | 14078.724 | 13665.9681 | 13167.5005 | 12254.965 | 11780.2129 | 11036.7307
P5 | [11 empty] | 15075.318 | 13845.0488 | 12676.1635 | 12678.4036 | 11812.3158 | 11868.7766 | 10392.5335 | 10488.2661 | 9847.6535
P95 | [11 empty] | 17701.1311 | 16900.775 | 16602.1631 | 15261.3382 | 15221.7403 | 14445.9009 | 13936.1692 | 13258.0877 | 12456.9452
FUELCONSUMED - Fuel Consumed
MEAN | [11 empty] | 277086.0545 | 258839.1096 | 245118.2113 | 238622.4405 | 231626.5773 | 223177.9739 | 207711.2712 | 199664.6249 | 187063.2324
P5 | [11 empty] | 255513.8647 | 234661.8446 | 214850.2294 | 214888.1974 | 200208.7428 | 201165.7043 | 176144.6357 | 177767.2215 | 166909.3806
P95 | [11 empty] | 300019.1715 | 286453.8133 | 281392.5946 | 258666.7493 | 257995.599 | 244845.7786 | 236206.2584 | 224713.3507 | 211134.6647
FUELCOST - Fuel Cost
MEAN | [11 empty] | 559124.4148 | 536904.0871 | 523640.2417 | 518770.3029 | 515743.695 | 504990.7453 | 495258.7313 | 486278.0158 | 474768.318
P5 | [11 empty] | 402069.8697 | 395424.658 | 346835.3306 | 367926.8776 | 351918.8634 | 370987.1978 | 327952.0489 | 356914.5602 | 317525.5777
P95 | [11 empty] | 742812.5243 | 749986.0728 | 822047.8457 | 683751.4 | 705559.4181 | 677163.3343 | 684528.8886 | 676551.341 | 648832.8909
NETPOS - Net Position (MWh)
MEAN | [11 empty] | 33868.3135 | 31930.6835 | 30216.4212 | 29393.639 | 28510.756 | 27454.4926 | 25533.6012 | 24526.9611 | 22961.0058
P5 | [11 empty] | 31234.6648 | 28952.5574 | 26487.9857 | 26472.3784 | 24646.265 | 24744.7678 | 21655.0266 | 21838.725 | 20488.86
P95 | [11 empty] | 36662.7934 | 35328.5066 | 34667.4984 | 31855.4545 | 31748.1267 | 30117.6357 | 29032.8936 | 27600.87 | 25911.6264
NETREVENUE - Net Revenue $
MEAN | [11 empty] | 24036.0262 | 49546.1081 | 58658.448 | 53991.1925 | 57594.2093 | 61128.6376 | 52218.0161 | 49171.7636 | 43151.3483
P5 | [11 empty] | -65072.8681 | -19746.2886 | -15737.7786 | -14958.7642 | -12786.6277 | -938.9282 | -8517.0955 | -5128.0694 | -10953.1793
P95 | [11 empty] | 123606.701 | 144306.1727 | 181258.7691 | 137712.8626 | 132689.4491 | 146491.037 | 124789.3365 | 107546.4319 | 101547.562
STARTS - Number Starts
MEAN | [11 empty] | 433.56 | 395.25 | 398.58 | 399.59 | 401.74 | 418.97 | 403.61 | 404.28 | 400.12
P5 | [11 empty] | 399 | 363 | 369.5 | 372.5 | 364 | 395.5 | 360.5 | 370.5 | 359.5
P95 | [11 empty] | 467.5 | 429 | 430.5 | 427 | 431.5 | 443.5 | 434 | 434.5 | 435.5
VOMCOSTS - VOM Costs
MEAN | [11 empty] | 20659.6713 | 20116.3306 | 19338.5096 | 19105.8653 | 19102.2065 | 18669.055 | 17618.1848 | 17414.1424 | 16531.9242
P5 | [11 empty] | 19053.1455 | 18240.1112 | 16952.3108 | 17207.0459 | 16512.9976 | 16826.4421 | 14941.9683 | 15505.4947 | 14751.9792
P95 | [11 empty] | 22364.304 | 22256.9591 | 22187.199 | 20706.0454 | 21271.2449 | 20479.9923 | 20032.6966 | 19596.6177 | 18656.371
15612: New 2030JAN J920_B #2
CAPACITYFACTOR - Net Generation Capacity Factor
MEAN | [11 empty] | 0.44877 | 0.41618 | 0.39935 | 0.38539 | 0.3739 | 0.36086 | 0.33546 | 0.32159 | 0.30228
P5 | [11 empty] | 0.41503 | 0.37999 | 0.35303 | 0.35105 | 0.32902 | 0.3278 | 0.28939 | 0.28464 | 0.26947
P95 | [11 empty] | 0.48515 | 0.45843 | 0.46127 | 0.41488 | 0.41795 | 0.3965 | 0.38275 | 0.3649 | 0.34354
CO2EMISSIONS - CO2 Emissions
MEAN | [11 empty] | 16249.0205 | 15196.4487 | 14456.1095 | 14060.9571 | 13635.3533 | 13149.8159 | 12248.4694 | 11699.4381 | 10990.0896
P5 | [11 empty] | 15055.2843 | 13873.524 | 12716.4033 | 12801.7951 | 11853.1807 | 11890.0327 | 10519.2131 | 10366.0303 | 9765.2533
P95 | [11 empty] | 17566.7426 | 16733.8873 | 16727.7557 | 15159.3801 | 15263.0264 | 14455.3103 | 13978.2736 | 13347.6072 | 12510.9456
FUELCONSUMED - Fuel Consumed
MEAN | [11 empty] | 275407.1265 | 257566.9272 | 245018.8054 | 238321.3068 | 231107.6822 | 222878.2358 | 207601.176 | 198295.5613 | 186272.7052
P5 | [11 empty] | 255174.3095 | 235144.4752 | 215532.2599 | 216979.5773 | 200901.368 | 201525.9785 | 178291.7478 | 175695.4287 | 165512.7683
P95 | [11 empty] | 297741.3997 | 283625.2082 | 283521.2837 | 256938.6457 | 258695.3626 | 245005.26 | 236919.892 | 226230.6306 | 212049.925
FUELCOST - Fuel Cost
MEAN | [11 empty] | 556040.094 | 534388.9253 | 523441.7551 | 517550.0946 | 514493.6452 | 504175.8292 | 495012.6815 | 483367.7847 | 472789.2905
P5 | [11 empty] | 399270.8073 | 392530.1207 | 344906.2514 | 376234.9537 | 347156.7557 | 371364.8005 | 329011.8591 | 348299.7726 | 316531.8291
P95 | [11 empty] | 735585.314 | 748254.7483 | 826579.0682 | 679029.478 | 692755.6959 | 670995.7186 | 687639.7303 | 675333.4168 | 643957.8785
NETPOS - Net Position (MWh)
MEAN | [11 empty] | 33663.2381 | 31773.3543 | 30204.3352 | 29356.485 | 28446.9962 | 27417.5194 | 25519.9582 | 24358.807 | 22863.9979
P5 | [11 empty] | 31193.6268 | 29011.5954 | 26571.4084 | 26730.1716 | 24731.861 | 24787.0562 | 21919.0702 | 21584.205 | 20316.1
P95 | [11 empty] | 36382.8714 | 34980.0509 | 34930.0627 | 31642.2482 | 31832.5312 | 30135.5272 | 29119.292 | 27786.7878 | 26025.3377
NETREVENUE - Net Revenue $
MEAN | [11 empty] | 26782.7582 | 49984.6737 | 59139.1133 | 54076.3659 | 58309.9595 | 61175.3312 | 52966.5166 | 50089.8697 | 44178.7649
P5 | [11 empty] | -61949.5277 | -20855.0747 | -14638.385 | -19254.1478 | -10632.8017 | -1707.0359 | -8171.7255 | -4908.2265 | -11381.3635
P95 | [11 empty] | 131700.0438 | 149691.6497 | 179596.0229 | 141941.5613 | 130775.1088 | 140275.0013 | 127698.2281 | 106269.9472 | 101333.3405
STARTS - Number Starts
MEAN | [11 empty] | 431.53 | 396.55 | 398.34 | 400.41 | 401.19 | 419.79 | 403.8 | 406.71 | 401.7
P5 | [11 empty] | 396.5 | 365 | 367.5 | 375 | 365.5 | 394.5 | 365.5 | 371.5 | 360
P95 | [11 empty] | 463.5 | 428 | 428.5 | 428.5 | 435 | 451 | 432 | 436.5 | 436
VOMCOSTS - VOM Costs
MEAN | [11 empty] | 20534.5752 | 20017.2132 | 19330.7745 | 19081.7152 | 19059.4874 | 18643.9132 | 17608.7712 | 17294.753 | 16462.0785
P5 | [11 empty] | 19028.1123 | 18277.3051 | 17005.7014 | 17374.6116 | 16570.3468 | 16855.1982 | 15124.1584 | 15324.7856 | 14627.592
P95 | [11 empty] | 22193.5516 | 22037.432 | 22355.2401 | 20567.4613 | 21327.7959 | 20492.1585 | 20092.3115 | 19728.6193 | 18738.2431
15612: New 2031JAN J920_B #1
CAPACITYFACTOR - Net Generation Capacity Factor
MEAN | [12 empty] | 0.41482 | 0.39934 | 0.38616 | 0.37418 | 0.36184 | 0.33421 | 0.32012 | 0.30153
P5 | [12 empty] | 0.37553 | 0.35083 | 0.35231 | 0.3275 | 0.32724 | 0.29091 | 0.28548 | 0.26587
P95 | [12 empty] | 0.46089 | 0.46096 | 0.41925 | 0.41788 | 0.40083 | 0.37982 | 0.36447 | 0.34531
CO2EMISSIONS - CO2 Emissions
MEAN | [12 empty] | 15152.1787 | 14473.83 | 14079.3262 | 13633.6102 | 13192.2663 | 12202.7456 | 11635.5505 | 10965.3719
P5 | [12 empty] | 13797.1581 | 12707.7921 | 12870.5778 | 11970.7245 | 12003.2824 | 10627.4464 | 10390.0409 | 9596.7249
P95 | [12 empty] | 16719.6875 | 16775.7255 | 15355.8689 | 15263.0703 | 14533.4473 | 13871.9539 | 13239.8769 | 12626.6802
FUELCONSUMED - Fuel Consumed
MEAN | [12 empty] | 256816.588 | 245319.1528 | 238632.6482 | 231078.1385 | 223597.7346 | 206826.197 | 197212.7198 | 185853.7615
P5 | [12 empty] | 233850.137 | 215386.3072 | 218145.3871 | 202893.6354 | 203445.4643 | 180126.2099 | 176102.388 | 162656.354
P95 | [12 empty] | 283384.5339 | 284334.331 | 260268.9643 | 258696.1067 | 246329.6148 | 235117.8627 | 224404.6939 | 214011.5286
FUELCOST - Fuel Cost
MEAN | [12 empty] | 532768.5398 | 523781.2331 | 518428.5582 | 514095.1061 | 505666.7673 | 493389.3296 | 480795.8121 | 472005.3897
P5 | [12 empty] | 387267.0735 | 350234.162 | 364791.3357 | 351291.3486 | 371223.8936 | 331234.5948 | 346485.0218 | 316412.4048
P95 | [12 empty] | 752971.468 | 823077.5166 | 683203.268 | 701646.8557 | 676389.6526 | 689739.0023 | 673135.5605 | 656815.4821
NETPOS - Net Position (MWh)
MEAN | [12 empty] | 31681.0675 | 30241.5501 | 29395.1462 | 28443.6411 | 27504.9202 | 25424.7296 | 24225.7628 | 22812.5422
P5 | [12 empty] | 28851.5215 | 26554.84 | 26874.541 | 24976.9368 | 25029.76 | 22144.85 | 21634.2 | 19966.76
P95 | [12 empty] | 34948.5963 | 35031.2646 | 32052.4307 | 31826.2559 | 30298.7665 | 28896.9421 | 27561.342 | 26265.7634
NETREVENUE - Net Revenue $
MEAN | [12 empty] | 50587.5143 | 59221.801 | 53968.1186 | 57451.4588 | 60662.4509 | 53662.4351 | 51077.2908 | 45254.3519
P5 | [12 empty] | -19182.8864 | -17764.9614 | -18248.0475 | -8328.6602 | -2606.7023 | -6032.4755 | -3888.4602 | -9303.4635
P95 | [12 empty] | 146724.815 | 181508.8502 | 139529.1466 | 131086.2046 | 145267.8422 | 127253.3669 | 109316.8544 | 101397.663
STARTS - Number Starts
MEAN | [12 empty] | 397.58 | 397.33 | 397.92 | 400.7 | 420.14 | 403.63 | 407.54 | 402.3
P5 | [12 empty] | 363 | 364 | 370.5 | 365.5 | 394.5 | 366 | 375 | 359.5
P95 | [12 empty] | 430 | 427.5 | 423 | 435 | 447 | 429.5 | 434.5 | 435.5
VOMCOSTS - VOM Costs
MEAN | [12 empty] | 19959.0725 | 19354.592 | 19106.845 | 19057.2396 | 18703.3457 | 17543.0634 | 17200.2916 | 16425.0304
P5 | [12 empty] | 18176.4585 | 16995.0976 | 17468.4516 | 16734.5476 | 17020.2368 | 15279.9465 | 15360.282 | 14376.0672
P95 | [12 empty] | 22017.6156 | 22420.0094 | 20834.0799 | 21323.5915 | 20603.1612 | 19938.89 | 19568.5528 | 18911.3496
15612: New 2032JAN J920_B #1
CAPACITYFACTOR - Net Generation Capacity Factor
MEAN | [13 empty] | 0.399 | 0.38601 | 0.37498 | 0.36196 | 0.33444 | 0.31949 | 0.30096
P5 | [13 empty] | 0.35638 | 0.3516 | 0.33056 | 0.33154 | 0.28821 | 0.28507 | 0.26672
P95 | [13 empty] | 0.46163 | 0.41883 | 0.42131 | 0.40055 | 0.37711 | 0.36416 | 0.3435
CO2EMISSIONS - CO2 Emissions
MEAN | [13 empty] | 14442.0376 | 14089.7228 | 13667.448 | 13211.6332 | 12216.1469 | 11627.6819 | 10950.9119
P5 | [13 empty] | 12924.3587 | 12872.9512 | 12053.0545 | 12065.8638 | 10502.0676 | 10376.6001 | 9655.4925
P95 | [13 empty] | 16673.5178 | 15333.7999 | 15246.7006 | 14584.8977 | 13823.3565 | 13076.5325 | 12516.0564
FUELCONSUMED - Fuel Consumed
MEAN | [13 empty] | 244780.2984 | 238808.8611 | 231651.6606 | 223925.9861 | 207053.3378 | 197079.3544 | 185608.6758
P5 | [13 empty] | 219056.9274 | 218185.6132 | 204289.0589 | 204506.1664 | 178001.1454 | 175874.5776 | 163652.4145
P95 | [13 empty] | 282601.9959 | 259894.914 | 258418.6547 | 247201.6556 | 234294.1781 | 221636.1435 | 212136.5491
FUELCOST - Fuel Cost
MEAN | [13 empty] | 522679.7292 | 518466.6146 | 515220.7095 | 506226.8689 | 493750.4746 | 480328.2176 | 471392.5565
P5 | [13 empty] | 346296.8394 | 370300.3739 | 354445.2708 | 369426.6718 | 331002.8677 | 343771.3906 | 312082.0999
P95 | [13 empty] | 822977.2062 | 675777.5769 | 703384.6638 | 673843.0255 | 690138.3816 | 664116.8865 | 649034.8523
NETPOS - Net Position (MWh)
MEAN | [13 empty] | 30175.079 | 29416.956 | 28514.0343 | 27545.9029 | 25452.6356 | 24209.3199 | 22782.595
P5 | [13 empty] | 27006.9175 | 26879.5351 | 25149.0153 | 25159.6 | 21883.4253 | 21606.091 | 20086.63
P95 | [13 empty] | 34819.6891 | 32010.5681 | 31787.5145 | 30406.7988 | 28795.063 | 27220.7655 | 26029.9545
NETREVENUE - Net Revenue $
MEAN | [13 empty] | 58457.9592 | 53291.8973 | 57392.1817 | 60142.2806 | 53517.975 | 51350.2221 | 44885.9359
P5 | [13 empty] | -20556.3581 | -20471.0248 | -9858.4113 | -1107.7173 | -6211.0739 | -1370.7503 | -8609.5187
P95 | [13 empty] | 179862.7546 | 141859.5509 | 129598.4706 | 140398.7293 | 127675.5962 | 110337.9375 | 103257.6786
STARTS - Number Starts
MEAN | [13 empty] | 397.35 | 398.15 | 399.48 | 418.98 | 405.85 | 408.78 | 402.74
P5 | [13 empty] | 365.5 | 372 | 368 | 392.5 | 365 | 375 | 363
P95 | [13 empty] | 429.5 | 427.5 | 433.5 | 445.5 | 434.5 | 439 | 433.5
VOMCOSTS - VOM Costs
MEAN | [13 empty] | 19312.0506 | 19121.0214 | 19104.403 | 18731.214 | 17562.3186 | 17188.6171 | 16403.4684
P5 | [13 empty] | 17284.4272 | 17471.6978 | 16849.8402 | 17108.528 | 15099.5634 | 15340.3246 | 14462.3736
P95 | [13 empty] | 22284.601 | 20806.8693 | 21297.6347 | 20676.6232 | 19868.5935 | 19326.7435 | 18741.5672
15612: New 2034JAN J920_B #1
CAPACITYFACTOR - Net Generation Capacity Factor
MEAN | [15 empty] | 0.3754 | 0.36271 | 0.3344 | 0.31935 | 0.30064
P5 | [15 empty] | 0.33031 | 0.33287 | 0.28669 | 0.28187 | 0.2652
P95 | [15 empty] | 0.41652 | 0.39862 | 0.38045 | 0.36313 | 0.34221
CO2EMISSIONS - CO2 Emissions
MEAN | [15 empty] | 13689.2665 | 13205.2728 | 12207.8983 | 11619.2595 | 10931.2745
P5 | [15 empty] | 11933.725 | 12076.3449 | 10468.0456 | 10263.4396 | 9687.0197
P95 | [15 empty] | 15214.3219 | 14536.3117 | 13933.2854 | 13287.993 | 12433.6656
FUELCONSUMED - Fuel Consumed
MEAN | [15 empty] | 232021.4666 | 223818.1826 | 206913.5309 | 196936.6017 | 185275.8382
P5 | [15 empty] | 202266.5257 | 204683.8111 | 177424.5018 | 173956.6026 | 164186.7741
P95 | [15 empty] | 257869.8621 | 246378.1648 | 236157.3804 | 225220.2204 | 210740.0945
FUELCOST - Fuel Cost
MEAN | [15 empty] | 515995.1555 | 505793.9914 | 493497.3077 | 480281.6941 | 470455.8323
P5 | [15 empty] | 355752.6311 | 373617.9104 | 329869.4842 | 344829.8968 | 314396.8973
P95 | [15 empty] | 697069.2479 | 673481.8815 | 695060.3551 | 669616.9051 | 647571.4578
NETPOS - Net Position (MWh)
MEAN | [15 empty] | 28559.5008 | 27532.6325 | 25435.3259 | 24191.7495 | 22741.7308
P5 | [15 empty] | 24899.4263 | 25179.3995 | 21812.7 | 21370.59 | 20155.29
P95 | [15 empty] | 31722.4507 | 30305.8388 | 29025.2037 | 27661.0207 | 25864.2759
NETREVENUE - Net Revenue $
MEAN | [15 empty] | 56808.3704 | 59884.9855 | 53268.3508 | 51380.4257 | 45981.2636
P5 | [15 empty] | -10191.4097 | -2980.0957 | -3601.1039 | -1368.2131 | -8676.5617
P95 | [15 empty] | 129652.3906 | 143341.5508 | 127015.4156 | 105882.7796 | 104276.2954
STARTS - Number Starts
MEAN | [15 empty] | 399.07 | 416.96 | 404.21 | 408.76 | 403.15
P5 | [15 empty] | 367 | 384 | 364.5 | 378.5 | 365.5
P95 | [15 empty] | 430 | 442 | 436 | 435.5 | 434.5
VOMCOSTS - VOM Costs
MEAN | [15 empty] | 19134.8656 | 18722.1901 | 17550.3748 | 17176.1421 | 16374.0461
P5 | [15 empty] | 16682.6156 | 17121.9916 | 15050.763 | 15173.1189 | 14511.8088
P95 | [15 empty] | 21254.042 | 20607.9704 | 20027.3906 | 19639.3247 | 18622.2786
15612: New 2035JAN J920_B #1
CAPACITYFACTOR - Net Generation Capacity Factor
MEAN | [16 empty] | 0.36217 | 0.33667 | 0.32023 | 0.3005
P5 | [16 empty] | 0.33248 | 0.29361 | 0.28225 | 0.26594
P95 | [16 empty] | 0.39666 | 0.37714 | 0.36385 | 0.34402
CO2EMISSIONS - CO2 Emissions
MEAN | [16 empty] | 13190.3784 | 12283.6217 | 11652.353 | 10932.0894
P5 | [16 empty] | 12131.5224 | 10666.7507 | 10320.1919 | 9629.9701
P95 | [16 empty] | 14441.8239 | 13827.3177 | 13197.4357 | 12525.8173
FUELCONSUMED - Fuel Consumed
MEAN | [16 empty] | 223565.7352 | 208196.9773 | 197497.5088 | 185289.6503
P5 | [16 empty] | 205619.0233 | 180792.3845 | 174918.5064 | 163219.8322
P95 | [16 empty] | 244776.6764 | 234361.3175 | 223685.3512 | 212301.9889
FUELCOST - Fuel Cost
MEAN | [16 empty] | 505211.856 | 496103.664 | 481519.2756 | 470550.4104
P5 | [16 empty] | 374285.5988 | 339864.4637 | 343956.0085 | 311628.0964
P95 | [16 empty] | 671288.5985 | 682628.3302 | 668210.9475 | 654555.5366
NETPOS - Net Position (MWh)
MEAN | [16 empty] | 27501.9363 | 25593.4702 | 24260.8344 | 22743.3244
P5 | [16 empty] | 25292.96 | 22226.75 | 21488.76 | 20034.62
P95 | [16 empty] | 30109.1159 | 28805.1368 | 27472.8266 | 26052.8588
NETREVENUE - Net Revenue $
MEAN | [16 empty] | 60049.4276 | 52353.5226 | 50994.7643 | 45638.8849
P5 | [16 empty] | -2177.3074 | -9686.2072 | -3394.8708 | -9178.5113
P95 | [16 empty] | 144191.8814 | 125996.9475 | 108008.8775 | 103677.9471
STARTS - Number Starts
MEAN | [16 empty] | 417.51 | 401.84 | 408.51 | 403.84
P5 | [16 empty] | 385.5 | 361 | 375.5 | 364
P95 | [16 empty] | 446 | 432.5 | 435 | 438.5
VOMCOSTS - VOM Costs
MEAN | [16 empty] | 18701.3167 | 17659.4944 | 17225.1924 | 16375.1936
P5 | [16 empty] | 17199.2128 | 15336.4575 | 15257.0196 | 14424.9264
P95 | [16 empty] | 20474.1988 | 19875.5444 | 19505.7069 | 18758.0584
15612: New 2036JAN J920_B #1
CAPACITYFACTOR - Net Generation Capacity Factor
MEAN | [17 empty] | 0.33614 | 0.32136 | 0.30139
P5 | [17 empty] | 0.28935 | 0.28913 | 0.26998
P95 | [17 empty] | 0.38114 | 0.36346 | 0.34555
CO2EMISSIONS - CO2 Emissions
MEAN | [17 empty] | 12268.475 | 11693.6941 | 10954.7807
P5 | [17 empty] | 10526.8519 | 10435.1485 | 9809.8982
P95 | [17 empty] | 13986.796 | 13261.1345 | 12564.4512
FUELCONSUMED - Fuel Consumed
MEAN | [17 empty] | 207940.2548 | 198198.2049 | 185674.2496
P5 | [17 empty] | 178421.219 | 176866.9233 | 166269.4606
P95 | [17 empty] | 237064.3394 | 224764.9923 | 212956.7996
FUELCOST - Fuel Cost
MEAN | [17 empty] | 495021.7229 | 482861.451 | 471213.9574
P5 | [17 empty] | 335792.9234 | 351712.9586 | 316605.1033
P95 | [17 empty] | 685743.197 | 667857.9552 | 644121.9008
NETPOS - Net Position (MWh)
MEAN | [17 empty] | 25561.746 | 24346.8556 | 22790.622
P5 | [17 empty] | 21935.1608 | 21727.516 | 20409.21
P95 | [17 empty] | 29141.3459 | 27605.775 | 26135.5
NETREVENUE - Net Revenue $
MEAN | [17 empty] | 52244.8622 | 50247.2815 | 44450.5464
P5 | [17 empty] | -6093.2368 | -5758.7186 | -12218.0526
P95 | [17 empty] | 127577.497 | 108135.15 | 100497.1217
STARTS - Number Starts
MEAN | [17 empty] | 402.71 | 407.71 | 401.69
P5 | [17 empty] | 365 | 371.5 | 363
P95 | [17 empty] | 432 | 436.5 | 435
VOMCOSTS - VOM Costs
MEAN | [17 empty] | 17637.6047 | 17286.2674 | 16409.2478
P5 | [17 empty] | 15135.2609 | 15426.5363 | 14694.6312
P95 | [17 empty] | 20107.5286 | 19600.1002 | 18817.56
15612: New 2037JAN J920_B #1
CAPACITYFACTOR - Net Generation Capacity Factor
MEAN | [18 empty] | 0.32089 | 0.30175
P5 | [18 empty] | 0.28399 | 0.26737
P95 | [18 empty] | 0.36153 | 0.34459
CO2EMISSIONS - CO2 Emissions
MEAN | [18 empty] | 11672.8326 | 10962.2778
P5 | [18 empty] | 10346.3853 | 9731.3466
P95 | [18 empty] | 13237.6731 | 12578.0328
FUELCONSUMED - Fuel Consumed
MEAN | [18 empty] | 197844.6211 | 185801.3194
P5 | [18 empty] | 175362.462 | 164938.0783
P95 | [18 empty] | 224367.3406 | 213186.9966
FUELCOST - Fuel Cost
MEAN | [18 empty] | 482165.505 | 471714.7472
P5 | [18 empty] | 338464.1217 | 317632.1963
P95 | [18 empty] | 664245.7199 | 651439.6283
NETPOS - Net Position (MWh)
MEAN | [18 empty] | 24303.5093 | 22806.2747
P5 | [18 empty] | 21543.3 | 20245.77
P95 | [18 empty] | 27558.5959 | 26165.29
NETREVENUE - Net Revenue $
MEAN | [18 empty] | 50587.9937 | 44551.9621
P5 | [18 empty] | -4321.4286 | -9296.8527
P95 | [18 empty] | 108825.2547 | 98295.9078
STARTS - Number Starts
MEAN | [18 empty] | 406.81 | 402.34
P5 | [18 empty] | 375.5 | 358
P95 | [18 empty] | 435 | 434
VOMCOSTS - VOM Costs
MEAN | [18 empty] | 17255.4916 | 16420.5178
P5 | [18 empty] | 15295.743 | 14576.9544
P95 | [18 empty] | 19566.6031 | 18839.0088
15612: New 2037JAN J920_B #2
CAPACITYFACTOR - Net Generation Capacity Factor
MEAN | [18 empty] | 0.32218 | 0.30166
P5 | [18 empty] | 0.2893 | 0.26898
P95 | [18 empty] | 0.36362 | 0.34311
CO2EMISSIONS - CO2 Emissions
MEAN | [18 empty] | 11710.2837 | 10978.8508
P5 | [18 empty] | 10442.4277 | 9750.7885
P95 | [18 empty] | 13256.3059 | 12524.6582
FUELCONSUMED - Fuel Consumed
MEAN | [18 empty] | 198479.3853 | 186082.217
P5 | [18 empty] | 176990.2992 | 165267.6021
P95 | [18 empty] | 224683.1511 | 212282.3416
FUELCOST - Fuel Cost
MEAN | [18 empty] | 483417.8266 | 472234.9555
P5 | [18 empty] | 348686.192 | 319853.9762
P95 | [18 empty] | 671950.2061 | 654861.0303
NETPOS - Net Position (MWh)
MEAN | [18 empty] | 24381.4866 | 22840.5977
P5 | [18 empty] | 21743.28 | 20286.1479
P95 | [18 empty] | 27597.6079 | 26045.55
NETREVENUE - Net Revenue $
MEAN | [18 empty] | 49211.6033 | 44401.5771
P5 | [18 empty] | -4985.4188 | -13161.8043
P95 | [18 empty] | 108820.8434 | 100733.8487
STARTS - Number Starts
MEAN | [18 empty] | 404 | 401.68
P5 | [18 empty] | 374 | 359.5
P95 | [18 empty] | 436 | 432.5
VOMCOSTS - VOM Costs
MEAN | [18 empty] | 17310.8555 | 16445.2304
P5 | [18 empty] | 15437.7288 | 14606.0265
P95 | [18 empty] | 19594.3016 | 18752.796
15612: New 2038JAN J920_B #1
CAPACITYFACTOR - Net Generation Capacity Factor
MEAN | [19 empty] | 0.30416
P5 | [19 empty] | 0.27038
P95 | [19 empty] | 0.345
CO2EMISSIONS - CO2 Emissions
MEAN | [19 empty] | 11056.2326
P5 | [19 empty] | 9880.5551
P95 | [19 empty] | 12561.7147
FUELCONSUMED - Fuel Consumed
MEAN | [19 empty] | 187393.773
P5 | [19 empty] | 167467.0351
P95 | [19 empty] | 212910.4187
FUELCOST - Fuel Cost
MEAN | [19 empty] | 474932.9487
P5 | [19 empty] | 318629.8047
P95 | [19 empty] | 650957.4357
NETPOS - Net Position (MWh)
MEAN | [19 empty] | 23001.7557
P5 | [19 empty] | 20556.88
P95 | [19 empty] | 26127.8633
NETREVENUE - Net Revenue $
MEAN | [19 empty] | 42460.0822
P5 | [19 empty] | -14984.8451
P95 | [19 empty] | 101118.3804
STARTS - Number Starts
MEAN | [19 empty] | 398.8
P5 | [19 empty] | 352
P95 | [19 empty] | 431
VOMCOSTS - VOM Costs
MEAN | [19 empty] | 16561.2641
P5 | [19 empty] | 14800.9536
P95 | [19 empty] | 18812.0616
15612: New 2039JAN J920_B #1
CAPACITYFACTOR - Net Generation Capacity Factor
MEAN
P5
P95
CO2EMISSIONS - CO2 Emissions
MEAN
P5
P95
FUELCONSUMED - Fuel Consumed
MEAN
P5
P95
FUELCOST - Fuel Cost
MEAN
P5
P95
NETPOS - Net Position (MWh)
MEAN
P5
P95
NETREVENUE - Net Revenue $
MEAN
P5
P95
STARTS - Number Starts
MEAN
P5
P95
VOMCOSTS - VOM Costs
MEAN
P5
P95
15612: New 2040JAN 18V50DF_NG_B #1
CAPACITYFACTOR - Net Generation Capacity Factor
MEAN
P5
P95
CO2EMISSIONS - CO2 Emissions
MEAN
P5
P95
FUELCONSUMED - Fuel Consumed
MEAN
P5
P95
FUELCOST - Fuel Cost
MEAN
P5
P95
NETPOS - Net Position (MWh)
MEAN
P5
P95
NETREVENUE - Net Revenue $
MEAN
P5
P95
STARTS - Number Starts
MEAN
P5
P95
VOMCOSTS - VOM Costs
MEAN
P5
P95
15612: New 2041JAN 18V50DF_NG_B #1
CAPACITYFACTOR - Net Generation Capacity Factor
MEAN
P5
P95
CO2EMISSIONS - CO2 Emissions
MEAN
P5
P95
FUELCONSUMED - Fuel Consumed
MEAN
P5
P95
FUELCOST - Fuel Cost
MEAN
P5
P95
NETPOS - Net Position (MWh)
MEAN
P5
P95
NETREVENUE - Net Revenue $
MEAN
P5
P95
STARTS - Number Starts
MEAN
P5
P95
VOMCOSTS - VOM Costs
MEAN
P5
P95
15612: New 2042JAN J920_B #1
CAPACITYFACTOR - Net Generation Capacity Factor
MEAN
P5
P95
CO2EMISSIONS - CO2 Emissions
MEAN
P5
P95
FUELCONSUMED - Fuel Consumed
MEAN
P5
P95
FUELCOST - Fuel Cost
MEAN
P5
P95
NETPOS - Net Position (MWh)
MEAN
P5
P95
NETREVENUE - Net Revenue $
MEAN
P5
P95
STARTS - Number Starts
MEAN
P5
P95
VOMCOSTS - VOM Costs
MEAN
P5
P95
15612: New 2043JAN J920_B #1
CAPACITYFACTOR - Net Generation Capacity Factor
MEAN
P5
P95
CO2EMISSIONS - CO2 Emissions
MEAN
P5
P95
FUELCONSUMED - Fuel Consumed
MEAN
P5
P95
FUELCOST - Fuel Cost
MEAN
P5
P95
NETPOS - Net Position (MWh)
MEAN
P5
P95
NETREVENUE - Net Revenue $
MEAN
P5
P95
STARTS - Number Starts
MEAN
P5
P95
VOMCOSTS - VOM Costs
MEAN
P5
P95
15612: New 2044JAN J920_B #1
CAPACITYFACTOR - Net Generation Capacity Factor
MEAN
P5
P95
CO2EMISSIONS - CO2 Emissions
MEAN
P5
P95
FUELCONSUMED - Fuel Consumed
MEAN
P5
P95
FUELCOST - Fuel Cost
MEAN
P5
P95
NETPOS - Net Position (MWh)
MEAN
P5
P95
NETREVENUE - Net Revenue $
MEAN
P5
P95
STARTS - Number Starts
MEAN
P5
P95
VOMCOSTS - VOM Costs
MEAN
P5
P95
15612: New 2044JAN J920_B #2
CAPACITYFACTOR - Net Generation Capacity Factor
MEAN
P5
P95
CO2EMISSIONS - CO2 Emissions
MEAN
P5
P95
FUELCONSUMED - Fuel Consumed
MEAN
P5
P95
FUELCOST - Fuel Cost
MEAN
P5
P95
NETPOS - Net Position (MWh)
MEAN
P5
P95
NETREVENUE - Net Revenue $
MEAN
P5
P95
STARTS - Number Starts
MEAN
P5
P95
VOMCOSTS - VOM Costs
MEAN
P5
P95
Simple HR 2018 Basin Creek 1-9 2015 single
CAPACITYFACTOR - Net Generation Capacity Factor
MEAN | 0.031241 | 0.0119 | 0.018592 | 0.071223 | 0.025364 | 0.016828 | 0.02952 | 0.020063 | 0.027941 | 0.028331 | 0.046705 | 0.042002 | 0.036867 | 0.031419 | 0.030161 | 0.030775 | 0.070955 | 0.063734 | 0.056049 | 0.050487
P5 | 0 | 0 | 0.001524 | 0.001955 | 0.001841 | 0.000683 | 0.015938 | 0.00958 | 0.018233 | 0.019119 | 0.027525 | 0.028079 | 0.028349 | 0.021693 | 0.019166 | 0.02082 | 0.043701 | 0.037205 | 0.03281 | 0.028068
P95 | 0.11339 | 0.052224 | 0.054351 | 0.13774 | 0.066366 | 0.060591 | 0.04686 | 0.041928 | 0.054878 | 0.044299 | 0.084566 | 0.062641 | 0.048478 | 0.053369 | 0.045847 | 0.044184 | 0.10742 | 0.097266 | 0.082223 | 0.073707
CO2EMISSIONS - CO2 Emissions
MEAN | 7488.8403 | 2867.474 | 4468.753 | 17029.6753 | 6070.2206 | 4035.6685 | 7051.7313 | 4790.5024 | 6682.5929 | 6784.3444 | 11172.4556 | 10028.9502 | 8839.6955 | 7538.0014 | 7218.7174 | 7355.3716 | 16930.8803 | 15297.1311 | 13401.9066 | 12072.9055
P5 | 0.20926 | 0 | 366.4331 | 464.5246 | 439.8296 | 164.8177 | 3814.4075 | 2295.5268 | 4369.68 | 4520.6516 | 6594.3834 | 6729.3568 | 6821.8322 | 5234.6425 | 4582.8393 | 4969.1777 | 10468.0858 | 8940.339 | 7813.5034 | 6752.9566
P95 | 27112.4307 | 12501.9056 | 13136.334 | 33153.49 | 15796.6959 | 14546.3467 | 11229.3171 | 10031.2232 | 13060.5967 | 10626.474 | 20154.6136 | 15022.0618 | 11667.6694 | 12688.8598 | 11018.8543 | 10590.9544 | 25511.1372 | 23104.5716 | 19502.1638 | 17680.459
FUELCONSUMED - Fuel Consumed
MEAN | 126929.4972 | 48601.2535 | 75741.5762 | 288638.5645 | 102885.0941 | 68401.1614 | 119520.8695 | 81194.9564 | 113264.2857 | 114988.8889 | 189363.6547 | 169982.2063 | 149825.3472 | 127762.7364 | 122351.1426 | 124667.3154 | 286964.0723 | 259273.4083 | 227150.959 | 204625.5167
P5 | 3.5468 | 0 | 6210.7306 | 7873.2987 | 7454.7397 | 2793.5196 | 64650.9746 | 38907.2338 | 74062.3725 | 76621.2143 | 111769.2096 | 114056.8954 | 115624.2744 | 88722.7544 | 77675.2419 | 84223.3505 | 177425.1824 | 151531.17 | 132432.2606 | 114456.8922
P95 | 459532.7245 | 211896.7046 | 222649.7291 | 561923.5592 | 267740.608 | 246548.2492 | 190327.4081 | 170020.7315 | 221366.0466 | 180109.7294 | 341603.6201 | 254611.2166 | 197757.109 | 215065.4197 | 186760.243 | 179507.7009 | 432392.1557 | 391602.9077 | 330545.1484 | 299668.7968
FUELCOST - Fuel Cost
MEAN | 130112.9675 | 47983.7818 | 89804.5189 | 350192.6318 | 125758.4433 | 85587.6417 | 205258.9317 | 143888.22 | 219904.0764 | 221225.3169 | 386520.1829 | 349858.6266 | 311283.8821 | 277932.1031 | 270472.521 | 278619.5537 | 674668.1422 | 644323.4846 | 567164.2083 | 534656.3022
P5 | 4.721 | 0 | 7834.6114 | 14147.6395 | 11434.2317 | 5295.9335 | 106652.0367 | 64713.5128 | 110981.0396 | 128491.7585 | 173832.5687 | 184854.5513 | 204651.7656 | 156369.392 | 136897.3539 | 149563.6349 | 319224.6374 | 280279.9476 | 264939.6119 | 224365.1053
P95 | 458204.677 | 199589.8407 | 226169.0003 | 682008.0702 | 306187.7694 | 285053.8955 | 404326.0448 | 369672.8224 | 602625.5882 | 448691.7227 | 892463.5152 | 637586.3003 | 515170.1626 | 647243.9996 | 492763.7618 | 464809.0197 | 1214640.486 | 1157846.4887 | 996357.4283 | 890845.6825
NETPOS - Net Position (MWh)
MEAN | 14092.5667 | 5376.7015 | 8383.7022 | 32068.4698 | 11428.7702 | 7602.8369 | 13286.8034 | 9026.3819 | 12590.3284 | 12781.9702 | 21044.925 | 18891.4248 | 16652.0868 | 14200.0313 | 13597.9747 | 13854.8226 | 31888.4376 | 28809.1755 | 25248.0035 | 22743.1905
P5 | 0.155 | 0 | 683.7646 | 874.5793 | 825.729 | 310.525 | 7187.2569 | 4324.7498 | 8233.1025 | 8515.9299 | 12424.2873 | 12677.6074 | 12851.6189 | 9861.2813 | 8633.5172 | 9360.7503 | 19722.6493 | 16844.5795 | 14722.875 | 12724.3058
P95 | 51026.4519 | 23453.2571 | 24639.2864 | 62440.68 | 29752.6729 | 27402.7424 | 21159.0341 | 18901.269 | 24605.9373 | 20020.7933 | 37955.6687 | 28291.4461 | 21976.9384 | 23902.905 | 20756.5652 | 19951.0038 | 48038.551 | 43499.687 | 36730.002 | 33305.7014
NETREVENUE - Net Revenue $
MEAN | 2973.2068 | 14115.6749 | 51375.7519 | 226979.4104 | 82874.0852 | 54607.0154 | 218874.1029 | 169885.7742 | 179640.0745 | 181006.1927 | 245416.2457 | 235466.3572 | 223000.1742 | 208880.3003 | 192526.1199 | 190600.6936 | 319349.5452 | 289886.5492 | 272643.2284 | 253276.7376
P5 | -26896.2356 | -1.9781 | 6336.6445 | 12821.1217 | 9445.4845 | 4325.2784 | 93055.5677 | 81857.9089 | 78756.8426 | 84021.6501 | 112205.1242 | 100106.3579 | 122145.9444 | 99519.8436 | 86168.667 | 84927.4724 | 151490.8027 | 133914.7361 | 133486.0926 | 109052.3421
P95 | 34865.6166 | 68784.3632 | 114260.9177 | 436935.277 | 198623.9242 | 181735.1233 | 463963.1959 | 443700.9706 | 521222.2066 | 413630.394 | 556877.204 | 425671.5201 | 406046.6915 | 495791.9265 | 384724.8421 | 349512.3849 | 563923.1503 | 511734.7515 | 438320.0638 | 435275.6914
STARTS - Number Starts
MEAN | 49.24 | 60.28 | 116.13 | 147.91 | 68.57 | 42.08 | 84.63 | 56.07 | 85.38 | 91.36 | 143.98 | 133.02 | 115.71 | 105.52 | 103.18 | 104.46 | 196.11 | 178.84 | 152.33 | 140.68
P5 | 3 | 0 | 39 | 12 | 13 | 6 | 47 | 29 | 56.5 | 66.5 | 81 | 88 | 85.5 | 70 | 70 | 71.5 | 130 | 105 | 92.5 | 72.5
P95 | 152 | 224 | 298 | 282.5 | 159.5 | 130 | 138.5 | 99 | 151 | 139.5 | 232.5 | 196 | 156 | 160 | 148.5 | 141.5 | 271 | 259 | 221 | 213.5
VOMCOSTS - VOM Costs
MEAN | 63698.4016 | 24786.5939 | 39403.4002 | 153928.6549 | 55886.6861 | 37938.156 | 67629.8292 | 46846.9222 | 66728.7403 | 69022.6393 | 115957.5365 | 106169.8074 | 95416.4572 | 83070.1831 | 81179.9087 | 84237.3214 | 198027.1973 | 182362.0807 | 163102.1026 | 149877.6252
P5 | 0.7006 | 0 | 3213.6935 | 4197.9805 | 4037.8146 | 1549.5197 | 36583.1378 | 22445.4517 | 43635.4433 | 45986.0213 | 68457.8228 | 71248.1536 | 73639.7763 | 57688.4957 | 51542.0979 | 56913.3621 | 122477.6524 | 106626.1881 | 95109.7725 | 83853.1753
P95 | 230639.5625 | 108119.5152 | 115804.646 | 299715.2642 | 145490.5705 | 136739.6844 | 107699.4833 | 98097.5862 | 130411.4676 | 108112.2837 | 209135.7343 | 158997.927 | 125927.857 | 139831.9944 | 123916.6945 | 121302.1033 | 298319.4017 | 275353.0186 | 237275.8128 | 219484.5722
Simple HR 2018 CELP 2015 v2
CAPACITYFACTOR - Net Generation Capacity Factor
MEAN | 1 | 1 | 1 | 1 | 1 | 1
P5 | 1 | 1 | 1 | 1 | 1 | 1
P95 | 1 | 1 | 1 | 1 | 1 | 1
NETPOS - Net Position (MWh)
MEAN | 297402 | 298216.8 | 297402 | 297402 | 297413.55 | 148293.6
P5 | 269220 | 271302.5 | 271005 | 271092.5 | 270305 | 134802.5
P95 | 306600 | 307440 | 306600 | 306600 | 306600 | 152880
NETREVENUE - Net Revenue $
MEAN | -22987896.3381 | -23261897.0744 | -24119644.4114 | -25360347.2146 | -26612373.6789 | -14353356.1878
P5 | -24965436.5113 | -25708181.7311 | -26677376.6455 | -28000558.7541 | -29141297.8036 | -15359669.6715
P95 | -20505808.1233 | -20660079.8116 | -20978547.3414 | -22404466.2152 | -23228356.2402 | -12900338.5925
STARTS - Number Starts
MEAN | 3.71 | 3.68 | 3.69 | 3.66 | 3.67 | 1.83
P5 | 0 | 0 | 0 | 0 | 0 | 0
P95 | 12 | 12 | 12 | 12 | 12 | 6
Simple HR 2018 Colstrip 3 economic dispatch
CAPACITYFACTOR - Net Generation Capacity Factor
MEAN | 0.38852 | 0.36119 | 0.31117 | 0.31682 | 0.40202 | 0.3793 | 0.4106 | 0.41536 | 0.38554 | 0.38189 | 0.43819 | 0.38612 | 0.37113 | 0.40118 | 0.3629 | 0.36149 | 0.41574 | 0.36934 | 0.3625 | 0.39163
P5 | 0.26641 | 0.21569 | 0.17492 | 0.10175 | 0.19455 | 0.17614 | 0.18779 | 0.22571 | 0.1911 | 0.23308 | 0.2668 | 0.21913 | 0.22986 | 0.22078 | 0.20995 | 0.20693 | 0.28226 | 0.2185 | 0.22875 | 0.21638
P95 | 0.46871 | 0.45138 | 0.39674 | 0.51473 | 0.57758 | 0.54276 | 0.60442 | 0.63393 | 0.59154 | 0.54977 | 0.63204 | 0.53669 | 0.54626 | 0.60689 | 0.5019 | 0.4968 | 0.55881 | 0.50012 | 0.48614 | 0.53018
CO2EMISSIONS - CO2 Emissions
MEAN | 299126.8083 | 246169.5844 | 239356.0447 | 244942.7995 | 265824.7543 | 294278.8412 | 317826.2283 | 280616.6984 | 297647.0892 | 295181.4763 | 290655.4703 | 298939.0719 | 286834.779 | 272184.5601 | 280083.4844 | 277153.9066 | 275748.9914 | 286798.4211 | 279827.927 | 264050.3677
P5 | 205985.4921 | 144854.7783 | 134999.4339 | 76649.8772 | 129162.082 | 142768.1764 | 139813.1587 | 149253.1667 | 143820.3662 | 177779.5742 | 176397.7962 | 168726.0925 | 174919.8981 | 149605.2773 | 159348.8359 | 162568.5607 | 184241.2709 | 170799.8857 | 174629.5355 | 146413.1391
P95 | 366841.8597 | 316181.5647 | 307832.9345 | 409062.5485 | 385250.6028 | 420254.7998 | 467105.3871 | 421629.8457 | 450070.9925 | 420434.1973 | 416902.4703 | 426310.8791 | 426692.0825 | 407329.1095 | 389866.7741 | 372795.3605 | 377275.2557 | 389934.6124 | 380445.3985 | 358575.7761
FUELCONSUMED - Fuel Consumed
MEAN | 2719334.6208 | 2237905.3131 | 2175964.0428 | 2226752.7229 | 2416588.6754 | 2675262.1929 | 2889329.3484 | 2551060.8947 | 2705882.6289 | 2683467.9661 | 2642322.4574 | 2717627.9268 | 2607588.9001 | 2474405.092 | 2546213.4949 | 2519580.9694 | 2506809.013 | 2607258.374 | 2543890.2458 | 2400457.8881
P5 | 1872595.3824 | 1316861.6205 | 1227267.5807 | 696817.0651 | 1174200.7455 | 1297892.5123 | 1271028.7151 | 1356846.9703 | 1307457.8745 | 1616177.9471 | 1603616.3287 | 1533873.5686 | 1590180.8917 | 1360047.9759 | 1448625.781 | 1477896.0065 | 1674920.6446 | 1552726.2341 | 1587541.2319 | 1331028.5369
P95 | 3334925.9976 | 2874377.8611 | 2798481.2224 | 3718750.4408 | 3502278.2073 | 3820498.1798 | 4246412.6102 | 3832998.5971 | 4091554.4771 | 3822129.066 | 3790022.4576 | 3875553.4466 | 3879018.9317 | 3702991.9043 | 3544243.4011 | 3389048.7316 | 3429775.0517 | 3544860.1126 | 3458594.5315 | 3259779.783
FUELCOST - Fuel Cost
MEAN | 2610561.236 | 2103630.9944 | 2154204.4024 | 2583033.1586 | 2658247.5429 | 2996293.656 | 3293835.4571 | 2984741.2468 | 3220000.3284 | 3246996.239 | 3276479.8472 | 3424211.1878 | 3363789.6811 | 3241470.6706 | 3411926.0832 | 3451825.928 | 3509532.6182 | 3702306.8911 | 3688640.8564 | 3552677.6744
P5 | 1797691.5672 | 1237849.9232 | 1214994.9049 | 808307.7956 | 1291620.82 | 1453639.6138 | 1448972.7353 | 1587510.9553 | 1555874.8706 | 1955575.316 | 1988484.2476 | 1932680.6964 | 2051333.3503 | 1781662.8484 | 1941158.5465 | 2024717.5289 | 2344888.9025 | 2204871.2524 | 2301934.7862 | 1969922.2346
P95 | 3201528.9577 | 2701915.1894 | 2770496.4102 | 4313750.5113 | 3852506.0281 | 4278957.9614 | 4840910.3756 | 4484608.3586 | 4868949.8277 | 4624776.1699 | 4699627.8474 | 4883197.3427 | 5003934.4219 | 4850919.3947 | 4749286.1575 | 4642996.7623 | 4801685.0724 | 5033701.3598 | 5014962.0707 | 4824474.0788
NETPOS - Net Position (MWh)
MEAN | 256050.2784 | 210527.0879 | 204660.7387 | 209555.834 | 227521.1616 | 251948.7953 | 272270.6698 | 240391.048 | 255025.6651 | 252915.2161 | 249068.9012 | 256146.3434 | 245764.6044 | 233225.269 | 239984.4708 | 237485.1998 | 236341.558 | 245810.4456 | 239834.025 | 226316.899
P5 | 176242.085 | 123843.7615 | 115394.246 | 65395.5362 | 110313.1317 | 121975.0486 | 119532.2265 | 127680.1127 | 123065.6619 | 152186.7806 | 151019.6937 | 144439.9305 | 149740.6067 | 128061.9929 | 136413.0761 | 139201.1648 | 157840.3355 | 146297.5587 | 149589.2457 | 125406.5469
P95 | 314051.9743 | 270405.5101 | 263180.4688 | 350294.9921 | 329963.1186 | 360105.5226 | 400406.1738 | 361444.155 | 385860.4028 | 360425.5037 | 357413.3408 | 365443.1096 | 365782.6506 | 349171.391 | 334182.1284 | 319534.8456 | 323440.6251 | 334290.1377 | 326137.5497 | 307393.4152
NETREVENUE - Net Revenue $
MEAN | -25552.4308 | 581446.8972 | 596352.1539 | 716330.5988 | 596434.3888 | 524564.5654 | 550494.9348 | 397944.6596 | 47260.3799 | 69767.6182 | 171554.7468 | 121538.2864 | 139763.5766 | 257535.6393 | 151804.0437 | 165179.9839 | 120448.17 | 92678.5599 | 31152.3301 | 84930.2577
P5 | -887886.506 | -469029.8004 | -441758.8529 | -263149.9343 | -417471.594 | -463240.6963 | -465626.1162 | -382172.965 | -728310.8728 | -636850.2384 | -593155.0069 | -595668.0111 | -516980.6172 | -432110.5708 | -486094.9941 | -455549.0762 | -520688.0706 | -588919.601 | -611030.6272 | -540136.5001
P95 | 1239588.1438 | 1988355.7661 | 2364922.6694 | 3047845.5183 | 2470437.3491 | 2459176.8923 | 2380236.5346 | 2456851.2869 | 2676197.0736 | 1663213.628 | 2059800.1016 | 1475214.3918 | 1508283.285 | 2314335.6046 | 1212750.6856 | 1361844.4964 | 1297940.6039 | 1339475.3951 | 1165099.8103 | 1045043.3624
STARTS - Number Starts
MEAN | 8.42 | 5.83 | 5.62 | 6.91 | 6.24 | 5.21 | 97.67 | 96.26 | 252.51 | 214.9 | 43.99 | 42.94 | 40.39 | 38.93 | 33.82 | 33.49 | 313.71 | 298.48 | 307.39 | 247.98
P5 | 3 | 3 | 2 | 2.5 | 3 | 2 | 63 | 64 | 192.5 | 162.5 | 23.5 | 21 | 19.5 | 22 | 16 | 11.5 | 269 | 249 | 253 | 198
P95 | 14 | 9 | 9.5 | 14 | 11 | 9 | 136.5 | 129 | 303 | 261 | 69 | 68 | 63 | 64.5 | 57.5 | 55.5 | 365.5 | 345 | 365.5 | 299
VOMCOSTS - VOM Costs
MEAN | 862889.4383 | 722107.9116 | 716312.5853 | 748114.3274 | 828177.0284 | 937249.5186 | 1031905.8386 | 930313.3558 | 1004801.1205 | 1016719.1687 | 1021182.4947 | 1073253.179 | 1049414.861 | 1014529.9202 | 1065531.0503 | 1075807.9553 | 1091897.9978 | 1157767.1988 | 1153601.6604 | 1108952.8053
P5 | 593935.8264 | 424784.102 | 403879.8609 | 233462.0641 | 401539.7994 | 453747.1809 | 453027.1386 | 494122.0363 | 484878.708 | 611790.8578 | 619180.7442 | 605203.309 | 639392.3905 | 557069.6692 | 605674.058 | 630581.2765 | 729222.3499 | 689061.5016 | 719524.272 | 614492.0796
P95 | 1058355.1534 | 927490.8996 | 921131.6409 | 1250553.1217 | 1201065.7518 | 1339592.544 | 1517539.3989 | 1398788.8797 | 1520289.9872 | 1448910.5247 | 1465394.6971 | 1531206.629 | 1561891.9182 | 1518895.551 | 1483768.6503 | 1447492.8507 | 1494295.6881 | 1574506.5484 | 1568721.6139 | 1506227.7347
Simple HR 2018 Colstrip 3 must run
CAPACITYFACTOR - Net Generation Capacity Factor
MEAN | 1 | 1 | 1 | 1 | 1 | 1 | 1 | 1 | 1 | 1 | 1 | 1 | 1 | 1 | 1 | 1 | 1 | 1 | 1 | 1
P5 | 1 | 1 | 1 | 1 | 1 | 1 | 1 | 1 | 1 | 1 | 1 | 1 | 1 | 1 | 1 | 1 | 1 | 1 | 1 | 1
P95 | 1 | 1 | 1 | 1 | 1 | 1 | 1 | 1 | 1 | 1 | 1 | 1 | 1 | 1 | 1 | 1 | 1 | 1 | 1 | 1
CO2EMISSIONS - CO2 Emissions
MEAN | 363155.562 | 321364.989 | 363993.102 | 363315.942 | 312116.8545 | 363866.1345 | 364844.898 | 320232.528 | 365537.6505 | 364019.832 | 314441.028 | 362260.107 | 364733.0775 | 319664.07 | 363810.447 | 362948.4045 | 313285.401 | 364308.516 | 363508.8435 | 318641.202
P5 | 342010.35 | 300979.8 | 346487.625 | 342144 | 294163.65 | 342745.425 | 347735.025 | 303229.575 | 347267.25 | 343636.425 | 293651.325 | 340072.425 | 343680.975 | 301224.825 | 342945.9 | 346242.6 | 294609.15 | 348247.35 | 341743.05 | 303585.975
P95 | 380145.15 | 337844.925 | 384310.575 | 379566 | 330093.225 | 381459.375 | 379811.025 | 335996.1 | 380278.8 | 381392.55 | 327999.375 | 379231.875 | 380145.15 | 334748.7 | 380256.525 | 379677.375 | 330315.975 | 380702.025 | 380367.9 | 333746.325
FUELCONSUMED - Fuel Consumed
MEAN | 3301414.2 | 2921499.9 | 3309028.2 | 3302872.2 | 2837425.95 | 3307873.95 | 3316771.8 | 2911204.8 | 3323069.55 | 3309271.2 | 2858554.8 | 3293273.7 | 3315755.25 | 2906037 | 3307367.7 | 3299530.95 | 2848049.1 | 3311895.6 | 3304625.85 | 2896738.2
P5 | 3109185 | 2736180 | 3149887.5 | 3110400 | 2674215 | 3115867.5 | 3161227.5 | 2756632.5 | 3156975 | 3123967.5 | 2669557.5 | 3091567.5 | 3124372.5 | 2738407.5 | 3117690 | 3147660 | 2678265 | 3165885 | 3106755 | 2759872.5
P95 | 3455865 | 3071317.5 | 3493732.5 | 3450600 | 3000847.5 | 3467812.5 | 3452827.5 | 3054510 | 3457080 | 3467205 | 2981812.5 | 3447562.5 | 3455865 | 3043170 | 3456877.5 | 3451612.5 | 3002872.5 | 3460927.5 | 3457890 | 3034057.5
FUELCOST - Fuel Cost
MEAN | 3169357.632 | 2746209.906 | 3275937.918 | 3831331.752 | 3121168.545 | 3704818.824 | 3781119.852 | 3406109.616 | 3954452.7645 | 4004218.152 | 3544607.952 | 4149524.862 | 4277324.2725 | 3806908.47 | 4431872.718 | 4520357.4015 | 3987268.74 | 4702891.752 | 4791707.4825 | 4287172.536
P5 | 2984817.6 | 2572009.2 | 3118388.625 | 3608064 | 2941636.5 | 3489771.6 | 3603799.35 | 3225260.025 | 3756800.25 | 3780000.675 | 3310251.3 | 3895375.05 | 4030440.525 | 3587313.825 | 4177704.6 | 4312294.2 | 3749571 | 4495556.7 | 4504794.75 | 4084611.3
P95 | 3317630.4 | 2887038.45 | 3458795.175 | 4002696 | 3300932.25 | 3883950 | 3936223.35 | 3573776.7 | 4113925.2 | 4195318.05 | 3697447.5 | 4343928.75 | 4458065.85 | 3986552.7 | 4632215.85 | 4728709.125 | 4204021.5 | 4914517.05 | 5013940.5 | 4490405.1
NETPOS - Net Position (MWh)
MEAN | 244549.2 | 216407.4 | 245113.2 | 244657.2 | 210179.7 | 245027.7 | 245686.8 | 215644.8 | 246153.3 | 245131.2 | 211744.8 | 243946.2 | 245611.5 | 215262 | 244990.2 | 244409.7 | 210966.6 | 245325.6 | 244787.1 | 214573.2
P5 | 230310 | 202680 | 233325 | 230400 | 198090 | 230805 | 234165 | 204195 | 233850 | 231405 | 197745 | 229005 | 231435 | 202845 | 230940 | 233160 | 198390 | 234510 | 230130 | 204435
P95 | 255990 | 227505 | 258795 | 255600 | 222285 | 256875 | 255765 | 226260 | 256080 | 256830 | 220875 | 255375 | 255990 | 225420 | 256065 | 255675 | 222435 | 256365 | 256140 | 224745
NETREVENUE - Net Revenue $
MEAN | -2834990.9589 | -1699959.6555 | -2218827.8997 | -2999084.7479 | -2292507.7439 | -3259174.8767 | -3581017.5916 | -3238088.2639 | -4257004.1176 | -4307358.595 | -3532694.1755 | -4477763.6254 | -4619315.9448 | -3890584.8487 | -4797034.8891 | -4903033.6996 | -4054940.3391 | -5141798.0908 | -5236754.7743 | -4423834.3839
P5 | -3960864.822 | -2957313.0174 | -3722108.4875 | -4759049.3506 | -3624353.739 | -4588358.0154 | -4946726.7552 | -4298201.6466 | -5250458.557 | -5338135.6518 | -4505616.5295 | -5675444.6883 | -5594984.2192 | -4895597.905 | -5859700.9308 | -5983000.2465 | -4846521.5164 | -6123403.5527 | -6233827.0034 | -5437073.2718
P95 | -1567479.4882 | -386273.9627 | -341671.98 | -1001960.8733 | -666059.9616 | -1862565.9258 | -2224236.7814 | -1710316.033 | -2333879.5751 | -2925849.1127 | -1950125.4925 | -3230161.7661 | -3261520.6251 | -2225237.1429 | -3811570.842 | -3645286.8101 | -2923600.0813 | -4008885.9193 | -4164116.8566 | -3442284.8031
STARTS - Number Starts
MEAN | 5.07 | 5.14 | 4.89 | 4.96 | 5.32 | 5.14 | 4.71 | 5.24 | 4.59 | 5.04 | 4.85 | 5.25 | 4.72 | 5.48 | 4.93 | 5.12 | 5.1 | 4.95 | 4.94 | 5.56
P5 | 2 | 2 | 1 | 2 | 2 | 2 | 2 | 2 | 2 | 2 | 2.5 | 2 | 2 | 3 | 2 | 2 | 2 | 2 | 2 | 3
P95 | 9 | 9 | 8.5 | 9 | 9 | 9 | 8 | 8 | 8 | 8.5 | 9 | 9 | 9 | 9 | 9 | 8 | 8.5 | 8 | 9 | 8.5
VOMCOSTS - VOM Costs
MEAN | 824130.804 | 742277.382 | 857896.2 | 873426.204 | 765054.108 | 911503.044 | 931152.972 | 834545.376 | 969844.002 | 985427.424 | 868153.68 | 1022134.578 | 1048761.105 | 936389.7 | 1087756.488 | 1107175.941 | 974665.692 | 1155483.576 | 1177425.951 | 1051408.68
P5 | 776144.7 | 695192.4 | 816637.5 | 822528 | 721047.6 | 858594.6 | 887485.35 | 790234.65 | 921369 | 930248.1 | 810754.5 | 959530.95 | 988227.45 | 882375.75 | 1025373.6 | 1056214.8 | 916561.8 | 1104542.1 | 1106925.3 | 1001731.5
P95 | 862686.3 | 780342.15 | 905782.5 | 912492 | 809117.4 | 955575 | 969349.35 | 875626.2 | 1008955.2 | 1032456.6 | 905587.5 | 1070021.25 | 1093077.3 | 980577 | 1136928.6 | 1158207.75 | 1027649.7 | 1207479.15 | 1232033.4 | 1101250.5
Simple HR 2018 Colstrip 4 economic dispatch
CAPACITYFACTOR - Net Generation Capacity Factor
MEAN | 0.43036 | 0.30619 | 0.29222 | 0.3306 | 0.3352 | 0.34331 | 0.43102 | 0.35918 | 0.38167 | 0.42331 | 0.39076 | 0.37974 | 0.40326 | 0.3615 | 0.3617 | 0.40209 | 0.36792 | 0.36699 | 0.40001 | 0.35585
P5 | 0.29335 | 0.17095 | 0.16156 | 0.10578 | 0.14672 | 0.145 | 0.179 | 0.17974 | 0.18825 | 0.25504 | 0.21696 | 0.21648 | 0.23889 | 0.19847 | 0.19823 | 0.22955 | 0.24364 | 0.21192 | 0.25312 | 0.19718
P95 | 0.52743 | 0.38958 | 0.37401 | 0.56504 | 0.51306 | 0.50642 | 0.64859 | 0.56919 | 0.59067 | 0.59316 | 0.57295 | 0.54223 | 0.58887 | 0.55886 | 0.50665 | 0.54411 | 0.49549 | 0.49693 | 0.52511 | 0.4951
CO2EMISSIONS - CO2 Emissions
MEAN | 290748.417 | 237851.6357 | 225787.3061 | 218917.0478 | 257928.1367 | 265142.646 | 292529.1853 | 275609.1626 | 295661.9622 | 282098.9533 | 301849.2917 | 293255.9649 | 274496.9434 | 278248.9948 | 279874.9672 | 267148.2175 | 283443.7263 | 283608.7908 | 272335.4084 | 275217.5707
P5 | 196872.9715 | 136615.9955 | 125167.7228 | 73869.3316 | 111689.1633 | 113502.1785 | 125799.557 | 142047.5195 | 148175.6057 | 171378.0547 | 168901.9176 | 168205.2401 | 159256.4278 | 155647.3084 | 156549.7163 | 150423.2226 | 183460.221 | 163953.4001 | 167887.3894 | 149802.8413
P95 | 357699.5766 | 311272.9444 | 289729.5374 | 364242.293 | 388775.385 | 402174.7724 | 448050.804 | 430681.3089 | 465287.2261 | 393560.2818 | 444458.7779 | 424956.1076 | 405648.4506 | 425373.9661 | 397979.4259 | 370831.7589 | 387091.0014 | 393222.907 | 355852.1919 | 382143.0268
FUELCONSUMED - Fuel Consumed
MEAN | 2643167.4275 | 2162287.5975 | 2052611.8736 | 1990154.98 | 2344801.243 | 2410387.6913 | 2659356.2296 | 2505537.8415 | 2687836.0204 | 2564535.9386 | 2744084.4696 | 2665963.3175 | 2495426.7585 | 2529536.3167 | 2544317.8838 | 2428620.1586 | 2576761.1485 | 2578261.7343 | 2475776.4398 | 2501977.9153
P5 | 1789754.2861 | 1241963.5952 | 1137888.3887 | 671539.3783 | 1015356.0304 | 1031837.9859 | 1143632.3364 | 1291341.0861 | 1347050.9607 | 1557982.3159 | 1535471.9782 | 1529138.5466 | 1447785.7074 | 1414975.5308 | 1423179.2395 | 1367483.8416 | 1667820.1908 | 1490485.4555 | 1526248.9949 | 1361844.0117
P95 | 3251814.3326 | 2829754.0401 | 2633904.8856 | 3311293.5725 | 3534321.6816 | 3656134.2949 | 4073189.1277 | 3915284.6264 | 4229883.8737 | 3577820.7433 | 4040534.3446 | 3863237.3414 | 3687713.1873 | 3867036.0551 | 3617994.7808 | 3371197.8079 | 3519009.1039 | 3574753.6997 | 3235019.9266 | 3474027.5159
FUELCOST - Fuel Cost
MEAN | 2537440.7304 | 2032550.3416 | 2032085.7549 | 2308579.7769 | 2579281.3673 | 2699634.2143 | 3031666.1017 | 2931479.2746 | 3198524.8643 | 3103088.4858 | 3402664.7423 | 3359113.78 | 3219100.5184 | 3313692.5749 | 3409385.9643 | 3327209.6173 | 3607465.6079 | 3661131.6627 | 3589875.8377 | 3702927.3146
P5 | 1718164.1146 | 1167445.7795 | 1126509.5049 | 778985.6788 | 1116891.6334 | 1155658.5442 | 1303740.8635 | 1510869.0708 | 1602990.6432 | 1885158.6022 | 1903985.253 | 1926714.5687 | 1867643.5626 | 1853617.9454 | 1907060.1809 | 1873452.8629 | 2334948.2671 | 2116489.3468 | 2213061.0427 | 2015529.1373
P95 | 3121741.7593 | 2659968.7977 | 2607565.8367 | 3841100.5441 | 3887753.8498 | 4094870.4103 | 4643435.6055 | 4580883.0129 | 5033561.8097 | 4329163.0994 | 5010262.5873 | 4867679.0502 | 4757150.0116 | 5065817.2322 | 4848113.0062 | 4618540.9968 | 4926612.7455 | 5076150.2536 | 4690778.8936 | 5141560.7236
NETPOS - Net Position (MWh)
MEAN | 248895.7146 | 203339.1584 | 192982.6518 | 187253.3942 | 220678.3009 | 226914.8124 | 250595.4415 | 236065.2575 | 253321.0905 | 241711.5045 | 258648.7537 | 251272.9348 | 235195.5333 | 238407.3024 | 239804.1042 | 228918.6824 | 242919.4895 | 243072.5029 | 233416.0914 | 235880.9926
P5 | 168447.6922 | 116765.1299 | 106948.6939 | 63004.8208 | 95314.7579 | 96897.47 | 107508.1919 | 121473.9871 | 126799.3741 | 146712.9507 | 144581.0972 | 143996.8747 | 136317.8789 | 133229.5686 | 134002.1595 | 128775.778 | 157153.6981 | 140428.3519 | 143815.4611 | 128297.0035
P95 | 306224.3983 | 266099.5947 | 247622.1812 | 311934.22 | 332940.2771 | 344542.4013 | 384075.0893 | 369160.0272 | 398879.2384 | 337380.9974 | 381016.0396 | 364277.2462 | 347737.2967 | 364667.6237 | 341114.2921 | 317877.924 | 331835.3411 | 337105.794 | 305060.4164 | 327622.0358
NETREVENUE - Net Revenue $
MEAN | 7828.1006 | 566945.7678 | 569622.2335 | 740686.4643 | 616376.7987 | 488694.9071 | 656647.2973 | 438357.6253 | 75627.5354 | 127875.8591 | 128399.3591 | 136813.4034 | 187136.6042 | 241977.1203 | 185448.0801 | 219626.4198 | 73619.2122 | 88614.4028 | 69358.7929 | 65475.4971
P5 | -837448.6628 | -439798.6094 | -435442.6948 | -177214.1615 | -294938.6096 | -350005.6564 | -343669.9001 | -297454.1464 | -728698.2271 | -583881.5372 | -626721.1479 | -581235.0492 | -441517.0022 | -410994.7771 | -442034.0467 | -418071.7823 | -551828.8111 | -555383.4954 | -544672.5978 | -593432.0683
P95 | 1263280.0399 | 2038193.8766 | 2224732.2468 | 2965821.3117 | 2523198.5982 | 2183758.08 | 2427476.1308 | 2558032.1147 | 2767210.091 | 1793854.2276 | 1798395.6666 | 1578150.9618 | 1631675.8794 | 2416638.2275 | 1293130.7199 | 1394065.9753 | 1216071.8312 | 1303660.5024 | 1174984.1275 | 1064613.4422
STARTS - Number Starts
MEAN | 18.45 | 6.14 | 6.13 | 7.18 | 5.88 | 5.64 | 98.9 | 97.9 | 250.82 | 216.58 | 40.05 | 40.02 | 38.83 | 37.41 | 36.47 | 35.34 | 281.8 | 269.52 | 287.6 | 273.04
P5 | 8 | 3 | 2 | 3 | 2 | 2 | 65.5 | 63.5 | 190.5 | 173 | 23 | 20 | 19 | 17.5 | 18 | 15 | 224.5 | 215 | 227.5 | 221.5
P95 | 32 | 10.5 | 11 | 13 | 10 | 9.5 | 138.5 | 135.5 | 302.5 | 261 | 59.5 | 67 | 59 | 60.5 | 57.5 | 56.5 | 352.5 | 321.5 | 339 | 321
VOMCOSTS - VOM Costs
MEAN | 838778.5583 | 697453.3132 | 675439.2815 | 668494.6174 | 803269.0154 | 844123.1023 | 949756.7233 | 913572.5466 | 998085.0966 | 971680.2481 | 1060459.89 | 1052833.5967 | 1004284.9271 | 1037071.7654 | 1064730.2226 | 1037001.6314 | 1122288.0416 | 1144871.4888 | 1122731.3996 | 1155816.8637
P5 | 567668.7229 | 400504.3956 | 374320.4286 | 224927.2102 | 346945.7186 | 360458.5882 | 407456.0472 | 470104.3301 | 499589.5341 | 589786.0618 | 592782.4985 | 603346.9049 | 582077.3428 | 579548.6235 | 594969.588 | 583354.2741 | 726050.0851 | 661417.5376 | 691752.3677 | 628655.317
P95 | 1031976.2221 | 912721.6099 | 866677.6344 | 1113605.1653 | 1211902.6085 | 1281697.7327 | 1455644.5886 | 1428649.3051 | 1571584.1992 | 1356271.6095 | 1562165.7625 | 1526321.6614 | 1484838.2571 | 1586304.1632 | 1514547.4571 | 1439986.9957 | 1533079.2757 | 1587768.2895 | 1467340.6028 | 1605347.9755
Simple HR 2018 Colstrip 4 must run
CAPACITYFACTOR - Net Generation Capacity Factor
MEAN | 1 | 1 | 1 | 1 | 1 | 1 | 1 | 1 | 1 | 1 | 1 | 1 | 1 | 1 | 1 | 1 | 1 | 1 | 1 | 1
P5 | 1 | 1 | 1 | 1 | 1 | 1 | 1 | 1 | 1 | 1 | 1 | 1 | 1 | 1 | 1 | 1 | 1 | 1 | 1 | 1
P95 | 1 | 1 | 1 | 1 | 1 | 1 | 1 | 1 | 1 | 1 | 1 | 1 | 1 | 1 | 1 | 1 | 1 | 1 | 1 | 1
CO2EMISSIONS - CO2 Emissions
MEAN | 319271.5845 | 364307.625 | 363492.36 | 310712.6385 | 364650.2145 | 365637.4425 | 321728.9625 | 364315.1985 | 362684.6685 | 313852.5225 | 364075.965 | 362218.6755 | 319259.1105 | 363397.914 | 363724.911 | 312722.7345 | 363416.1795 | 365530.5225 | 318577.941 | 365852.619
P5 | 299019.6 | 345953.025 | 342433.575 | 289619.55 | 342923.625 | 346888.575 | 305367.975 | 342923.625 | 344126.475 | 290978.325 | 340250.625 | 339159.15 | 299910.6 | 339515.55 | 341141.625 | 292604.4 | 340785.225 | 342990.45 | 301982.175 | 344304.675
P95 | 335951.55 | 383063.175 | 382417.2 | 328467.15 | 383954.175 | 383686.875 | 336241.125 | 382328.1 | 382261.275 | 330315.975 | 384711.525 | 382795.875 | 335416.95 | 382506.3 | 383419.575 | 332721.675 | 377316.225 | 385803 | 334748.7 | 382016.25
FUELCONSUMED - Fuel Consumed
MEAN | 2902468.95 | 3311887.5 | 3304476 | 2824660.35 | 3315001.95 | 3323976.75 | 2924808.75 | 3311956.35 | 3297133.35 | 2853204.75 | 3309781.5 | 3292897.05 | 2902355.55 | 3303617.4 | 3306590.1 | 2842933.95 | 3303783.45 | 3323004.75 | 2896163.1 | 3325932.9
P5 | 2718360 | 3145027.5 | 3113032.5 | 2632905 | 3117487.5 | 3153532.5 | 2776072.5 | 3117487.5 | 3128422.5 | 2645257.5 | 3093187.5 | 3083265 | 2726460 | 3086505 | 3101287.5 | 2660040 | 3098047.5 | 3118095 | 2745292.5 | 3130042.5
P95 | 3054105 | 3482392.5 | 3476520 | 2986065 | 3490492.5 | 3488062.5 | 3056737.5 | 3475710 | 3475102.5 | 3002872.5 | 3497377.5 | 3479962.5 | 3049245 | 3477330 | 3485632.5 | 3024742.5 | 3430147.5 | 3507300 | 3043170 | 3472875
FUELCOST - Fuel Cost
MEAN | 2786370.192 | 3113174.25 | 3271431.24 | 3276606.006 | 3646502.145 | 3722853.96 | 3334281.975 | 3874988.9295 | 3923588.6865 | 3452377.7475 | 4104129.06 | 4149050.283 | 3744038.6595 | 4327738.794 | 4430830.734 | 3894819.5115 | 4625296.83 | 4718666.745 | 4199436.495 | 4922380.692
P5 | 2609625.6 | 2956325.85 | 3081902.175 | 3054169.8 | 3429236.25 | 3531956.4 | 3164722.65 | 3647460.375 | 3722822.775 | 3200761.575 | 3835552.5 | 3884913.9 | 3517133.4 | 4043321.55 | 4155725.25 | 3644254.8 | 4337266.5 | 4427694.9 | 3980674.125 | 4632462.9
P95 | 2931940.8 | 3273448.95 | 3441754.8 | 3463835.4 | 3839541.75 | 3906630 | 3484680.75 | 4066580.7 | 4135371.975 | 3633475.725 | 4336748.1 | 4384752.75 | 3933526.05 | 4555302.3 | 4670747.55 | 4143897.225 | 4802206.5 | 4980366 | 4412596.5 | 5139855
NETPOS - Net Position (MWh)
MEAN | 214997.7 | 245325 | 244776 | 209234.1 | 245555.7 | 246220.5 | 216652.5 | 245330.1 | 244232.1 | 211348.5 | 245169 | 243918.3 | 214989.3 | 244712.4 | 244932.6 | 210587.7 | 244724.7 | 246148.5 | 214530.6 | 246365.4
P5 | 201360 | 232965 | 230595 | 195030 | 230925 | 233595 | 205635 | 230925 | 231735 | 195945 | 229125 | 228390 | 201960 | 228630 | 229725 | 197040 | 229485 | 230970 | 203355 | 231855
P95 | 226230 | 257955 | 257520 | 221190 | 258555 | 258375 | 226425 | 257460 | 257415 | 222435 | 259065 | 257775 | 225870 | 257580 | 258195 | 224055 | 254085 | 259800 | 225420 | 257250
NETREVENUE - Net Revenue $
MEAN | -2303066.888 | -2160234.8265 | -2229055.9445 | -2339134.0406 | -2973577.4971 | -3282675.9175 | -2930426.2017 | -3926838.1871 | -4222379.1882 | -3476945.1871 | -4428560.7427 | -4472858.3623 | -3830876.0336 | -4678785.0066 | -4807147.023 | -3923840.6781 | -5036242.6057 | -5160437.6962 | -4327888.4631 | -5370314.7827
P5 | -3282339.9891 | -3555157.2481 | -3752500.8253 | -3945115.7911 | -4399109.887 | -4606765.3711 | -4310183.1212 | -5045019.2127 | -5387479.6088 | -4435371.9463 | -5469625.0874 | -5571984.0285 | -4730415.1284 | -5846584.9224 | -5881573.6028 | -5017490.9036 | -5982857.0767 | -6212155.0422 | -5201712.2946 | -6485125.486
P95 | -1141943.725 | -642541.4548 | -462444.1774 | -551306.8528 | -1265212.6537 | -2007010.9187 | -1616085.8658 | -2375026.4134 | -2297911.6835 | -2231331.5845 | -2865656.7898 | -3317779.7655 | -2564656.6028 | -2910626.1125 | -3758922.7979 | -2620941.8558 | -4075455.7566 | -3936654.6774 | -3163074.6816 | -4032417.5842
STARTS - Number Starts
MEAN | 5.61 | 5.25 | 5.25 | 5.64 | 5.29 | 5.17 | 5.16 | 5.05 | 5.39 | 5.33 | 5.15 | 5.48 | 5.62 | 5.37 | 5.25 | 5.21 | 5.28 | 5.15 | 5.65 | 4.76
P5 | 3 | 2 | 2 | 2 | 2 | 1.5 | 3 | 2 | 2 | 2.5 | 1 | 2 | 3 | 2 | 1 | 2 | 2.5 | 1 | 3 | 2
P95 | 9 | 9 | 8 | 10 | 9 | 8 | 9 | 9 | 9 | 9 | 9 | 9.5 | 9 | 10 | 9 | 9 | 9.5 | 9 | 8 | 9
VOMCOSTS - VOM Costs
MEAN | 724542.249 | 841464.75 | 856716 | 746965.737 | 893822.748 | 915940.26 | 821112.975 | 949427.487 | 962274.474 | 849620.97 | 1005192.9 | 1022017.677 | 918004.311 | 1064498.94 | 1087500.744 | 953962.281 | 1130628.114 | 1159359.435 | 1031892.186 | 1207190.46
P5 | 678583.2 | 799069.95 | 807082.5 | 696257.1 | 840567 | 868973.4 | 779356.65 | 893679.75 | 913035.9 | 787698.9 | 939412.5 | 956954.1 | 862369.2 | 994540.5 | 1019979 | 892591.2 | 1060220.7 | 1087868.7 | 978137.55 | 1136089.5
P95 | 762395.1 | 884785.65 | 901320 | 789648.3 | 941140.2 | 961155 | 858150.75 | 996370.2 | 1014215.1 | 894188.7 | 1062166.5 | 1080077.25 | 964464.9 | 1120473 | 1146385.8 | 1014969.15 | 1173872.7 | 1223658 | 1084270.2 | 1260525
Simple HR 2018 David Gates Generating Station updated HRs
CAPACITYFACTOR - Net Generation Capacity Factor
MEAN | 0.10462 | 0.1179 | 0.10983 | 0.034804 | 0.038512 | 0.030026 | 0.055288 | 0.047448 | 0.034577 | 0.03805 | 0.038867 | 0.033033 | 0.034275 | 0.035288 | 0.030314 | 0.03377 | 0.025907 | 0.023476 | 0.022041 | 0.020373
P5 | 0.060724 | 0.058015 | 0.051052 | 0.01682 | 0.018892 | 0.01193 | 0.021334 | 0.022166 | 0.011499 | 0.019752 | 0.016579 | 0.014175 | 0.018555 | 0.017497 | 0.013959 | 0.017359 | 0.011919 | 0.010179 | 0.010919 | 0.007778
P95 | 0.14084 | 0.16285 | 0.15855 | 0.059504 | 0.061005 | 0.045967 | 0.093689 | 0.086777 | 0.07444 | 0.067151 | 0.068709 | 0.055565 | 0.052978 | 0.062553 | 0.049041 | 0.050257 | 0.043708 | 0.03901 | 0.034095 | 0.033546
CO2EMISSIONS - CO2 Emissions
MEAN | 135655.4248 | 153258.3063 | 142926.2402 | 64057.0039 | 70850.901 | 55413.429 | 76173.9068 | 66436.9455 | 47091.737 | 53675.0649 | 54069.3743 | 44177.9402 | 47316.1144 | 48549.0797 | 41096.3203 | 47950.2023 | 34690.3098 | 31379.3401 | 29949.8966 | 27935.5016
P5 | 89913.7289 | 93334.3934 | 80774.9507 | 30881.7531 | 34866.6583 | 21987.687 | 32341.8093 | 33515.5654 | 17259.5515 | 29729.9328 | 23956.2507 | 18825.4437 | 27260.2563 | 26134.0454 | 19974.8307 | 27547.7657 | 17656.3906 | 13816.2355 | 14813.8375 | 10240.3211
P95 | 172730.8837 | 195934.7996 | 193182.7063 | 109218.7276 | 111800.5038 | 84698.1763 | 121080.4409 | 109985.8986 | 91728.9198 | 88066.3231 | 87896.0529 | 70612.4605 | 69748.866 | 77441.2461 | 61564.5595 | 67007.7465 | 54650.4992 | 48606.7439 | 44587.6418 | 44076.7777
FUELCONSUMED - Fuel Consumed
MEAN | 2299244.4889 | 2597598.4111 | 2422478.6478 | 1085711.9312 | 1200862.7291 | 939210.6615 | 1291083.1654 | 1126049.9241 | 798165.0339 | 909746.8619 | 916430.0729 | 748778.6467 | 801968.0415 | 822865.7582 | 696547.8022 | 812715.293 | 587971.352 | 531853.2228 | 507625.3663 | 473483.0772
P5 | 1523961.5069 | 1581938.8719 | 1369066.9614 | 523419.5435 | 590960.3105 | 372672.6605 | 548166.2591 | 568060.4311 | 292534.7707 | 503897.1664 | 406038.1472 | 319075.3162 | 462038.2418 | 442949.9216 | 338556.452 | 466911.2825 | 299260.8572 | 234173.4837 | 251081.9908 | 173564.7649
P95 | 2927642.096 | 3320928.806 | 3274283.1574 | 1851164.875 | 1894923.7941 | 1435562.31 | 2052210.8632 | 1864167.7721 | 1554727.455 | 1492649.5448 | 1489763.6081 | 1196821.3644 | 1182184.1687 | 1312563.4927 | 1043467.1099 | 1135724.5169 | 926279.6473 | 823843.1174 | 755722.7427 | 747064.0287
FUELCOST - Fuel Cost
MEAN | 3250892.6926 | 3636078.003 | 3559559.0506 | 1718001.4181 | 1984978.5574 | 1648783.4526 | 2368321.1878 | 2103227.8939 | 1639780.8874 | 1818267.4543 | 1901829.2812 | 1614600.5629 | 1714999.0192 | 1808595.2728 | 1591377.5679 | 1829164.942 | 1398896.5603 | 1334587.7092 | 1286697.7531 | 1247811.8286
P5 | 1656770.3853 | 1522577.2967 | 1402603.1432 | 496159.6455 | 658097.4377 | 472122.2032 | 683566.0211 | 774516.0601 | 424779.6358 | 795335.3007 | 632487.3835 | 520834.5747 | 767692.7946 | 721953.5568 | 581743.9183 | 778459.7664 | 574199.904 | 450601.4718 | 505396.3325 | 333567.5265
P95 | 5029908.0123 | 5784227.5805 | 6147136.4314 | 3694610.0497 | 3891930.9575 | 3018536.9167 | 4587502.392 | 4550827.875 | 4149301.8587 | 3669275.9271 | 3889516.4157 | 2993795.2579 | 3090968.7018 | 3807199.9949 | 2722000.1234 | 3092641.1843 | 2558713.042 | 2402072.9368 | 2236783.7701 | 2263801.5824
NETPOS - Net Position (MWh)
MEAN | 133458.9852 | 150662.7288 | 139913.6651 | 44394.5234 | 49108.851 | 38410.5932 | 70472.5307 | 60486.7917 | 44045.4572 | 48629.2671 | 49566.0246 | 42072.0905 | 43690.8146 | 45111.7338 | 38651.1841 | 43031.5734 | 33025.2453 | 29991.0724 | 28076.5087 | 25961.3979
P5 | 77267.2827 | 74152.1349 | 64772.7486 | 21400.75 | 24162.25 | 15237.25 | 27137.5908 | 27941.535 | 14565.858 | 25119.7402 | 21054.8148 | 18062.4519 | 23754.9443 | 22395.0439 | 17699.6384 | 22119.946 | 15196.6393 | 12993.4669 | 13852.0638 | 9890.8113
P95 | 179600.7547 | 205863.9373 | 202174.0848 | 75687.5 | 77533.8673 | 58695 | 119479.9105 | 110298.8526 | 94458.0852 | 85711.7513 | 88032.6553 | 70249.9245 | 67843.4535 | 80228.3286 | 62801.6043 | 63698.4937 | 55809.0824 | 49853.662 | 43340.5318 | 42885.5373
NETREVENUE - Net Revenue $
MEAN | -2658189.3069 | -2605338.4168 | -2414441.4217 | -1690252.7819 | -2003931.1082 | -1576328.4513 | -1510307.0443 | -1448266.3151 | -936389.9233 | -1232161.2316 | -1241695.7037 | -872969.2571 | -1093624.2542 | -1142067.7401 | -908361.4706 | -1303307.9309 | -741392.7783 | -686131.2125 | -724328.8944 | -720096.1911
P5 | -3170830.2902 | -3010293.8755 | -2880957.4928 | -3103793.5784 | -3405762.9637 | -2620439.4003 | -2241748.4221 | -2120268.3634 | -1658621.3254 | -1858731.8526 | -1844166.0039 | -1358163.1927 | -1569150.1856 | -1648267.308 | -1286181.352 | -1849528.0241 | -1186390.2975 | -1072967.7031 | -1109392.4722 | -1160150.888
P95 | -2011000.8977 | -2081008.2761 | -1687276.6487 | -784308.1498 | -944549.1802 | -599385.3793 | -771024.913 | -804800.4441 | -325688.9599 | -685041.3234 | -617681.3301 | -309831.8788 | -667323.5589 | -653423.8798 | -439744.7478 | -690437.6295 | -341457.6468 | -262195.7965 | -323554.6786 | -185376.8919
STARTS - Number Starts
MEAN | 4365.39 | 4635.04 | 4581.63 | 4099.14 | 4377.42 | 3457.37 | 4159.95 | 3967.29 | 2781.58 | 3244.68 | 3291.53 | 2662.58 | 2950.74 | 2967.13 | 2544.82 | 2982.24 | 2329.3 | 2134.34 | 2006.44 | 1862.16
P5 | 4104 | 4328.5 | 4163.5 | 2842.5 | 3005 | 2117.5 | 2560 | 2523 | 1360 | 2106 | 1982 | 1401 | 1976.5 | 1956.5 | 1549.5 | 2026.5 | 1365 | 1058.5 | 1069.5 | 747.5
P95 | 4628.5 | 4889.5 | 4863.5 | 5335 | 5426.5 | 4499 | 5264.5 | 5337 | 4273.5 | 4468 | 4480 | 3582 | 3839 | 4047.5 | 3284.5 | 3661.5 | 3266 | 2996.5 | 2753 | 2689
VOMCOSTS - VOM Costs
MEAN | 1211807.5856 | 1395136.869 | 1320784.9981 | 427519.2606 | 482248.917 | 384874.1442 | 720229.2638 | 630877.2372 | 468203.21 | 527627.5481 | 548200.2319 | 474993.9014 | 502881.2758 | 529611.7547 | 463041.1851 | 525845.827 | 411494.5567 | 381186.5308 | 363871.5532 | 343209.6796
P5 | 701586.9266 | 686648.7688 | 611454.7472 | 206089.2225 | 237273.295 | 152677.245 | 277346.1781 | 291430.2105 | 154835.071 | 272549.1809 | 232866.2519 | 203925.0815 | 273419.4087 | 262917.8154 | 212041.6674 | 270305.7398 | 189350.1251 | 165146.9646 | 179522.7469 | 130756.5254
P95 | 1630774.8523 | 1906300.0591 | 1908523.361 | 728870.625 | 761382.577 | 588123.9 | 1221084.6854 | 1150417.0325 | 1004089.4459 | 929972.5015 | 973641.1681 | 793121.6476 | 780878.1502 | 941880.5778 | 752363.2195 | 778395.5929 | 695381.1672 | 633640.044 | 561693.2917 | 566946.8037
Simple HR 2018 YELP 2015 v2
CAPACITYFACTOR - Net Generation Capacity Factor
MEAN | 1 | 1 | 1 | 1 | 1 | 1 | 1 | 1 | 1 | 1
P5 | 1 | 1 | 1 | 1 | 1 | 1 | 1 | 1 | 1 | 1
P95 | 1 | 1 | 1 | 1 | 1 | 1 | 1 | 1 | 1 | 1
NETPOS - Net Position (MWh)
MEAN | 441110.8 | 443810.12 | 442217.88 | 440909.56 | 441117.04 | 443794.52 | 441470.12 | 442018.72 | 442161.72 | 443669.72
P5 | 428376 | 430456 | 429546 | 428558 | 429520 | 433394 | 427856 | 426790 | 432302 | 432016
P95 | 451490 | 453388 | 451984 | 452140 | 451802 | 453154 | 452062 | 451932 | 451724 | 453362
NETREVENUE - Net Revenue $
MEAN | -35275346.7077 | -35388758.602 | -36157817.4075 | -37352670.513 | -38646439.0203 | -41693927.1929 | -44325614.8855 | -47434656.4571 | -47246724.8718 | -47371456.9381
P5 | -37460725.4416 | -38404330.151 | -38959599.8879 | -40225399.3037 | -41740237.2588 | -44606598.5006 | -47237449.7224 | -49802702.8179 | -49664384.6547 | -49467943.9243
P95 | -32900229.5345 | -32126405.0183 | -32932050.7934 | -33766046.273 | -35512789.463 | -39242463.338 | -41369568.555 | -44430869.6273 | -44271123.1726 | -44751895.3312
STARTS - Number Starts
MEAN | 3.86 | 3.49 | 3.56 | 3.94 | 3.85 | 3.48 | 3.8 | 3.59 | 3.59 | 3.53
P5 | 1 | 1 | 1 | 1 | 1 | 1 | 1 | 1 | 1 | 1
P95 | 7 | 7 | 7 | 7 | 7 | 6 | 7.5 | 7.5 | 6 | 7
Generation Asset - Total
CAPACITYFACTOR - Net Generation Capacity Factor
MEAN | 0.44467 | 0.42426 | 0.4155 | 0.38689 | 0.36677 | 0.33507 | 0.30085 | 0.27426 | 0.25799 | 0.25567 | 0.22818 | 0.22253 | 0.21863 | 0.21546 | 0.2114 | 0.20897 | 0.21069 | 0.20153 | 0.19734 | 0.18872
P5 | 0.40219 | 0.37008 | 0.35866 | 0.28877 | 0.29471 | 0.26331 | 0.23255 | 0.22564 | 0.20219 | 0.21184 | 0.18235 | 0.17594 | 0.18117 | 0.16992 | 0.171 | 0.16844 | 0.1789 | 0.16152 | 0.16477 | 0.14927
P95 | 0.47733 | 0.45943 | 0.45417 | 0.46936 | 0.43931 | 0.39187 | 0.3637 | 0.34259 | 0.33355 | 0.30834 | 0.28841 | 0.27581 | 0.27037 | 0.27612 | 0.25078 | 0.24716 | 0.25098 | 0.24107 | 0.23248 | 0.22248
CO2EMISSIONS - CO2 Emissions
MEAN | 1415446.637 | 1325819.6144 | 1340023.806 | 2493111.1297 | 2408719.5453 | 2367463.8802 | 2204088.3211 | 2065459.3958 | 2021188.5676 | 1973043.6687 | 2015880.1954 | 2067129.0093 | 1998280.1877 | 1974291.1743 | 1997384.729 | 1937343.0527 | 1954684.9661 | 1961309.8562 | 1915923.9498 | 1863085.1473
P5 | 1204058.7828 | 1062886.1032 | 1084379.6125 | 1745317.4306 | 1834849.5584 | 1765607.5957 | 1620748.9237 | 1635591.8422 | 1521541.0548 | 1604307.4077 | 1616876.5518 | 1649387.8604 | 1669154.9897 | 1570970.3438 | 1614483.5584 | 1570299.9439 | 1639693.9322 | 1585208.6236 | 1591236.9185 | 1489360.3239
P95 | 1577029.9393 | 1499064.963 | 1519922.665 | 3160702.0693 | 2995629.7859 | 2859971.8118 | 2733571.8337 | 2623137.2366 | 2650651.9518 | 2412249.9015 | 2490576.2574 | 2522029.3705 | 2458162.5302 | 2477650.3444 | 2367553.5849 | 2255240.7258 | 2320298.968 | 2314093.9309 | 2232454.6425 | 2166097.3392
FUELCONSUMED - Fuel Consumed
MEAN | 13992559.1844 | 13279779.9752 | 13340300.3404 | 33158016.5588 | 31243986.7207 | 29863472.3589 | 27040542.4525 | 25122352.8745 | 23747461.1045 | 23457907.8882 | 24058352.828 | 24554869.1073 | 23949041.1515 | 23641206.5328 | 23612084.8628 | 23126437.7593 | 23295461.0561 | 22912884.0407 | 22665826.9588 | 21861127.5519
P5 | 11855709.2452 | 10478506.9411 | 10570760.0441 | 22910754.3122 | 23656243.8878 | 22128849.0148 | 19902623.5809 | 19883259.7366 | 17665797.9195 | 18844496.7311 | 19226739.3181 | 19522289.3088 | 19921647.3425 | 18722933.6793 | 19093408.2407 | 18752299.3723 | 19716800.1688 | 18460717.884 | 18910284.1853 | 17421022.3734
P95 | 15672852.4589 | 15161863.0409 | 15350595.1452 | 42171834.013 | 39116307.5639 | 36200708.0896 | 33651954.5916 | 32275340.5834 | 31842513.698 | 29116350.9582 | 30161293.0501 | 30321147.8443 | 29393598.9879 | 29947506.98 | 27995070.0639 | 27120544.3792 | 27748402.4579 | 27170317.2005 | 26557419.6866 | 25616709.8685
FUELCOST - Fuel Cost
MEAN | 14484735.4505 | 13679627.2768 | 14383022.8847 | 46548913.0966 | 44627358.589 | 43434342 | 40569110.328 | 38580362.4281 | 36909493.29 | 37273749.9479 | 39526437.5495 | 41011294.4401 | 41051053.9692 | 41547561.6343 | 41821254.5881 | 42139191.1395 | 43214483.6235 | 43397828.0671 | 44239887.7906 | 43733433.6278
P5 | 11524207.1542 | 9850993.2273 | 10524065.3339 | 24110878.5985 | 27230376.9585 | 26065561.9348 | 23851291.8597 | 25825496.2773 | 22657757.1435 | 25851848.221 | 26756526.6354 | 27548116.2899 | 29645320.7309 | 27578374.0545 | 28877217.0201 | 29077782.3379 | 31761783.4808 | 29924624.9841 | 32029228.7219 | 29472660.7628
P95 | 17198414.984 | 16875135.6521 | 18096846.6697 | 72884134.2811 | 68097861.5539 | 61848483.2453 | 59289627.9271 | 62047949.109 | 62891070.8113 | 53933442.7353 | 60020981.4884 | 58997578.7125 | 58966424.7653 | 65507115.2675 | 56391828.4252 | 57109140.9348 | 58712094.1637 | 59041946.1354 | 59124067.7619 | 57537023.6286
NETPOS - Net Position (MWh)
MEAN | 1850557.245 | 1773664.9966 | 1775449.8377 | 3909702.992 | 3701306.1595 | 3430353.1299 | 2990069.6787 | 2816360.8204 | 2675901.7474 | 2661168.7094 | 2281404.1039 | 2343742.7274 | 2302883.7086 | 2270601.7865 | 2258159.851 | 2217239.5265 | 2249057.4299 | 2194313.1689 | 2195895.8105 | 2110961.6727
P5 | 1666007.6286 | 1541521.0988 | 1540192.0897 | 2922594.3716 | 2968660.7827 | 2698169.6925 | 2310584.9732 | 2312816.6015 | 2096441.0047 | 2204136.9935 | 1823255.5965 | 1851925.1462 | 1906812.1143 | 1787376.5107 | 1822854.4553 | 1790026.814 | 1905128.598 | 1756918.272 | 1829996.8055 | 1668012.2841
P95 | 1995508.6436 | 1938432.1829 | 1945774.5844 | 4746145.4369 | 4424488.4033 | 4011512.1681 | 3611766.1488 | 3502330.8275 | 3460946.6984 | 3200082.1829 | 2879488.9702 | 2910948.6551 | 2848565.0941 | 2901517.4569 | 2682223.9532 | 2613205.6963 | 2685727.6982 | 2620723.0862 | 2588203.0808 | 2485396.0875
NETREVENUE - Net Revenue $
MEAN | -66074241.3229 | -63953680.2353 | -65922436.9456 | -53482815.8146 | -60169307.2869 | -53729613.9987 | -43177067.3591 | -48209939.8969 | -51352974.0062 | -50629888.2015 | -2880325.3884 | -3168481.6575 | -2804591.2277 | -2512232.3656 | -4010906.1547 | -3541918.3881 | -3365272.9807 | -5180068.3115 | -4344064.3061 | -5017996.6765
P5 | -73181108.3284 | -73261447.7303 | -74805802.636 | -74479322.8618 | -78017335.5879 | -66466401.0779 | -55891122.7031 | -57817838.8745 | -61210198.5347 | -59062939.829 | -10502902.0952 | -10840850.1895 | -9568976.9632 | -10153533.2032 | -11145220.8906 | -10195696.5857 | -10012576.9165 | -11602806.4735 | -10699347.9782 | -11573801.1674
P95 | -57755123.2655 | -53337908.1249 | -53075768.4068 | -26872956.7449 | -36421466.1065 | -37519151.272 | -27060300.2098 | -30086017.9853 | -30452113.4351 | -36125944.6309 | 10531787.8136 | 7010567.3151 | 7588819.9405 | 12657079.4587 | 5117369.9093 | 5593655.7124 | 6227901.3326 | 4112746.5949 | 3910652.6029 | 2952151.713
STARTS - Number Starts
MEAN | 4459.75 | 4724.85 | 4726.9 | 14305.43 | 14698.05 | 14559.97 | 16861.83 | 17006.63 | 15184.26 | 16649.34 | 17170.24 | 17824.39 | 18507.45 | 18689.11 | 18049.94 | 18619.11 | 19204.88 | 18236.04 | 19132.13 | 18672.61
P5 | 4186 | 4375 | 4253 | 12237 | 12424 | 12112.5 | 14441 | 14356.5 | 12389.5 | 14113 | 14286.5 | 15045.5 | 16223 | 15823 | 15740 | 16125.5 | 17336 | 15401.5 | 16926.5 | 16057.5
P95 | 4734 | 5074 | 5104 | 15685.5 | 16468 | 16003.5 | 18758 | 19604.5 | 18044.5 | 19385 | 20060 | 20592 | 20672.5 | 21406.5 | 20135.5 | 20590 | 21164.5 | 20736.5 | 21236.5 | 21214.5
VOMCOSTS - VOM Costs
MEAN | 4525847.0368 | 4423226.8198 | 4466552.465 | 5306938.909 | 5353751.4812 | 5431119.1418 | 5681837.1346 | 5378758.9426 | 5405413.7281 | 5380006.7931 | 5626680.7524 | 5794842.6238 | 5683227.4074 | 5728687.8253 | 5892876.5775 | 5849047.9615 | 6020582.8227 | 6197895.2383 | 6102721.5625 | 6056253.1381
P5 | 3649087.9952 | 3169769.6292 | 3214735.0321 | 3608394.162 | 3978676.3057 | 3903949.2518 | 3877567.9366 | 4024807.9442 | 3823778.657 | 4195135.3206 | 4262715.126 | 4407196.5487 | 4514375.995 | 4352080.0761 | 4496459.1748 | 4513499.5492 | 4798742.4769 | 4754360.5825 | 4828098.7526 | 4565417.14
P95 | 5276792.2009 | 5305173.9769 | 5397816.7713 | 6822695.3251 | 6784211.6901 | 6708871.1787 | 7427897.139 | 7234554.9138 | 7482316.4481 | 6823988.6218 | 7314093.2817 | 7348322.9608 | 7293885.4435 | 7540773.9613 | 7302085.1251 | 7034398.4061 | 7465713.8491 | 7555414.9942 | 7305978.9769 | 7265998.1031
Hydro
IRP Black Eagle 2018
NETPOS - Net Position (MWh)
MEAN | 129683.1217 | 130010.8029 | 129700.5374 | 129692.7763 | 129696.4655 | 130011.7908 | 129685.7463 | 129653.941 | 129678.4672 | 130000.1165 | 129679.632 | 129662.4037 | 129686.5625 | 130022.9277 | 129679.2166 | 129692.7654 | 129692.1171 | 130011.4914 | 129676.0265 | 129667.7282
P5 | 119748.7801 | 119958.8538 | 119133.9179 | 119529.3532 | 120960.8894 | 118567.6848 | 120231.845 | 120230.145 | 118730.4764 | 120718.003 | 119166.0129 | 120671.0601 | 119410.8307 | 120905.0676 | 120858.1757 | 119449.2166 | 119580.3843 | 120868.2501 | 117037.0453 | 120629.8108
P95 | 138756.2561 | 138021.2647 | 139817.916 | 137912.414 | 138519.1923 | 139730.1438 | 138974.9157 | 138562.6291 | 137945.3353 | 138633.7047 | 138807.088 | 137994.2313 | 138701.1642 | 139121.1558 | 140013.7343 | 140265.227 | 139054.796 | 138549.7452 | 140234.9035 | 138879.0048
NETREVENUE - Net Revenue $
MEAN | 1674163.4034 | 2009122.8044 | 2047750.7584 | 1965454.4504 | 1891582.8241 | 1778014.6784 | 1655962.7991 | 1546387.0046 | 1429059.514 | 1436774.9628 | 1438265.6002 | 1452778.744 | 1456038.6221 | 1474150.7684 | 1474827.9845 | 1480489.9489 | 1489570.939 | 1499027.4069 | 1501695.2625 | 1496661.2382
P5 | 1074637.5523 | 1287797.9397 | 1254966.3549 | 1043564.4392 | 1120972.3194 | 1036128.0628 | 963640.1006 | 1015435.7397 | 864552.1356 | 966409.6375 | 894696.1577 | 881219.9068 | 1009233.352 | 910976.8681 | 946551.0057 | 927652.3233 | 1022852.0361 | 997940.4212 | 1024125.9986 | 975347.706
P95 | 2276144.6972 | 2856264.9344 | 2902668.441 | 2962590.3799 | 2840843.0793 | 2526922.901 | 2439055.4194 | 2372021.7713 | 2378481.7962 | 2178091.9875 | 2201486.2687 | 1998781.2064 | 2114850.4092 | 2308838.3145 | 2065967.048 | 2171961.3824 | 2111199.4158 | 2142180.4644 | 2026751.6313 | 2031692.2968
IRP Black Eagle 2018 Upgrade U1
NETPOS - Net Position (MWh)
MEAN | 8.6686 | 8.6709 | 8492.8018 | 8436.1587 | 8464.614 | 8496.9852 | 8486.9124 | 8474.8897 | 8469.1637 | 8490.3958 | 8451.819 | 8460.452 | 8486.8477 | 8505.4594 | 8460.2429 | 8473.0688 | 8481.5755 | 8504.6026 | 8462.2984 | 8484.6729
P5 | 7.8204 | 7.4405 | 8244.7221 | 8100.2441 | 8100.3863 | 8176.0154 | 8176.0372 | 8094.2597 | 8200.0158 | 8144.8146 | 8135.7425 | 8173.4344 | 8197.5448 | 8168.3005 | 8246.3353 | 8115.126 | 8162.5861 | 8150.6496 | 8151.7247 | 8219.8135
P95 | 9.6973 | 9.6525 | 8687.7121 | 8687.3885 | 8670.4921 | 8689.7176 | 8675.7875 | 8683.5435 | 8662.7835 | 8695.8618 | 8687.9493 | 8675.8099 | 8678.0533 | 8707.7677 | 8673.0075 | 8669.352 | 8673.5762 | 8689.4212 | 8654.3223 | 8674.6894
NETREVENUE - Net Revenue $
MEAN | 73.5361 | 118.6177 | 138679.7818 | 132039.8812 | 128062.7166 | 120863.8278 | 113051.075 | 105946.4571 | 98222.242 | 98926.6818 | 99068.1708 | 99952.4436 | 100707.7211 | 101750.9154 | 101742.16 | 102278.6025 | 102651.7363 | 103572.117 | 103440.6909 | 104031.2496
P5 | 39.7552 | 67.4076 | 88772.2143 | 73146.3142 | 79239.6587 | 70548.9913 | 67023.4073 | 69267.6779 | 59482.9014 | 65982.3793 | 62364.7638 | 63376.0376 | 69565.1962 | 63741.9773 | 66398.8669 | 66654.6867 | 71583.8004 | 68728.2024 | 72266.048 | 68451.1988
P95 | 119.7887 | 192.9167 | 197994.4961 | 199542.447 | 191232.1146 | 167987.1232 | 161095.7096 | 164578.0868 | 165264.65 | 145172.6273 | 148458.9617 | 138175.2596 | 145948.7487 | 161367.8948 | 140435.1985 | 143977.8617 | 143667.2152 | 144339.8083 | 139788.4152 | 138665.0444
IRP Cochrane 2018
NETPOS - Net Position (MWh)
MEAN | 265857.2301 | 266534.9011 | 265891.1752 | 265860.9074 | 265785.8651 | 266466.3149 | 265812.7622 | 265860.4997 | 265808.1368 | 266479.5927 | 265792.7475 | 265840.2533 | 265869.435 | 266499.8008 | 265845.9876 | 265830.0988 | 265861.7599 | 266447.2005 | 265773.2669 | 265769.6677
P5 | 247819.8155 | 249577.0691 | 245792.1291 | 250221.2628 | 248087.791 | 248634.6124 | 247189.4462 | 249826.9197 | 248566.9235 | 244983.5409 | 250288.743 | 246516.3127 | 249375.6136 | 248888.0334 | 247754.4264 | 247509.7134 | 248184.8809 | 251056.3904 | 247293.6851 | 249360.0272
P95 | 284016.2947 | 282242.3827 | 283047.5748 | 280246.4734 | 280587.6604 | 282316.8508 | 286757.4739 | 281408.9796 | 279337.5678 | 282741.242 | 282466.5543 | 282577.2886 | 284189.0292 | 281951.2871 | 284354.2991 | 283002.8686 | 283907.8834 | 284362.476 | 284860.5063 | 281084.692
NETREVENUE - Net Revenue $
MEAN | 3352205.3599 | 4032465.3142 | 4108634.184 | 3931938.3173 | 3785372.8423 | 3558266.0602 | 3299863.9784 | 3081647.0308 | 2830403.012 | 2845882.0926 | 2854002.8798 | 2874076.7312 | 2884247.4088 | 2919524.821 | 2911005.4639 | 2924867.7719 | 2944592.5238 | 2958679.0015 | 2960616.0938 | 2943649.1977
P5 | 2152547.1116 | 2521195.8339 | 2508172.3669 | 2093933.6191 | 2250104.0845 | 2052483.8157 | 1837774.2979 | 1951291.5744 | 1698703.2364 | 1884375.1047 | 1734582.9068 | 1739731.0516 | 1927999.5359 | 1811703.7589 | 1873648.4981 | 1854308.3471 | 2039516.6838 | 1930139.9719 | 1985517.8436 | 1915781.6387
P95 | 4652799.4677 | 5717583.3171 | 6076824.8763 | 6042863.7149 | 5661995.4027 | 5006731.6683 | 4892459.2745 | 4736074.626 | 4874222.174 | 4297080.0144 | 4358949.0719 | 3912599.0595 | 4227998.8638 | 4630852.3619 | 4002972.7273 | 4295881.0312 | 4177307.5156 | 4203653.8304 | 4010301.2665 | 4023841.905
IRP Hauser 2018
NETPOS - Net Position (MWh)
MEAN | 122995.5444 | 123285.1465 | 123001.4643 | 123002.3401 | 123012.9645 | 123296.6614 | 123007.5643 | 123014.7024 | 123013.9134 | 123291.4695 | 123010.2654 | 123006.5985 | 123006.2713 | 123280.5279 | 123001.7793 | 123012.1676 | 123003.6181 | 123291.3884 | 123007.5512 | 122999.041
P5 | 112733.8591 | 112175.1061 | 112249.1171 | 112582.5498 | 112843.2665 | 112668.5022 | 112626.7511 | 113820.8122 | 111271.8244 | 114052.9585 | 111871.735 | 112765.7836 | 113573.6208 | 112379.5952 | 110069.2122 | 111419.0425 | 112738.6816 | 113413.0656 | 111023.8909 | 113596.4673
P95 | 132229.0122 | 131316.7497 | 131628.8114 | 131206.5897 | 131479.1799 | 131531.153 | 132030.6537 | 131329.24 | 130519.8076 | 130777.0269 | 131668.4191 | 130972.7298 | 131719.8324 | 132657.9767 | 132460.891 | 132180.8512 | 131904.6896 | 132386.2047 | 132253.068 | 131336.5071
NETREVENUE - Net Revenue $
MEAN | 1654237.4192 | 1971003.907 | 2010736.9759 | 1927881.1765 | 1859721.016 | 1754549.6703 | 1639767.7899 | 1533007.9829 | 1422305.0762 | 1434732.7293 | 1437473.5561 | 1451899.0824 | 1457698.4068 | 1472094.8545 | 1476105.9678 | 1482551.6748 | 1492276.9519 | 1499587.5828 | 1504427.2915 | 1506639.2482
P5 | 1075307.3511 | 1262646.1836 | 1242829.972 | 1038896.6821 | 1089584.3263 | 1024442.465 | 958165.2787 | 1027464.5514 | 870968.3491 | 958272.755 | 907668.5932 | 904469.2738 | 1015727.856 | 904473.2493 | 964377.2199 | 956469.3668 | 1016841.2706 | 994233.7954 | 1045432.1678 | 986704.9231
P95 | 2253141.1992 | 2798089.4876 | 2889785.1446 | 2951670.4903 | 2800540.8578 | 2458208.2175 | 2394310.5304 | 2323934.9251 | 2382960.8401 | 2207950.1156 | 2177164.1028 | 1993607.5153 | 2088451.9354 | 2293444.58 | 2028689.5709 | 2138688.8707 | 2111618.1184 | 2115470.421 | 2042157.1369 | 2025570.3357
IRP Hauser 2018 Upgrade U2 & U5
NETPOS - Net Position (MWh)
MEAN | 20.1544 | 6318.2129 | 10802.4094 | 11592.5064 | 11593.3131 | 11593.3126 | 11593.1151 | 11593.4547 | 11593.3136 | 11592.7893 | 11593.2755 | 11593.1631 | 11592.9728 | 11592.0761 | 11592.5762 | 11593.4013 | 11592.7903 | 11592.9901 | 11593.1156 | 11592.1609
P5 | 18.6482 | 5709.4939 | 9820.8782 | 10545.1462 | 10711.2358 | 10620.3693 | 10599.9868 | 10748.1474 | 10512.9432 | 10728.4819 | 10549.6079 | 10609.0662 | 10694.4801 | 10552.6963 | 10432.9178 | 10475.8262 | 10619.5149 | 10647.1744 | 10445.0209 | 10595.3911
P95 | 21.9931 | 6728.0514 | 11582.6202 | 12415.1973 | 12472.93 | 12417.401 | 12492.62 | 12418.338 | 12315.3564 | 12348.2448 | 12568.005 | 12375.2084 | 12449.9687 | 12448.0844 | 12578.8117 | 12472.4426 | 12407.2606 | 12481.8515 | 12442.9322 | 12411.8354
NETREVENUE - Net Revenue $
MEAN | 173.8382 | 99097.6982 | 169704.409 | 176285.1431 | 169680.6988 | 159166.7818 | 148714.0027 | 138603.4852 | 128265.9558 | 129014.4338 | 129461.2228 | 130671.0887 | 131109.1547 | 132124.7076 | 132646.3999 | 133266.9452 | 133951.9069 | 134226.0956 | 134898.1459 | 135088.683
P5 | 85.7321 | 68300.015 | 105312.3526 | 91330.9987 | 97090.2098 | 93842.9295 | 85786.7774 | 90639.028 | 78892.3708 | 85038.9025 | 80560.7286 | 79729.4198 | 90907.9499 | 81505.8699 | 87501.1266 | 85936.3329 | 90036.7572 | 87857.8898 | 92897.691 | 88538.1167
P95 | 271.9668 | 141441.4028 | 244210.3006 | 269581.9103 | 257576.9183 | 222710.1109 | 216557.2516 | 212936.6321 | 214402.0585 | 199342.4362 | 196065.3433 | 179024.2497 | 190417.4054 | 209354.2165 | 182476.767 | 191292.5033 | 188237.8315 | 191975.1282 | 184170.9736 | 179684.5343
IRP Holter 2018
NETPOS - Net Position (MWh)
MEAN | 282683.7601 | 283636.6883 | 283125.7216 | 283309.6447 | 282611.3975 | 283742.9761 | 283357.3736 | 282345.9901 | 283110.0115 | 283480.5062 | 283164.2256 | 282750.9863 | 282436.6943 | 283973.7677 | 281309.8436 | 283231.3646 | 282015.1011 | 283816.542 | 283447.7896 | 283304.7455
P5 | 144999.4216 | 147504.7952 | 145854.0777 | 163563.6537 | 148366.4813 | 144191.6254 | 161854.6538 | 168010.4715 | 149640.9697 | 173628.6162 | 165995.439 | 144464.7202 | 151356.4056 | 150336.9228 | 160712.1619 | 144229.2024 | 158031.5462 | 146624.9253 | 147390.3816 | 145194.4375
P95 | 404839.5005 | 400244.7268 | 391834.3605 | 403016.8847 | 411268.923 | 418298.5598 | 415427.3953 | 416193.7463 | 407327.2055 | 408124.8247 | 410668.7724 | 400439.2821 | 430775.3737 | 403743.0455 | 409116.1019 | 413564.9225 | 411516.7373 | 418912.9373 | 425665.3612 | 395524.7362
NETREVENUE - Net Revenue $
MEAN | 3684183.2101 | 4410213.2093 | 4534427.454 | 4361230.0887 | 4194364.9029 | 3945210.2173 | 3694274.4272 | 3383128.1302 | 3143682.9253 | 3175191.2247 | 3190021.0541 | 3209444.3486 | 3212990.6452 | 3260686.9498 | 3269058.9503 | 3308988.7884 | 3298144.5296 | 3335401.2887 | 3331891.1419 | 3317905.8933
P5 | 1753256.7132 | 2304912.4066 | 2011640.7338 | 1837347.4538 | 1692462.0916 | 1900717.0028 | 1599538.7681 | 1888953.6902 | 1420261.8101 | 1770333.0691 | 1621781.9271 | 1488719.0004 | 1750421.1571 | 1726973.7879 | 1696100.4498 | 1629120.6657 | 1697038.9029 | 1527000.0367 | 1520823.5366 | 1792770.3995
P95 | 6011965.6005 | 7460781.0765 | 7301991.1456 | 7959793.7188 | 7164341.1975 | 6934495.1176 | 6439719.7103 | 5693676.9694 | 5484575.1979 | 5473729.5445 | 5411699.8154 | 5091752.142 | 5682416.7842 | 5610008.0793 | 5537074.8092 | 5810860.8458 | 5262340.7341 | 5813982.7379 | 5379974.6827 | 5420512.9286
IRP Madison 2018
NETPOS - Net Position (MWh)
MEAN | 60892.0775 | 61077.3393 | 60891.9085 | 60891.4869 | 60891.5576 | 61076.8658 | 60891.9408 | 60891.8469 | 60892.072 | 61077.0513 | 60892.143 | 60892.2961 | 60891.8375 | 61077.1075 | 60891.6076 | 60892.0973 | 60892.1882 | 61076.6354 | 60892.2274 | 60891.5106
P5 | 58902.8035 | 58998.3139 | 58729.599 | 59230.1712 | 59179.5376 | 58977.7512 | 59136.736 | 59330.5299 | 58637.5094 | 59233.2459 | 58629.5122 | 58890.454 | 58941.2697 | 59419.9654 | 59096.212 | 58792.8171 | 59067.3918 | 59353.5869 | 58472.8918 | 59258.6979
P95 | 63030.7129 | 62682.6205 | 62833.5174 | 62489.8822 | 62719.6204 | 62795.1583 | 62979.9137 | 62486.6418 | 62371.5439 | 62832.7319 | 62609.2081 | 62598.3087 | 62577.8407 | 62885.0836 | 63021.4378 | 62864.4497 | 62752.9297 | 62960.5423 | 62548.6679 | 62629.7864
NETREVENUE - Net Revenue $
MEAN | 817755.1971 | 976484.6712 | 993849.2717 | 952237.865 | 919400.9368 | 868517.8691 | 810770.1833 | 759737.6143 | 704191.3189 | 709293.8279 | 711525.486 | 717628.0277 | 720787.8273 | 729569.7719 | 729638.7922 | 733205.962 | 736992.822 | 742423.4603 | 743329.4577 | 744494.2275
P5 | 531619.1031 | 627942.1346 | 629554.8154 | 527579.4242 | 563925.1035 | 521352.9223 | 475577.3352 | 497805.9962 | 428749.1578 | 480725.8414 | 445752.2603 | 463809.45 | 497667.8277 | 464833.6893 | 477533.8107 | 469471.9512 | 510741.4522 | 488536.1345 | 512254.9649 | 491411.9933
P95 | 1117289.0824 | 1371486.0558 | 1433295.0711 | 1440826.9718 | 1380505.1464 | 1199963.0398 | 1167615.0097 | 1165948.6119 | 1190051.5389 | 1061459.568 | 1075051.9515 | 993476.9491 | 1031844.9119 | 1151774.5523 | 997267.4349 | 1052489.9856 | 1023930.4624 | 1041829.579 | 990623.3913 | 994119.477
IRP Morony 2018
NETPOS - Net Position (MWh)
MEAN | 261403.2171 | 262117.7878 | 261403.1415 | 261394.3842 | 261348.0387 | 262069.7141 | 261372.1641 | 261386.4629 | 261362.5462 | 262095.8637 | 261348.3676 | 261388.0833 | 261381.7857 | 262109.1821 | 261364.8681 | 261384.9143 | 261375.4063 | 262070.6445 | 261351.5594 | 261353.5243
P5 | 244081.4964 | 246853.7651 | 241780.8473 | 248045.2792 | 242930.4528 | 243783.2333 | 245093.2364 | 247224.4634 | 244610.3734 | 241384.4066 | 246521.737 | 246302.4654 | 245138.9563 | 245789.7727 | 244425.202 | 244434.0998 | 246287.1739 | 248371.3584 | 243243.5391 | 247158.2638
P95 | 277970.2656 | 277594.1697 | 278723.9417 | 274963.9786 | 276904.6363 | 278090.793 | 281125.9862 | 276368.1646 | 273603.2671 | 279840.071 | 276950.3699 | 276563.5552 | 277699.4465 | 277537.2352 | 278700.8007 | 276092.388 | 277961.2042 | 277518.5522 | 278217.5222 | 275665.4635
NETREVENUE - Net Revenue $
MEAN | 3395294.3225 | 4070222.4557 | 4146559.5027 | 3975029.0156 | 3828974.1169 | 3610370.5527 | 3359298.1722 | 3142176.6368 | 2898877.7661 | 2914972.9088 | 2925980.4859 | 2948751.1424 | 2959106.509 | 2996524.2404 | 2992840.0894 | 3002575.4789 | 3026663.2432 | 3045352.6124 | 3049883.0589 | 3033217.4693
P5 | 2204881.5165 | 2634527.3887 | 2561498.2637 | 2135959.7266 | 2277199.3279 | 2106255.3882 | 1916752.6343 | 2068870.395 | 1757516.1854 | 1980585.1543 | 1818247.041 | 1839951.3839 | 2027473.4892 | 1918240.6537 | 1932010.0638 | 1892231.4777 | 2080265.0584 | 2019938.4975 | 2070312.1109 | 1991529.2186
P95 | 4652857.8122 | 5685816.729 | 5979468.2385 | 6028652.9589 | 5688244.7235 | 5067925.4705 | 4945385.5883 | 4800106.5095 | 4925976.7897 | 4383836.4721 | 4423228.1661 | 4018798.0754 | 4285525.2063 | 4693356.4524 | 4114069.949 | 4418311.628 | 4269403.9926 | 4311909.5566 | 4112659.739 | 4145823.6641
IRP Mystic 2018
NETPOS - Net Position (MWh)
MEAN | 54233.0931 | 54333.8603 | 54231.2372 | 54229.3485 | 54231.1951 | 54332.5114 | 54230.2206 | 54228.8729 | 54229.6009 | 54334.5277 | 54231.0145 | 54230.4703 | 54231.9416 | 54336.065 | 54229.6719 | 54230.3265 | 54231.1647 | 54334.2072 | 54230.2487 | 54229.05
P5 | 53097.4719 | 53177.2924 | 52965.1303 | 53047.5058 | 53218.4002 | 53180.5456 | 53100.6161 | 53226.9821 | 53017.8416 | 53164.3799 | 53162.9492 | 53225.1319 | 53119.2545 | 53163.2998 | 52900.9688 | 53102.5476 | 53174.0398 | 53414.8953 | 52818.0778 | 53160.1938
P95 | 55530.984 | 55408.1944 | 55328.1331 | 55413.4401 | 55357.5773 | 55391.9442 | 55383.6127 | 55056.2655 | 55251.7194 | 55514.4099 | 55236.1638 | 55392.5378 | 55069.849 | 55452.9644 | 55426.5993 | 55230.9337 | 55309.5909 | 55298.469 | 55422.3292 | 55270.563
NETREVENUE - Net Revenue $
MEAN | 809800.7264 | 912327.5035 | 932708.4119 | 896090.0648 | 870674.0858 | 827080.9172 | 779143.5951 | 734435.032 | 687291.5228 | 692252.4897 | 697809.9607 | 703443.7526 | 707360.1021 | 717613.5136 | 717532.8179 | 724224.8245 | 727168.6251 | 733049.7146 | 733843.1636 | 739406.3621
P5 | 536615.6597 | 599258.6289 | 604339.1681 | 509195.2778 | 543428.5559 | 509773.3002 | 479977.8418 | 502735.756 | 422000.6897 | 467687.8238 | 456750.7397 | 473603.5006 | 496478.6831 | 477503.7415 | 481583.0729 | 479942.2435 | 514418.9381 | 496638.7449 | 524258.8274 | 492699.5869
P95 | 1088896.7812 | 1264632.9924 | 1328986.3627 | 1313904.4204 | 1259180.3022 | 1120992.3292 | 1097045.7113 | 1121166.4121 | 1135539.4795 | 1025268.9247 | 1031825.8908 | 977954.4718 | 1004137.8983 | 1122899.2114 | 971508.2575 | 1003428.2223 | 987932.7432 | 1012400.8202 | 977901.9378 | 1001107.7208
IRP Rainbow 2018
NETPOS - Net Position (MWh)
MEAN | 356220.6104 | 357171.3419 | 356262.258 | 356222.7181 | 356199.6734 | 357134.6229 | 356229.5952 | 356203.0278 | 356169.6252 | 357087.0075 | 356199.198 | 356233.6349 | 356215.3559 | 357094.129 | 356215.5512 | 356219.6681 | 356223.5392 | 357087.5978 | 356157.3312 | 356184.1901
P5 | 338152.9945 | 339954.2123 | 336803.9961 | 339653.8962 | 337323.0482 | 340813.0204 | 339399.2291 | 341266.0462 | 335917.8272 | 339475.3152 | 338702.328 | 339177.8685 | 340110.9154 | 341425.2134 | 339190.4736 | 337118.8086 | 341053.6578 | 343047.1979 | 336010.7143 | 341118.4581
P95 | 374388.4683 | 372220.6924 | 372772.012 | 370306.7398 | 370848.1174 | 371829.7994 | 373864.2602 | 370378.3047 | 369061.5236 | 373904.2186 | 373734.0526 | 372103.4226 | 371954.5282 | 373086.3717 | 375922.7487 | 371523.9492 | 371633.7882 | 373073.1193 | 373734.1839 | 372217.8606
NETREVENUE - Net Revenue $
MEAN | 4580417.7245 | 5500734.2102 | 5598758.6284 | 5358132.1927 | 5165562.0945 | 4861638.206 | 4522213.4438 | 4227070.6102 | 3896408.0712 | 3914780.8701 | 3929395.1079 | 3958202.1417 | 3970136.6557 | 4021168.7402 | 4017143.6308 | 4028999.3371 | 4053358.9742 | 4082266.6202 | 4084058.1844 | 4075267.2682
P5 | 2955448.5494 | 3498914.5356 | 3488421.6959 | 2913261.2469 | 3117614.4627 | 2820264.2414 | 2587055.8034 | 2718712.2644 | 2361408.0543 | 2584185.5893 | 2439138.5864 | 2458269.0045 | 2692941.5995 | 2537603.6495 | 2585909.8775 | 2552129.8648 | 2811119.2972 | 2666596.2898 | 2747405.2284 | 2686484.2576
P95 | 6317081.874 | 7742097.873 | 8102751.3003 | 8167777.612 | 7803251.1021 | 6778509.865 | 6614464.8087 | 6502931.8241 | 6616372.1581 | 5822714.1006 | 5960197.8954 | 5462298.077 | 5820863.349 | 6404530.5693 | 5534344.3334 | 5915005.6761 | 5654154.8455 | 5777339.3343 | 5508408.4963 | 5497429.9374
IRP Ryan 2018
NETPOS - Net Position (MWh)
MEAN | 425721.7673 | 426872.7914 | 425767.3564 | 425767.1355 | 425750.3594 | 426857.6546 | 425764.4871 | 425748.029 | 425753.8721 | 426821.9841 | 425727.7867 | 425758.5423 | 425766.0219 | 426843.4308 | 425757.3822 | 425740.9653 | 425756.0523 | 426830.7073 | 425756.3051 | 425729.7244
P5 | 411661.9025 | 413445.8033 | 412322.0283 | 414887.8639 | 413666.4986 | 413168.5632 | 412922.4116 | 415251.7031 | 411503.641 | 414370.626 | 413983.9657 | 414824.0729 | 413583.0579 | 416080.8511 | 413631.4659 | 411783.6242 | 415285.0186 | 417757.372 | 410329.2637 | 415143.3282
P95 | 438600.4853 | 438675.3299 | 439109.0729 | 436761.7889 | 436055.9083 | 438252.3025 | 438854.2383 | 436573.8516 | 436003.0739 | 438091.4297 | 438446.9696 | 436875.5215 | 437570.1166 | 439235.7836 | 440219.0595 | 437763.9882 | 437367.6895 | 437503.4971 | 439623.0136 | 437313.0549
NETREVENUE - Net Revenue $
MEAN | 5566171.323 | 6688884.994 | 6807437.5392 | 6520418.3568 | 6286370.772 | 5928940.1209 | 5528915.2472 | 5169063.3968 | 4772585.2959 | 4805961.9329 | 4826161.5725 | 4862635.9232 | 4879249.3495 | 4939443.9142 | 4936769.9959 | 4954016.1003 | 4984696.1809 | 5016538.006 | 5019301.8175 | 5022713.1725
P5 | 3628651.0559 | 4281000.8119 | 4278923.0187 | 3574949.1547 | 3865453.0008 | 3518252.0127 | 3209159.0181 | 3363513.4669 | 2885549.1647 | 3195847.28 | 3024600.8431 | 3076307.4159 | 3352578.9171 | 3137441.0084 | 3179872.7055 | 3154173.0092 | 3463437.3167 | 3281841.2815 | 3433275.9986 | 3303233.1574
P95 | 7642375.2844 | 9386736.6819 | 9834575.4592 | 9937525.4039 | 9419512.956 | 8166658.2538 | 7986757.7256 | 7951378.4952 | 8061197.8404 | 7132218.6852 | 7334894.3877 | 6777121.2248 | 7130483.7827 | 7842917.9909 | 6748683.7839 | 7171959.0025 | 6922765.6678 | 7069298.2081 | 6818623.026 | 6736346.4948
IRP Thompson 2018
NETPOS - Net Position (MWh)
MEAN | 499635.4428 | 500913.1564 | 499606.5051 | 499707.1488 | 499665.9837 | 500842.3181 | 499577.0061 | 499854.5934 | 499670.5556 | 500640.6201 | 499640.805 | 499507.5103 | 499767.358 | 500736.9909 | 499740.4252 | 499643.2087 | 499632.2067 | 500823.0858 | 499500.9757 | 499580.3723
P5 | 461174.4544 | 466182.1974 | 456941.8657 | 463495.6973 | 468365.4157 | 464249.6667 | 463609.3701 | 467243.5732 | 461021.5066 | 466353.4822 | 461794.6019 | 469457.706 | 464957.4945 | 466399.1547 | 464572.0758 | 461014.2335 | 468227.9944 | 472714.2271 | 453477.8045 | 466870.1636
P95 | 535410.948 | 533521.7929 | 540542.4031 | 529116.6527 | 534522.4348 | 533424.9872 | 542389.6183 | 534055.0682 | 534605.9431 | 532851.7567 | 533644.0917 | 528556.1483 | 532592.6827 | 539410.7286 | 543415.9578 | 535043.2257 | 531194.8365 | 531551.9316 | 539355.3421 | 532995.6028
NETREVENUE - Net Revenue $
MEAN | 6224108.7617 | 7590817.1731 | 7734024.319 | 7397551.9086 | 7128303.383 | 6687313.9545 | 6217103.0521 | 5796539.5237 | 5330304.1609 | 5345833.7314 | 5349796.2311 | 5406534.8993 | 5420181.3096 | 5492448.8823 | 5478883.9812 | 5492082.9294 | 5528086.6132 | 5565166.4025 | 5574826.2185 | 5525220.2605
P5 | 3999929.8548 | 4778344.3026 | 4710140.4355 | 3900059.6739 | 4181547.4155 | 3796513.0585 | 3521885.6644 | 3719475.1393 | 3201402.6147 | 3556567.4675 | 3321284.2998 | 3170744.2987 | 3658207.7149 | 3408717.4701 | 3498993.5332 | 3411639.7328 | 3802221.8103 | 3648464.2732 | 3700246.7698 | 3585417.0896
P95 | 8619529.4142 | 10652536.083 | 11024739.6584 | 11337218.9198 | 10827847.9084 | 9473711.8764 | 9188336.4364 | 9024861.1654 | 9021051.8139 | 8135072.0546 | 8172050.3134 | 7375398.8104 | 8046579.8431 | 8714448.1517 | 7745946.2068 | 8338869.3572 | 7870643.7871 | 7969749.5786 | 7560956.8976 | 7526192.6442
Hydro - Total
NETPOS - Net Position (MWh)
MEAN | 2459354.6876 | 2472280.6997 | 2479176.5163 | 2480106.5555 | 2479251.4275 | 2485921.728 | 2480008.8878 | 2479256.3106 | 2479751.278 | 2485391.9243 | 2479731.2798 | 2479324.3941 | 2479333.0843 | 2486071.4649 | 2478089.1525 | 2479944.0467 | 2478757.5195 | 2485887.0929 | 2479848.6958 | 2479786.3879
P5 | 2209537.2819 | 2238088.2431 | 2240524.8951 | 2266482.1318 | 2267518.7301 | 2238396.5678 | 2256599.7562 | 2273416.5241 | 2212035.3546 | 2264792.775 | 2248337.4468 | 2260978.5121 | 2243142.5681 | 2254416.8505 | 2250859.9343 | 2226353.3097 | 2277531.9404 | 2270768.0648 | 2199859.0555 | 2254520.1274
P95 | 2690740.0694 | 2677320.5532 | 2697542.5521 | 2696002.0947 | 2690509.6677 | 2709195.1794 | 2738894.4216 | 2704883.5171 | 2678126.3629 | 2695728.5215 | 2721095.4261 | 2694163.0567 | 2709535.3637 | 2703573.9234 | 2713833.6394 | 2698280.8348 | 2709927.3737 | 2726031.9317 | 2739636.4355 | 2693906.5721
NETREVENUE - Net Revenue $
MEAN | 31758584.822 | 38261492.5587 | 39223271.2358 | 37594288.4607 | 36228070.3897 | 34099932.8562 | 31769077.766 | 29617742.9046 | 27341596.8611 | 27503617.8858 | 27588961.3279 | 27816018.3254 | 27899613.7118 | 28257102.0793 | 28238196.2339 | 28367548.364 | 28518155.0462 | 28715290.3085 | 28742210.5271 | 28644294.2702
P5 | 20804643.1405 | 24655225.6233 | 23923785.2884 | 19967299.5042 | 21059668.6317 | 19888957.4467 | 18083295.4989 | 19439997.0342 | 16940539.3968 | 18712079.4765 | 16965815.576 | 16927916.538 | 19274530.6909 | 17633888.249 | 18385194.0945 | 18086940.4171 | 19418771.9799 | 18457718.4061 | 19924416.5525 | 18301559.7432
P95 | 43155820.8937 | 53734390.2698 | 56356906.3305 | 57984591.7897 | 54709378.203 | 48580771.2605 | 47239844.0338 | 45832278.9946 | 45834428.6981 | 42158347.434 | 41687409.4587 | 37715472.1919 | 40598948.4982 | 45119835.4392 | 39737553.4007 | 42333294.931 | 40180122.1171 | 40733841.502 | 39478256.0797 | 39128109.2995
Load
NWE Load 2018 incl DSM and NEM main - with EPD
NETPOS - Net Position (MWh)
MEAN | -6749899.0087 | -6758899.002 | -6762855.0323 | -6764191.9624 | -6797435.976 | -6812014.0084 | -6828789.0171 | -6847137.9552 | -6866080.0351 | -6887549.0525 | -6913718.9861 | -6942620.9808 | -6971719.0084 | -7001419.9887 | -7031862.9739 | -7062794.0014 | -7094165.0067 | -7125357.9859 | -7191425.0216 | -7256893.9787
P5 | -6815241.92 | -6844824.865 | -6834512.275 | -6841382.415 | -6880743.39 | -6896538.19 | -6908377.18 | -6950745.845 | -6952150.02 | -6964342.15 | -6994041.66 | -7028818.855 | -7056435.37 | -7074494.07 | -7142946.435 | -7154153.23 | -7167520.745 | -7233554.465 | -7281065.1 | -7337518.9
P95 | -6681956.6 | -6683342.8 | -6688182.225 | -6675627.75 | -6718694.62 | -6744412.43 | -6746084.555 | -6770882.33 | -6790760.02 | -6798294.13 | -6839090.845 | -6860633.045 | -6898491.97 | -6913129.885 | -6940880.995 | -6981192.77 | -7018813.785 | -7043911.24 | -7101861.185 | -7183745.01
NETREVENUE - Net Revenue $
MEAN | -137998542.5754 | -155110309.2578 | -157954311.499 | -160150601.1129 | -164386969.1873 | -159080060.9173 | -153428591.7219 | -148119019.8915 | -142411847.2598 | -143468757.6106 | -144823453.7234 | -146183623.1263 | -147355569.3234 | -148908374.1084 | -149728468.3603 | -150971983.4658 | -152053954.4652 | -153289407.2286 | -155128448.5368 | -157039459.3665
P5 | -173868676.6405 | -201819999.8769 | -209671508.182 | -218439760.5776 | -216003235.3367 | -197619204.7352 | -195246369.3822 | -197702918.0779 | -202762021.2952 | -184746277.4976 | -192805163.9403 | -182745813.3497 | -189720894.5263 | -203799246.2169 | -182066214.7913 | -189453478.6263 | -186520690.8352 | -189401008.0764 | -189631133.4272 | -190319469.7427
P95 | -105127253.2362 | -114415960.9999 | -114929178.9083 | -109784761.0744 | -122969621.503 | -118047940.9572 | -112847940.0155 | -116689300.2202 | -109288642.4916 | -114867174.7003 | -113475125.0961 | -114274444.5517 | -120490545.2911 | -116651809.1539 | -117381474.7183 | -118584087.2939 | -123746512.6639 | -120563378.4998 | -125443831.9945 | -122642427.3483
Load - Total
NETPOS - Net Position (MWh)
MEAN | -6749899.0087 | -6758899.002 | -6762855.0323 | -6764191.9624 | -6797435.976 | -6812014.0084 | -6828789.0171 | -6847137.9552 | -6866080.0351 | -6887549.0525 | -6913718.9861 | -6942620.9808 | -6971719.0084 | -7001419.9887 | -7031862.9739 | -7062794.0014 | -7094165.0067 | -7125357.9859 | -7191425.0216 | -7256893.9787
P5 | -6815241.92 | -6844824.865 | -6834512.275 | -6841382.415 | -6880743.39 | -6896538.19 | -6908377.18 | -6950745.845 | -6952150.02 | -6964342.15 | -6994041.66 | -7028818.855 | -7056435.37 | -7074494.07 | -7142946.435 | -7154153.23 | -7167520.745 | -7233554.465 | -7281065.1 | -7337518.9
P95 | -6681956.6 | -6683342.8 | -6688182.225 | -6675627.75 | -6718694.62 | -6744412.43 | -6746084.555 | -6770882.33 | -6790760.02 | -6798294.13 | -6839090.845 | -6860633.045 | -6898491.97 | -6913129.885 | -6940880.995 | -6981192.77 | -7018813.785 | -7043911.24 | -7101861.185 | -7183745.01
NETREVENUE - Net Revenue $
MEAN | -137998542.5754 | -155110309.2578 | -157954311.499 | -160150601.1129 | -164386969.1873 | -159080060.9173 | -153428591.7219 | -148119019.8915 | -142411847.2598 | -143468757.6106 | -144823453.7234 | -146183623.1263 | -147355569.3234 | -148908374.1084 | -149728468.3603 | -150971983.4658 | -152053954.4652 | -153289407.2286 | -155128448.5368 | -157039459.3665
P5 | -173868676.6405 | -201819999.8769 | -209671508.182 | -218439760.5776 | -216003235.3367 | -197619204.7352 | -195246369.3822 | -197702918.0779 | -202762021.2952 | -184746277.4976 | -192805163.9403 | -182745813.3497 | -189720894.5263 | -203799246.2169 | -182066214.7913 | -189453478.6263 | -186520690.8352 | -189401008.0764 | -189631133.4272 | -190319469.7427
P95 | -105127253.2362 | -114415960.9999 | -114929178.9083 | -109784761.0744 | -122969621.503 | -118047940.9572 | -112847940.0155 | -116689300.2202 | -109288642.4916 | -114867174.7003 | -113475125.0961 | -114274444.5517 | -120490545.2911 | -116651809.1539 | -117381474.7183 | -118584087.2939 | -123746512.6639 | -120563378.4998 | -125443831.9945 | -122642427.3483
Physical Instrument
2018 Small QF - Aggregated Hydro Esc
NETPOS - Net Position (MWh)
MEAN | 96370.47 | 96370.47 | 96370.47 | 96370.47 | 96370.47 | 73512 | 43419.18 | 43419.18 | 43419.18 | 43419.18 | 43419.18 | 43419.18 | 43419.18 | 6354.1
P5 | 96370.47 | 96370.47 | 96370.47 | 96370.47 | 96370.47 | 73512 | 43419.18 | 43419.18 | 43419.18 | 43419.18 | 43419.18 | 43419.18 | 43419.18 | 6354.1
P95 | 96370.47 | 96370.47 | 96370.47 | 96370.47 | 96370.47 | 73512 | 43419.18 | 43419.18 | 43419.18 | 43419.18 | 43419.18 | 43419.18 | 43419.18 | 6354.1
NETREVENUE - Net Revenue $
MEAN | -5460323.9945 | -5272398.3094 | -5238780.0971 | -5292441.9564 | -5360460.7576 | -4237371.094 | -2510089.3629 | -2544608.9002 | -2582567.7076 | -2582471.1251 | -2580296.6607 | -2577118.7604 | -2576378.8933 | -412930.8372
P5 | -5890852.8445 | -5780878.4503 | -5780607.7747 | -5941882.6173 | -5874795.4654 | -4602880.8315 | -2709918.6131 | -2705563.6487 | -2748931.7467 | -2733640.1012 | -2743860.245 | -2724958.136 | -2713747.6602 | -431321.3131
P95 | -4989609.5394 | -4688239.2681 | -4608002.2924 | -4588861.3391 | -4713706.709 | -3908957.7643 | -2306931.9375 | -2320030.0329 | -2339758.4186 | -2363018.0783 | -2369067.7514 | -2379669.9911 | -2392682.2008 | -384428.8904
2018 Small QF - Aggregated Hydro Fixed
NETPOS - Net Position (MWh)
MEAN | 6842.06 | 6602.83 | 5793.42 | 5793.42 | 5793.42 | 5793.42 | 5793.42 | 5793.42 | 5793.42 | 5793.42 | 5793.42 | 5793.42 | 5793.42 | 5793.42 | 5793.42 | 5573.55 | 5364.26 | 5364.26 | 257.39
P5 | 6842.06 | 6602.83 | 5793.42 | 5793.42 | 5793.42 | 5793.42 | 5793.42 | 5793.42 | 5793.42 | 5793.42 | 5793.42 | 5793.42 | 5793.42 | 5793.42 | 5793.42 | 5573.55 | 5364.26 | 5364.26 | 257.39
P95 | 6842.06 | 6602.83 | 5793.42 | 5793.42 | 5793.42 | 5793.42 | 5793.42 | 5793.42 | 5793.42 | 5793.42 | 5793.42 | 5793.42 | 5793.42 | 5793.42 | 5793.42 | 5573.55 | 5364.26 | 5364.26 | 257.39
NETREVENUE - Net Revenue $
MEAN | -330291.5523 | -304536.5369 | -265490.8026 | -268746.0204 | -272650.5514 | -277783.4388 | -282898.6828 | -287737.0322 | -293022.6047 | -292797.4163 | -292441.1095 | -292068.4148 | -291814.6146 | -291284.2697 | -291204.1666 | -279869.4466 | -269241.0098 | -269108.7416 | -14451.2704
P5 | -360405.6134 | -339197.6871 | -298002.8045 | -307312.5022 | -303456.3955 | -306164.7247 | -311296.6798 | -310419.7086 | -317982.1406 | -312921.6398 | -314350.5149 | -313909.9924 | -311927.2955 | -313390.7698 | -313074.7688 | -301264.802 | -286573.8335 | -288245.9976 | -16313.8487
P95 | -297617.3179 | -265084.2092 | -227993.6306 | -226642.5584 | -233401.2583 | -251205.0481 | -251925.8515 | -252156.0751 | -253652.0198 | -265048.7856 | -259968.006 | -266251.5119 | -263699.9489 | -254536.4468 | -266686.7039 | -254823.5252 | -247565.6546 | -247131.0196 | -11837.62
2018 Small QF - Aggregated Hydro Index
NETPOS - Net Position (MWh)
MEAN | 1311.35 | 1312.63 | 1311.35 | 469.68
P5 | 1311.35 | 1312.63 | 1311.35 | 469.68
P95 | 1311.35 | 1312.63 | 1311.35 | 469.68
NETREVENUE - Net Revenue $
MEAN | -7864.6427 | -7869.5983 | -7829.1529 | -2849.8967
P5 | -13391.367 | -14608.4904 | -14945.0112 | -6000.8156
P95 | -1804.3795 | -129.1634 | 293.4343 | 1464.6766
2018 Small QF - Aggregated Wind Fixed
NETPOS - Net Position (MWh)
MEAN | 29846.8 | 29846.8 | 29846.8 | 29846.8 | 29846.8 | 29846.8 | 18675.64 | 5311.5 | 5311.5 | 5311.5 | 5311.5 | 5311.5 | 5311.5 | 5311.5 | 5311.5 | 5311.5 | 5311.5 | 5311.5 | 5311.5 | 5311.5
P5 | 29846.8 | 29846.8 | 29846.8 | 29846.8 | 29846.8 | 29846.8 | 18675.64 | 5311.5 | 5311.5 | 5311.5 | 5311.5 | 5311.5 | 5311.5 | 5311.5 | 5311.5 | 5311.5 | 5311.5 | 5311.5 | 5311.5 | 5311.5
P95 | 29846.8 | 29846.8 | 29846.8 | 29846.8 | 29846.8 | 29846.8 | 18675.64 | 5311.5 | 5311.5 | 5311.5 | 5311.5 | 5311.5 | 5311.5 | 5311.5 | 5311.5 | 5311.5 | 5311.5 | 5311.5 | 5311.5 | 5311.5
NETREVENUE - Net Revenue $
MEAN | -1150853.9865 | -1064009.3743 | -1053763.0624 | -1074563.5014 | -1090577.0555 | -1117154.2746 | -747931.9415 | -206343.3961 | -211197.6914 | -210823.3736 | -210240.57 | -209728.5973 | -209229.9766 | -208659.1978 | -208270.2712 | -207925.4631 | -207560.1489 | -207154.5157 | -206806.6623 | -206451.8361
P5 | -1285951.6507 | -1239354.88 | -1239730.1547 | -1284695.2218 | -1265615.3867 | -1287608.811 | -858866.2025 | -230782.0223 | -237266.0483 | -232015.8993 | -234620.5887 | -233958.8493 | -230976.5475 | -233283.8547 | -232042.4442 | -232495.3251 | -229048.1284 | -231094.2776 | -228401.7505 | -231511.0612
P95 | -1003469.007 | -876532.4451 | -835011.6205 | -829824.7663 | -875502.8055 | -946506.6776 | -644021.3044 | -168673.5084 | -164350.7792 | -180682.9011 | -174035.6946 | -182037.572 | -177309.76 | -168359.0946 | -184200.5692 | -179658.0603 | -181461.3628 | -180457.0687 | -181457.9188 | -182998.1968
2018 Small QF - Aggregated Wind Index
NETPOS - Net Position (MWh)
MEAN | 10494 | 10494 | 10494 | 10494 | 10494 | 10494 | 10494 | 10494 | 10494 | 10494 | 10494 | 10494 | 10494 | 10494 | 10494 | 10494 | 10494 | 10494 | 10494 | 10494
P5 | 10494 | 10494 | 10494 | 10494 | 10494 | 10494 | 10494 | 10494 | 10494 | 10494 | 10494 | 10494 | 10494 | 10494 | 10494 | 10494 | 10494 | 10494 | 10494 | 10494
P95 | 10494 | 10494 | 10494 | 10494 | 10494 | 10494 | 10494 | 10494 | 10494 | 10494 | 10494 | 10494 | 10494 | 10494 | 10494 | 10494 | 10494 | 10494 | 10494 | 10494
NETREVENUE - Net Revenue $
MEAN | -508473.281 | -487137.2836 | -483520.5996 | -490873.3675 | -496881.9984 | -506118.0276 | -515663.807 | -524612.1384 | -534127.4156 | -533905.3302 | -533169.7074 | -532352.2453 | -532053.6367 | -530995.3567 | -531024.1411 | -538221.9202 | -545659.7615 | -553265.3 | -560895.0942 | -568308.9672
P5 | -557856.8932 | -546069.1371 | -544974.1401 | -563732.2234 | -555285.5674 | -561635.5815 | -570403.6334 | -568563.1149 | -581888.4715 | -573285.0783 | -575172.2463 | -574330.7535 | -569563.0189 | -574782.1824 | -573358.4509 | -580222.1441 | -582667.2203 | -594522.13 | -598118.8991 | -612297.9057
P95 | -456014.0162 | -421191.8555 | -409710.3687 | -409638.7136 | -423934.9734 | -455336.3098 | -458970.4115 | -455363.6898 | -456069.4234 | -476234.4042 | -469888.193 | -484073.1566 | -476757.1292 | -456906.9332 | -484761.4293 | -487555.6914 | -500620.305 | -506422.5433 | -516420.8016 | -523623.3089
Physical Instrument - Total
NETPOS - Net Position (MWh)
MEAN | 144864.68 | 144626.73 | 143816.04 | 142974.37 | 142504.69 | 119646.22 | 78382.24 | 65018.1 | 65018.1 | 65018.1 | 65018.1 | 65018.1 | 65018.1 | 27953.02 | 21598.92 | 21379.05 | 21169.76 | 21169.76 | 16062.89 | 15805.5
P5 | 144864.68 | 144626.73 | 143816.04 | 142974.37 | 142504.69 | 119646.22 | 78382.24 | 65018.1 | 65018.1 | 65018.1 | 65018.1 | 65018.1 | 65018.1 | 27953.02 | 21598.92 | 21379.05 | 21169.76 | 21169.76 | 16062.89 | 15805.5
P95 | 144864.68 | 144626.73 | 143816.04 | 142974.37 | 142504.69 | 119646.22 | 78382.24 | 65018.1 | 65018.1 | 65018.1 | 65018.1 | 65018.1 | 65018.1 | 27953.02 | 21598.92 | 21379.05 | 21169.76 | 21169.76 | 16062.89 | 15805.5
NETREVENUE - Net Revenue $
MEAN | -7457807.457 | -7135951.1024 | -7049383.7146 | -7129474.7425 | -7220570.3629 | -6138426.835 | -4056583.7941 | -3563301.4669 | -3620915.4193 | -3619997.2453 | -3616148.0476 | -3611268.0178 | -3609477.1212 | -1443869.6615 | -1030498.579 | -1026016.8298 | -1022460.9202 | -1029528.5574 | -782153.0268 | -774760.8034
P5 | -8108967.8159 | -7918890.7218 | -7886850.8139 | -8097351.6839 | -7997671.3194 | -6748319.8539 | -4434562.0455 | -3817173.9395 | -3889369.7128 | -3852032.186 | -3867020.8342 | -3845814.528 | -3829272.1056 | -1552828.3018 | -1118080.5603 | -1114072.6172 | -1097224.1488 | -1114646.8208 | -843191.9676 | -844393.5169
P95 | -6745370.3739 | -6247816.3029 | -6079405.764 | -6028692.3485 | -6244079.9183 | -5575535.7925 | -3660162.7388 | -3192244.1687 | -3213220.0927 | -3296371.2286 | -3274617.4785 | -3317729.1167 | -3313562.2766 | -1267041.776 | -937017.4563 | -922120.1228 | -929647.3224 | -933811.6169 | -707838.2718 | -706621.5057
Transmission Line
NETREVENUE - Net Revenue $
MEAN | -28220526.2937 | -23069954.9317 | -23712576.8185 | -3680786.8854 | -4002648.1152 | -4665147.1622 | -6852089.6694 | -7720865.9166 | -10907175.7952 | -11198957.0027 | -15163194.8568 | -15164026.9452 | -15842234.5785 | -16555153.7479 | -17313963.8665 | -19064369.093 | -24218871.3414 | -26176677.3306 | -28259878.1083 | -30670161.9466
P5 | -35965343.4082 | -29068140.3647 | -30303897.8192 | -5183108.0756 | -5769079.1089 | -6044624.5296 | -8783255.9379 | -9471274.4237 | -13444323.0233 | -13554783.4199 | -18082584.072 | -18092281.1787 | -18697233.99 | -19631770.1343 | -20038915.7959 | -22376819.8552 | -27088416.126 | -29274961.741 | -31425466.1757 | -34368502.5522
P95 | -22668719.3469 | -17533690.4015 | -18161573.5073 | -2325148.4236 | -2787008.5677 | -3149985.6874 | -4965078.7706 | -5653322.8364 | -7784131.5796 | -8757951.3403 | -12062511.3532 | -12537481.111 | -12979064.5894 | -13759973.2346 | -14529528.9773 | -15792507.1486 | -21620964.3655 | -23258091.4536 | -25084005.6774 | -27347964.8331
Wind Asset
15612: New 2041JAN IRP Wind - GF #1
NETPOS - Net Position (MWh)
MEAN
P5
P95
NETREVENUE - Net Revenue $
MEAN |  | -283.2 | -292.8 | -303.6 | -324 | -336 | -348 | -360 | -373.2 | -386.4 | -397.2 | -406.8 | -418.8 | -429.6 | -441.6 | -453.6 | -465.6 | -478.8 | -492 | -505.2
P5 |  | -283.2 | -292.8 | -303.6 | -324 | -336 | -348 | -360 | -373.2 | -386.4 | -397.2 | -406.8 | -418.8 | -429.6 | -441.6 | -453.6 | -465.6 | -478.8 | -492 | -505.2
P95 |  | -283.2 | -292.8 | -303.6 | -324 | -336 | -348 | -360 | -373.2 | -386.4 | -397.2 | -406.8 | -418.8 | -429.6 | -441.6 | -453.6 | -465.6 | -478.8 | -492 | -505.2
15612: New 2041JAN IRP Wind - GF #2
NETPOS - Net Position (MWh)
MEAN
P5
P95
NETREVENUE - Net Revenue $
MEAN |  | -283.2 | -292.8 | -303.6 | -324 | -336 | -348 | -360 | -373.2 | -386.4 | -397.2 | -406.8 | -418.8 | -429.6 | -441.6 | -453.6 | -465.6 | -478.8 | -492 | -505.2
P5 |  | -283.2 | -292.8 | -303.6 | -324 | -336 | -348 | -360 | -373.2 | -386.4 | -397.2 | -406.8 | -418.8 | -429.6 | -441.6 | -453.6 | -465.6 | -478.8 | -492 | -505.2
P95 |  | -283.2 | -292.8 | -303.6 | -324 | -336 | -348 | -360 | -373.2 | -386.4 | -397.2 | -406.8 | -418.8 | -429.6 | -441.6 | -453.6 | -465.6 | -478.8 | -492 | -505.2
15612: New 2042JAN IRP Wind - GF #1
NETPOS - Net Position (MWh)
MEAN
P5
P95
NETREVENUE - Net Revenue $
MEAN |  | -283.2 | -292.8 | -303.6 | -324 | -336 | -348 | -360 | -373.2 | -386.4 | -397.2 | -406.8 | -418.8 | -429.6 | -441.6 | -453.6 | -465.6 | -478.8 | -492 | -505.2
P5 |  | -283.2 | -292.8 | -303.6 | -324 | -336 | -348 | -360 | -373.2 | -386.4 | -397.2 | -406.8 | -418.8 | -429.6 | -441.6 | -453.6 | -465.6 | -478.8 | -492 | -505.2
P95 |  | -283.2 | -292.8 | -303.6 | -324 | -336 | -348 | -360 | -373.2 | -386.4 | -397.2 | -406.8 | -418.8 | -429.6 | -441.6 | -453.6 | -465.6 | -478.8 | -492 | -505.2
15612: New 2043JAN IRP Wind - GF #1
NETPOS - Net Position (MWh)
MEAN
P5
P95
NETREVENUE - Net Revenue $
MEAN |  | -283.2 | -292.8 | -303.6 | -324 | -336 | -348 | -360 | -373.2 | -386.4 | -397.2 | -406.8 | -418.8 | -429.6 | -441.6 | -453.6 | -465.6 | -478.8 | -492 | -505.2
P5 |  | -283.2 | -292.8 | -303.6 | -324 | -336 | -348 | -360 | -373.2 | -386.4 | -397.2 | -406.8 | -418.8 | -429.6 | -441.6 | -453.6 | -465.6 | -478.8 | -492 | -505.2
P95 |  | -283.2 | -292.8 | -303.6 | -324 | -336 | -348 | -360 | -373.2 | -386.4 | -397.2 | -406.8 | -418.8 | -429.6 | -441.6 | -453.6 | -465.6 | -478.8 | -492 | -505.2
IRP 2018 71 Ranch Wind
NETPOS - Net Position (MWh)
MEAN | 11312.9414 | 11365.3693 | 11312.9168 | 11312.9405 | 11312.9963 | 11365.3646 | 11312.94 | 11312.9121 | 11312.8928 | 11365.3651 | 11312.9335 | 11312.9246 | 11312.8787 | 11365.3421 | 11312.8577 | 11312.9188 | 11312.9157 | 11365.3316 | 11312.9013 | 11312.9326
P5 | 10410.0227 | 10533.5725 | 10521.2269 | 10589.5772 | 10541.4736 | 10610.9179 | 10662.3511 | 10555.161 | 10580.5659 | 10574.9341 | 10465.2399 | 10521.4169 | 10423.3495 | 10606.5769 | 10664.9809 | 10570.6444 | 10323.8573 | 10643.2346 | 10465.7395 | 10592.2953
P95 | 12095.0312 | 11980.1617 | 12032.8603 | 12042.3388 | 12167.3824 | 12107.7951 | 12070.4262 | 12043.1892 | 12027.7853 | 12162.2442 | 12230.9337 | 12198.2488 | 12254.6884 | 12138.4734 | 12143.0786 | 12117.5652 | 12336.7534 | 12068.7191 | 12125.8844 | 12101.2081
NETREVENUE - Net Revenue $
MEAN | -458578.1826 | -427093.9586 | -420985.7337 | -430697.4368 | -434646.3229 | -447315.101 | -454631.6272 | -464229.8024 | -475040.1017 | -476427.9047 | -472826.0528 | -471868.6238 | -471484.6165 | -471426.5882 | -468926.683 | -467816.1854 | -467838.8275 | -469305.3309 | -466076.0298 | -464905.1846
P5 | -521541.2417 | -506377.2029 | -503894.5595 | -528252.9882 | -517055.7401 | -521701.6447 | -530601.089 | -533283.0246 | -543171.5955 | -545768.5825 | -541289.5976 | -542682.0704 | -540052.8372 | -540719.69 | -526877.3407 | -537253.4522 | -533458.7639 | -530059.6141 | -520880.6863 | -523623.5768
P95 | -400335.8162 | -354493.4187 | -332331.9684 | -330984.8745 | -345555.2416 | -365928.0167 | -380183.1066 | -378751.2122 | -382439.4434 | -400646.107 | -392628.7467 | -401827.1738 | -399245.0548 | -389392.5096 | -411477.4433 | -411052.3518 | -392339.573 | -397525.6054 | -399350.4893 | -410453.4508
IRP 2018 Big Timber Wind
NETPOS - Net Position (MWh)
MEAN | 88000.0189 | 88319.586 | 88000.1466 | 88000.14 | 88000.0047 | 88319.7127 | 88000.1745 | 87999.9604 | 88000.2466 | 88319.4045 | 88000.3026 | 87999.9505 | 88000.3073 | 88319.3908 | 88000.4242 | 88000.0803 | 88000.0075 | 88319.7706 | 88000.3232 | 87999.926
P5 | 81756.2979 | 81883.2558 | 81290.6417 | 82376.6408 | 81992.5958 | 81810.5428 | 81759.8115 | 82453.2973 | 81759.7373 | 81264.7733 | 81853.221 | 79954.9288 | 81193.5523 | 82578.8033 | 81742.1061 | 81662.9243 | 81726.4971 | 81883.7171 | 81685.9994 | 81586.8846
P95 | 95521.5162 | 93781.9473 | 93569.7171 | 94855.6905 | 94596.2552 | 95436.6337 | 94049.5 | 94143.4697 | 94343.0643 | 93996.3831 | 95470.0146 | 94712.5453 | 94869.6164 | 95287.5451 | 94354.9254 | 94179.35 | 94987.3175 | 95646.3092 | 94375.872 | 94953.2729
NETREVENUE - Net Revenue $
MEAN | -2808242.9702 | -2574607.6152 | -2541738.2354 | -2607662.0648 | -2637878.8785 | -2726222.8627 | -2795254.3028 | -2867450.2659 | -2949198.1326 | -2951503.3536 | -2930441.6227 | -2924380.6504 | -2915102.5622 | -2914526.5897 | -2908771.8872 | -2895211.277 | -2895224.8821 | -2899035.9504 | -2885235.2143 | -2880833.5993
P5 | -3322749.9334 | -3201040.9739 | -3159346.9786 | -3364156.8816 | -3186725.5794 | -3359641.4632 | -3355534.4338 | -3350814.8278 | -3493524.6085 | -3368513.5709 | -3351123.7512 | -3383163.1094 | -3300050.6937 | -3536186.4806 | -3366717.5716 | -3338498.5017 | -3321899.9307 | -3392100.3051 | -3269404.3412 | -3362180.1862
P95 | -2298200.7843 | -2044838.6619 | -1849817.7817 | -1872223.2642 | -1995488.1813 | -2218018.0231 | -2273212.5821 | -2306714.8265 | -2152740.1192 | -2428996.5791 | -2374656.0147 | -2343715.0075 | -2259493.6296 | -2250676.7953 | -2469003.2404 | -2447460.6928 | -2328313.6909 | -2432984.0777 | -2416371.4952 | -2405108.2318
IRP 2018 Crazy Mountain
NETPOS - Net Position (MWh)
MEAN |  | 262270.0479 | 260550.4911 | 260551.9623 | 260554.292 | 262270.5901 | 260551.2904 | 260549.7502 | 260551.5333 | 262268.3487 | 260553.2829 | 260550.6741 | 260551.8866 | 262270.513 | 260550.7265 | 260551.0245 | 260551.2968 | 262268.1003 | 260551.5342 | 260550.385
P5 |  | 244568.6361 | 240186.0501 | 239069.8891 | 241391.0044 | 241683.4057 | 240578.6215 | 236531.2989 | 238337.2013 | 241086.072 | 237545.524 | 240412.4142 | 240268.084 | 241686.893 | 240027.1463 | 242802.6409 | 236638.379 | 239706.2076 | 241164.2992 | 243400.1628
P95 |  | 283880.8103 | 280364.3826 | 278909.5819 | 283017.8129 | 283407.4172 | 281753.3981 | 285527.4998 | 286008.2185 | 288915.7369 | 289546.8164 | 282842.0937 | 284279.6497 | 284466.5495 | 278694.4256 | 282280.8739 | 282567.7175 | 282514.1742 | 286613.6597 | 279937.821
NETREVENUE - Net Revenue $
MEAN |  | -5431795.6222 | -5292076.8361 | -5516647.7994 | -5618560.5251 | -5881737.4071 | -6067665.4858 | -6283867.4905 | -6521405.1284 | -6527196.6005 | -6440106.0715 | -6427290.193 | -6428823.8256 | -6417639.592 | -6377876.0157 | -6348985.3975 | -6340320.7631 | -6353951.4961 | -6306113.5057 | -6281336.8322
P5 |  | -7170035.4896 | -7086034.441 | -7554307.8812 | -7348139.9413 | -7545809.2671 | -7544611.3958 | -7724741.1857 | -7972949.4072 | -8022783.1525 | -8185431.9301 | -7802470.8525 | -7751270.2718 | -8017339.8768 | -7639367.5443 | -7576427.6601 | -7857897.1692 | -7775192.6268 | -7570712.7878 | -7644359.4454
P95 |  | -3495806.7497 | -3292637.4364 | -3390390.9315 | -3756061.4784 | -4269823.8681 | -4384308.6025 | -4306003.3712 | -4241979.2726 | -4878767.4446 | -4475328.9283 | -4806479.5435 | -4619372.8734 | -4717452.7114 | -5071811.6501 | -4952195.7922 | -4527497.0625 | -5008619.2073 | -4923242.5771 | -5002583.4876
IRP 2018 DA Wind
NETPOS - Net Position (MWh)
MEAN | 11312.9414 | 11365.3693 | 11312.9168 | 11312.9405 | 11312.9963 | 11365.3646 | 11312.94 | 11312.9121 | 11312.8928 | 11365.3651 | 11312.9335 | 11312.9246 | 11312.8787 | 11365.3421 | 11312.8577 | 11312.9188 | 11312.9157 | 11365.3316 | 11312.9013 | 11312.9326
P5 | 10410.0227 | 10533.5725 | 10521.2269 | 10589.5772 | 10541.4736 | 10610.9179 | 10662.3511 | 10555.161 | 10580.5659 | 10574.9341 | 10465.2399 | 10521.4169 | 10423.3495 | 10606.5769 | 10664.9809 | 10570.6444 | 10323.8573 | 10643.2346 | 10465.7395 | 10592.2953
P95 | 12095.0312 | 11980.1617 | 12032.8603 | 12042.3388 | 12167.3824 | 12107.7951 | 12070.4262 | 12043.1892 | 12027.7853 | 12162.2442 | 12230.9337 | 12198.2488 | 12254.6884 | 12138.4734 | 12143.0786 | 12117.5652 | 12336.7534 | 12068.7191 | 12125.8844 | 12101.2081
NETREVENUE - Net Revenue $
MEAN | -458578.1826 | -427093.9586 | -420985.7337 | -430697.4368 | -434646.3229 | -447315.101 | -454631.6272 | -464229.8024 | -475040.1017 | -476427.9047 | -472826.0528 | -471868.6238 | -471484.6165 | -471426.5882 | -468926.683 | -467816.1854 | -467838.8275 | -469305.3309 | -466076.0298 | -464905.1846
P5 | -521541.2417 | -506377.2029 | -503894.5595 | -528252.9882 | -517055.7401 | -521701.6447 | -530601.089 | -533283.0246 | -543171.5955 | -545768.5825 | -541289.5976 | -542682.0704 | -540052.8372 | -540719.69 | -526877.3407 | -537253.4522 | -533458.7639 | -530059.6141 | -520880.6863 | -523623.5768
P95 | -400335.8162 | -354493.4187 | -332331.9684 | -330984.8745 | -345555.2416 | -365928.0167 | -380183.1066 | -378751.2122 | -382439.4434 | -400646.107 | -392628.7467 | -401827.1738 | -399245.0548 | -389392.5096 | -411477.4433 | -411052.3518 | -392339.573 | -397525.6054 | -399350.4893 | -410453.4508
IRP 2018 Fairfield
NETPOS - Net Position (MWh)
MEAN | 30230.8122 | 30421.4271 | 30231.033 | 30230.6466 | 30230.9117 | 30421.619 | 30230.9695 | 30230.7171 | 30230.6995 | 30421.3029 | 30230.913 | 30230.9493 | 30230.8542 | 30421.4857 | 30231.0112
P5 | 27659.1732 | 28077.6283 | 27306.9727 | 27793.5293 | 27356.5092 | 27974.0452 | 27655.1096 | 27704.3515 | 27069.8416 | 27490.1407 | 27704.4143 | 26167.1132 | 26804.7719 | 27271.4179 | 27430.4862
P95 | 32834.7574 | 32823.5324 | 32538.4174 | 32847.2827 | 32816.6964 | 32932.4817 | 32862.5141 | 33173.7782 | 32845.8035 | 33241.6023 | 33470.3487 | 33117.8541 | 34043.3337 | 33653.2098 | 32843.3505
NETREVENUE - Net Revenue $
MEAN | -1485760.8291 | -1405824.93 | -1387853.9546 | -1408464.081 | -1421268.991 | -1457325.9509 | -1474535.1457 | -1499378.4374 | -1529124.4128 | -1534948.4754 | -1520484.3305 | -1519319.8067 | -1516326.2366 | -1521922.8083 | -1513407.3258
P5 | -1684854.4351 | -1659484.8686 | -1667164.307 | -1646907.8912 | -1649571.4752 | -1671811.7517 | -1693850.7611 | -1707989.4483 | -1769602.2396 | -1722922.4858 | -1716219.97 | -1747703.4309 | -1762719.7285 | -1751377.6404 | -1712576.3263
P95 | -1259102.0493 | -1164152.3321 | -1129797.3817 | -1156440.7384 | -1175154.3324 | -1248265.7625 | -1260298.2272 | -1288034.2749 | -1214767.673 | -1304946.4521 | -1303153.178 | -1251000.4698 | -1273104.0305 | -1254537.3038 | -1309030.0387
IRP 2018 Gordon Butte
NETPOS - Net Position (MWh)
MEAN | 39550.1631 | 39737.0787 | 39550.2264 | 39550.0565 | 39550.0861 | 39737.1897 | 39550.2159 | 39550.1444 | 39550.2994 | 39737.0244 | 39550.0692 | 39550.0854 | 39550.0956 | 39737.0759 | 39550.2588 | 39550.1381 | 39550.1638 | 11988.9907
P5 | 36465.5298 | 37316.4605 | 36979.2004 | 37426.1033 | 36742.9095 | 37228.792 | 36936.6498 | 36490.1786 | 36565.9519 | 37063.2836 | 36778.2273 | 36174.9356 | 36102.7889 | 37175.2502 | 37092.2081 | 36534.5394 | 37302.9196 | 10799.0649
P95 | 42381.8199 | 42577.0187 | 42237.4561 | 42277.0851 | 42351.0922 | 42564.1758 | 42387.433 | 42752.881 | 42113.3118 | 42849.6805 | 42967.0912 | 42592.2247 | 42913.5185 | 42766.2576 | 42559.674 | 42374.8689 | 42139.4026 | 13274.5722
NETREVENUE - Net Revenue $
MEAN | -2190631.2969 | -2084443.0907 | -2063925.1833 | -2095039.6293 | -2109633.1591 | -2155209.0391 | -2179729.6635 | -2211636.4154 | -2249732.3478 | -2256737.9126 | -2240563.9235 | -2237187.3691 | -2234445.3344 | -2239767.6059 | -2230566.6698 | -2224314.2038 | -2222793.5906 | -655839.3341
P5 | -2443735.2292 | -2379230.107 | -2377487.7257 | -2413218.504 | -2423113.9266 | -2472135.2095 | -2504293.434 | -2450451.8299 | -2504668.9913 | -2496345.4252 | -2482989.5705 | -2500780.0899 | -2513867.1359 | -2527742.2453 | -2473567.7008 | -2442869.9195 | -2441394.6401 | -754145.8854
P95 | -1940002.3647 | -1833643.0675 | -1737041.9061 | -1746926.8467 | -1784214.0194 | -1863120.0877 | -1909319.8984 | -1952406.1451 | -1874997.6829 | -1960739.9818 | -1933037.1125 | -1883829.2799 | -1922162.8364 | -1915836.6969 | -2015220.166 | -1994248.7987 | -1994162.5715 | -545635.2414
IRP 2018 Greenfield
NETPOS - Net Position (MWh)
MEAN | 78983.7429 | 79055.0094 | 78983.9963 | 78984.1085 | 78984.0382 | 79054.7988 | 78984.4676 | 78984.055 | 78984.1734 | 79054.8641 | 78983.9867 | 78984.0118 | 78983.5938 | 79054.8766 | 78984.1683 | 78984.0175 | 78983.7298 | 79054.8794 | 78984.1067 | 78983.9565
P5 | 72155.9989 | 72958.466 | 71866.041 | 73289.2364 | 72251.8765 | 72750.1458 | 72457.152 | 72706.1979 | 71889.7029 | 71838.9605 | 71822.1313 | 70416.3719 | 72298.218 | 71781.6569 | 73608.4174 | 72254.4974 | 72683.5446 | 72324.5978 | 72703.7209 | 73215.3439
P95 | 86225.0258 | 85550.8453 | 85630.1897 | 85674.5857 | 85978.7796 | 86039.0932 | 84838.6084 | 86276.1994 | 86112.6385 | 85711.6935 | 86640.1979 | 85655.249 | 85689.2023 | 86046.5885 | 85521.2953 | 84846.5352 | 86008.5757 | 84665.5326 | 85797.3829 | 85738.0905
NETREVENUE - Net Revenue $
MEAN | -3216320.4853 | -2985489.7835 | -2962680.1712 | -3016220.9044 | -3053501.6167 | -3125601.9323 | -3193942.137 | -3258834.4201 | -3334665.2403 | -3331959.5523 | -3318584.2307 | -3312743.7179 | -3307535.1017 | -3299879.619 | -3301293.6458 | -3290601.6696 | -3288482.3372 | -3287163.7612 | -3281138.4761 | -3275771.398
P5 | -3714311.1769 | -3553693.3 | -3542393.0395 | -3614258.4746 | -3636062.424 | -3698192.063 | -3716136.0405 | -3796873.9273 | -3861116.0041 | -3757008.6908 | -3733610.9898 | -3802850.4018 | -3766986.2596 | -3862406.2677 | -3692165.4645 | -3750678.0129 | -3722718.8869 | -3824091.4574 | -3670790.7481 | -3742296.4956
P95 | -2687665.4671 | -2485032.0025 | -2342062.0916 | -2348685.2852 | -2459962.4607 | -2577237.3002 | -2711151.5943 | -2784970.1198 | -2605687.646 | -2832765.4167 | -2802124.6216 | -2784149.4549 | -2689240.8239 | -2724153.5552 | -2891182.3468 | -2869586.0458 | -2802049.2027 | -2791363.7409 | -2847815.1442 | -2840923.3026
IRP 2018 Judith Gap
NETPOS - Net Position (MWh)
MEAN | 470838.5132 | 472705.9873 | 470839.8235 | 470838.0858 | 470838.316 | 472706.5996 | 470839.7326 | 470838.4651
P5 | 436192.6327 | 440976.318 | 424613.9381 | 434589.3457 | 429824.5524 | 436011.9937 | 434201.1604 | 430880.3544
P95 | 504305.0809 | 504835.6633 | 503749.3177 | 508537.6112 | 507560.3458 | 512652.7089 | 504984.5161 | 514844.8526
NETREVENUE - Net Revenue $
MEAN | -3856360.9838 | -2499619.3521 | -2345935.3174 | -2710739.7449 | -2880359.7225 | -3309188.7295 | -3704136.7332 | -4082900.9587
P5 | -6156003.9937 | -5578306.6245 | -5439786.8021 | -6329924.7515 | -5697796.3153 | -6295773.9901 | -6638517.3171 | -6374961.0983
P95 | -1558125.0068 | 709860.8323 | 1443777.0906 | 1302657.0475 | 581873.1701 | -582336.9553 | -808447.5384 | -929299.5163
IRP 2018 Musselshell 1
NETPOS - Net Position (MWh)
MEAN | 25282.5262 | 25515.5642 | 25282.5208 | 25282.6752 | 25282.7937 | 25516.1775 | 25282.4787 | 25282.7264 | 25282.6532 | 25515.2458 | 25282.6841 | 25282.6241 | 25282.4285 | 25515.7967 | 25282.5395 | 25282.4295 | 25282.6325 | 8263.0649
P5 | 22877.9684 | 23503.3592 | 22592.6489 | 22986.5302 | 22740.5503 | 23045.7286 | 22973.7955 | 22862.4947 | 22977.0244 | 23019.5864 | 23068.2217 | 22193.6007 | 22412.9956 | 23226.2072 | 23310.654 | 22843.6385 | 23370.0934 | 7082.6942
P95 | 27560.0575 | 27890.4173 | 27125.299 | 28045.8284 | 27546.7088 | 27953.077 | 27516.729 | 27630.0996 | 27101.8703 | 27742.1962 | 27920.0223 | 27551.6193 | 27763.0251 | 27712.0651 | 27484.3361 | 27691.1963 | 27319.4787 | 9373.6191
NETREVENUE - Net Revenue $
MEAN | -1407057.4409 | -1345172.0291 | -1324856.7765 | -1342302.9888 | -1352515.5327 | -1386892.6679 | -1396465.12 | -1416573.2043 | -1441773.6518 | -1451781.9386 | -1434486.5542 | -1432490.2881 | -1430279.8795 | -1439849.4662 | -1428404.7137 | -1424068.4255 | -1423459.2838 | -456171.1186
P5 | -1595781.3633 | -1563556.2105 | -1514368.6252 | -1543940.4833 | -1542114.3596 | -1598252.9752 | -1608438.45 | -1603508.0629 | -1637714.4947 | -1629533.7119 | -1631018.7981 | -1597238.559 | -1621818.093 | -1639686.6612 | -1589234.2758 | -1606171.4801 | -1594687.6401 | -532991.6363
P95 | -1230470.9222 | -1159184.7462 | -1087098.3237 | -1128110.4115 | -1113877.0962 | -1179519.9443 | -1184774.4235 | -1246898.3555 | -1196610.8553 | -1216112.8845 | -1201937.9636 | -1214889.719 | -1224793.5077 | -1226199.4849 | -1281839.2442 | -1263892.5475 | -1243302.3857 | -371469.4501
IRP 2018 Musselshell 2
NETPOS - Net Position (MWh)
MEAN | 29719.1988 | 29826.2632 | 29719.3364 | 29719.441 | 29719.4536 | 29826.6466 | 29719.1516 | 29719.332 | 29719.4103 | 29826.2172 | 29719.2815 | 29719.4776 | 29719.1966 | 29826.4643 | 29719.2491 | 29719.2212 | 29719.3162 | 9261.0131
P5 | 27106.9798 | 27599.2783 | 26763.1854 | 27344.4026 | 26933.4828 | 27242.2849 | 27421.3623 | 26964.9523 | 27235.6972 | 27157.1215 | 27399.0814 | 26640.2423 | 26565.26 | 27474.7959 | 27621.8354 | 26937.7352 | 27427.8341 | 7989.5421
P95 | 32206.9561 | 32240.5843 | 31988.4874 | 32616.7596 | 31985.4661 | 32376.9551 | 32003.7354 | 32532.1511 | 31745.6749 | 32187.0517 | 32343.5676 | 32285.327 | 32387.4623 | 31849.78 | 32018.9791 | 32311.8897 | 31925.0651 | 10348.5404
NETREVENUE - Net Revenue $
MEAN | -1655313.2639 | -1573339.7906 | -1558069.6537 | -1578426.4037 | -1591299.2498 | -1622671.9977 | -1642895.0936 | -1666668.2475 | -1696072.1375 | -1698691.5688 | -1687693.0997 | -1685199.8974 | -1683211.669 | -1684992.8595 | -1680406.7383 | -1676071.6375 | -1675177.6825 | -511991.5707
P5 | -1868625.1645 | -1809243.7634 | -1771571.0599 | -1803095.137 | -1799896.1437 | -1873465.3418 | -1895382.2837 | -1872684.5224 | -1914266.7543 | -1889329.3736 | -1903080.9792 | -1871225.1464 | -1888988.9371 | -1898459.2991 | -1861495.3738 | -1869957.8925 | -1858420.2667 | -592589.0358
P95 | -1444492.2745 | -1371348.2221 | -1290964.9906 | -1340441.0518 | -1317942.7036 | -1389130.5371 | -1411207.4567 | -1462407.1834 | -1408494.8562 | -1426849.2433 | -1421333.2023 | -1445710.5442 | -1440244.2104 | -1444843.9965 | -1522519.5643 | -1488549.7431 | -1464222.5983 | -418839.4747
IRP 2018 Oversight Wind
NETPOS - Net Position (MWh)
MEAN | 11312.9414 | 11365.3693 | 11312.9168 | 11312.9405 | 11312.9963 | 11365.3646 | 11312.94 | 11312.9121 | 11312.8928 | 11365.3651 | 11312.9335 | 11312.9246 | 11312.8787 | 11365.3421 | 11312.8577 | 11312.9188 | 11312.9157 | 11365.3316 | 11312.9013 | 11312.9326
P5 | 10410.0227 | 10533.5725 | 10521.2269 | 10589.5772 | 10541.4736 | 10610.9179 | 10662.3511 | 10555.161 | 10580.5659 | 10574.9341 | 10465.2399 | 10521.4169 | 10423.3495 | 10606.5769 | 10664.9809 | 10570.6444 | 10323.8573 | 10643.2346 | 10465.7395 | 10592.2953
P95 | 12095.0312 | 11980.1617 | 12032.8603 | 12042.3388 | 12167.3824 | 12107.7951 | 12070.4262 | 12043.1892 | 12027.7853 | 12162.2442 | 12230.9337 | 12198.2488 | 12254.6884 | 12138.4734 | 12143.0786 | 12117.5652 | 12336.7534 | 12068.7191 | 12125.8844 | 12101.2081
NETREVENUE - Net Revenue $
MEAN | -458578.1826 | -427093.9586 | -420985.7337 | -430697.4368 | -434646.3229 | -447315.101 | -454631.6272 | -464229.8024 | -475040.1017 | -476427.9047 | -472826.0528 | -471868.6238 | -471484.6165 | -471426.5882 | -468926.683 | -467816.1854 | -467838.8275 | -469305.3309 | -466076.0298 | -464905.1846
P5 | -521541.2417 | -506377.2029 | -503894.5595 | -528252.9882 | -517055.7401 | -521701.6447 | -530601.089 | -533283.0246 | -543171.5955 | -545768.5825 | -541289.5976 | -542682.0704 | -540052.8372 | -540719.69 | -526877.3407 | -537253.4522 | -533458.7639 | -530059.6141 | -520880.6863 | -523623.5768
P95 | -400335.8162 | -354493.4187 | -332331.9684 | -330984.8745 | -345555.2416 | -365928.0167 | -380183.1066 | -378751.2122 | -382439.4434 | -400646.107 | -392628.7467 | -401827.1738 | -399245.0548 | -389392.5096 | -411477.4433 | -411052.3518 | -392339.573 | -397525.6054 | -399350.4893 | -410453.4508
IRP 2018 South Peak Wind 80 MW
NETPOS - Net Position (MWh)
MEAN | 41055.0396 | 306081.3103 | 304218.6488 | 304217.4867 | 304217.5665 | 306081.4632 | 304217.9076 | 304218.0687 | 304218.7425 | 306080.8346 | 304218.378 | 304217.6737 | 304217.9843 | 306081.1482 | 304217.8527 | 263162.983
P5 | 35162.8395 | 285654.3899 | 281198.5675 | 283198.4348 | 284746.1609 | 287024.5072 | 287530.2025 | 280045.0309 | 286278.0911 | 281344.3658 | 283534.2258 | 278544.5847 | 281288.0604 | 282460.3446 | 286583.391 | 242839.5959
P95 | 47710.3416 | 328213.9995 | 322230.2143 | 324752.4692 | 322981.1911 | 327500.8882 | 327821.6773 | 327802.4741 | 326206.8113 | 327834.373 | 326849.0178 | 327438.7618 | 327250.0204 | 329315.3804 | 326331.2708 | 285776.3616
NETREVENUE - Net Revenue $
MEAN | -143017.1615 | -1675889.3446 | -1592236.1917 | -1832493.8457 | -1940966.5829 | -2215754.2422 | -2477023.5354 | -2724103.1414 | -3006371.2279 | -3002546.1431 | -2934662.2884 | -2905987.7409 | -2884554.7336 | -2858678.4678 | -2843998.286 | -2696948.4228
P5 | -389495.8445 | -3649493.7662 | -3635784.9994 | -4238636.1805 | -3754578.5391 | -4103551.9008 | -4360483.9709 | -4279197.6117 | -4583529.0333 | -4417867.725 | -4324057.136 | -4429286.9427 | -4127882.6019 | -4411883.5078 | -4297638.6824 | -3919813.2344
P95 | 123531.6411 | 424818.0765 | 837244.3987 | 742077.0036 | 307692.0485 | -393072.6809 | -630322.0763 | -679703.3506 | -394207.4738 | -1473877.2217 | -828388.4803 | -1081589.1252 | -856315.5978 | -353628.8843 | -1442209.697 | -1350025.9904
IRP 2018 Spion Kop
NETPOS - Net Position (MWh)
MEAN | 133910.8799 | 134369.1876 | 133910.9097 | 133911.1156 | 133911.0712 | 134368.9931 | 133911.7834 | 133911.3192 | 133912.5745 | 134368.4702 | 133911.2867 | 133911.2391 | 133911.2829 | 134368.8721 | 133912.0342 | 133911.1771 | 133911.6361 | 134368.8417 | 133911.6919 | 133911.5813
P5 | 122263.0826 | 124278.6568 | 122061.7055 | 124634.0929 | 123259.1587 | 123673.6338 | 123321.2657 | 120981.2026 | 122889.375 | 123522.9538 | 123343.312 | 120694.3512 | 120995.1252 | 121818.0985 | 122483.5369 | 122248.339 | 123307.0665 | 124678.4648 | 121618.8532 | 124517.6071
P95 | 145834.6631 | 145732.7597 | 144101.6646 | 146981.9392 | 145060.3715 | 146830.8829 | 144856.2552 | 147727.2987 | 143748.1808 | 147486.2089 | 146087.5193 | 145442.3385 | 146645.2054 | 145625.9741 | 145284.2084 | 145370.3933 | 144268.1563 | 147382.4836 | 146251.5352 | 144608.0638
NETREVENUE - Net Revenue $
MEAN | 1851653.3476 | 2244976.6879 | 2278269.4186 | 2177936.594 | 2123772.6099 | 2008086.3412 | 1885189.7066 | 1776690.5998 | 1645549.2194 | 1666014.2726 | 1680851.0521 | 1691127.1817 | 1701372.4961 | 1723961.1501 | 1713721.8932 | 1734480.0869 | 1739931.6174 | 1754420.331 | 1753654.564 | 1761172.9185
P5 | 1164007.8513 | 1398034.9711 | 1381706.514 | 1255201.1422 | 1296295.1071 | 1286813.1156 | 1076216.1983 | 1121427.4758 | 1027086.2261 | 1119481.2451 | 1062940.6898 | 1044136.039 | 1118269.053 | 1076859.2971 | 1117195.6547 | 1132288.9383 | 1180654.5405 | 1149119.2087 | 1242473.2835 | 1105043.8664
P95 | 2537135.298 | 3152140.9013 | 3408488.7551 | 3356603.3703 | 3128330.1908 | 2812521.5136 | 2630026.5456 | 2708764.5294 | 2710299.6997 | 2485415.5691 | 2537746.6842 | 2271633.3665 | 2492460.7656 | 2844492.7455 | 2406341.464 | 2592487.5095 | 2416268.7548 | 2438538.5543 | 2427567.8388 | 2560158.6777
IRP 2018 Stillwater Wind
NETPOS - Net Position (MWh)
MEAN | 282828.0857 | 283298.7019 | 282829.3899 | 282828.0826 | 282827.6534 | 283298.0783 | 282828.3875 | 282828.4129 | 282829.0845 | 283297.612 | 282827.7549 | 282828.1994 | 282828.1025 | 283297.6365 | 282828.4358 | 282828.5197 | 282828.5992 | 283298.2311 | 282828.7041 | 282828.5954
P5 | 258274.0841 | 261190.5338 | 255391.3508 | 261391.4303 | 253929.4838 | 261315.6228 | 254875.1206 | 256067.3472 | 257684.4774 | 257249.5629 | 253778.856 | 258417.2017 | 252952.9017 | 261229.0281 | 258583.4077 | 258026.7905 | 257492.3403 | 259964.5825 | 260861.89 | 259089.2467
P95 | 306606.538 | 313103.5195 | 308811.2528 | 308203.0844 | 309033.0278 | 311189.637 | 312921.4911 | 312925.8224 | 305133.4427 | 313586.9178 | 310401.4939 | 308035.6492 | 310310.1235 | 308168.2868 | 304542.8027 | 307545.6115 | 305542.1487 | 311052.2374 | 306554.6371 | 309296.4814
NETREVENUE - Net Revenue $
MEAN | -6801919.9262 | -5996391.9957 | -5870063.6805 | -6091085.5152 | -6193720.1144 | -6492479.7075 | -6705837.7831 | -6945537.457 | -7221380.6297 | -7182543.1947 | -7139502.6398 | -7133812.3894 | -7104031.7064 | -7078782.3765 | -7068533.6239 | -7047331.0141 | -7048203.5603 | -7032222.9309 | -7004864.2162 | -6991021.5862
P5 | -8265883.9694 | -7877476.2194 | -7787971.8709 | -8401125.5007 | -7972761.8312 | -8385403.512 | -8234067.3246 | -8277183.5546 | -8689553.8956 | -8664706.4635 | -8652006.4048 | -8488442.1648 | -8569601.44 | -8575980.988 | -8486476.1657 | -8225656.1973 | -8587671.5609 | -8737254.0068 | -8246024.0561 | -8517424.9032
P95 | -5254217.7649 | -4147279.5777 | -3753984.6153 | -3859583.5986 | -4221839.8957 | -4880955.2064 | -4901604.7979 | -5332104.0918 | -5090805.3559 | -5565166.1145 | -5361948.2039 | -5395410.8239 | -5485444.0236 | -5091796.7304 | -5512138.0913 | -5663123.5018 | -5484183.8557 | -5400675.1821 | -5509333.33 | -5489851.129
IRP 2018 Two Dot Wind
NETPOS - Net Position (MWh)
MEAN | 31602.0117 | 31775.0283 | 31602.1191 | 31602.0435 | 31602.0163 | 31775.0322 | 31602.0459 | 31602.0025 | 31602.0615 | 31774.9912 | 31602.0528 | 31602.0379 | 31602.0503 | 31775.0392 | 31602.0735 | 31602.0728 | 31602.0971 | 31774.9993 | 31602.0406 | 31602.0461
P5 | 28203.6114 | 28912.4296 | 28632.5829 | 28858.4226 | 29011.1781 | 28978.9384 | 28780.8887 | 28719.4541 | 29011.3933 | 28703.3402 | 28947.8704 | 28001.964 | 28323.49 | 29124.9015 | 28964.8626 | 29197.6882 | 28843.8647 | 28835.0906 | 28436.4288 | 29101.8565
P95 | 34786.7948 | 34935.1119 | 34002.3523 | 34861.7547 | 34691.9111 | 34884.66 | 34266.7517 | 34794.1623 | 33917.2526 | 34864.7203 | 34992.8614 | 34903.081 | 35237.9015 | 35041.1096 | 34541.5121 | 34595.514 | 34261.2336 | 34786.4776 | 34232.4851 | 34598.9346
NETREVENUE - Net Revenue $
MEAN | 439481.1473 | 526651.2434 | 533939.8366 | 513253.015 | 499740.4472 | 475596.5894 | 445310.9583 | 419384.5892 | 389847.706 | 394780.8786 | 399250.4881 | 401049.6232 | 403654.3245 | 410387.5999 | 405770.5858 | 411328.1638 | 412586.9937 | 417481.1616 | 415998.1911 | 418775.2302
P5 | 269532.2743 | 326434.7408 | 332640.9455 | 303473.8843 | 299120.201 | 302340.5312 | 248242.0969 | 268099.5465 | 247064.4857 | 266186.8215 | 253695.7805 | 240236.2063 | 269590.6413 | 260131.889 | 258212.5239 | 272034.2371 | 268616.7929 | 276065.1759 | 291466.5606 | 266450.2892
P95 | 602674.1076 | 742933.7198 | 789956.4901 | 787680.5327 | 743537.0039 | 668160.7876 | 638077.005 | 653022.6438 | 641200.4616 | 575590.5194 | 599005.7409 | 548334.5869 | 600659.3174 | 681660.3168 | 571767.1609 | 588132.9913 | 562870.8946 | 580887.95 | 580300.8644 | 601087.5622
IRP_2018 Black Eagle Solar
NETPOS - Net Position (MWh)
MEAN | 5843.0131 | 5875.5621 | 5836.1174 | 5805.9407 | 5804.2688 | 5865.39 | 5841.6711 | 5829.6743 | 5851.2558 | 5857.0666 | 5867.8588 | 5839.4297 | 5859.8621 | 5851.1937 | 5822.6356 | 5853.923 | 5846.6368 | 5820.035 | 5836.6112 | 5865.5601
P5 | 3217.0795 | 2854.7372 | 3266.8301 | 3133.7382 | 2973.7519 | 2974.2813 | 3214.5124 | 2843.3067 | 3145.3908 | 3099.6264 | 3166.2474 | 2970.455 | 2958.1621 | 2985.7002 | 2684.3397 | 3049.9937 | 2937.2972 | 3073.2071 | 3201.0926 | 3278.1359
P95 | 8782.1728 | 8759.0994 | 8823.5416 | 8916.6203 | 8546.6979 | 8853.2223 | 8660.3198 | 8616.9476 | 8747.2785 | 8700.6817 | 8691.6738 | 8845.4798 | 8966.2658 | 8785.6083 | 8520.293 | 8962.2966 | 8983.1083 | 8661.8712 | 8990.259 | 8650.6595
NETREVENUE - Net Revenue $
MEAN | -277952.143 | -274055.4042 | -267730.8435 | -269542.9144 | -272440.8442 | -280796.6231 | -283859.0825 | -287888.1319 | -292659.9382 | -294109.9143 | -292349.4495 | -291289.9143 | -291758.4972 | -290834.7994 | -289607.1749 | -290085.1994 | -289799.3654 | -287538.2133 | -288912.4534 | -289127.3889
P5 | -424013.6477 | -432440.2268 | -418294.9784 | -429908.3923 | -409305.2637 | -436208.8964 | -420373.3998 | -445210.8496 | -441802.8446 | -450404.5922 | -446585.695 | -451751.1819 | -452423.4053 | -446680.1135 | -433057.3374 | -451814.4337 | -434528.7724 | -423842.6469 | -429311.3267 | -434647.8943
P95 | -146283.671 | -126076.9862 | -151452.827 | -127641.0852 | -132509.5426 | -141041.7969 | -153596.0938 | -140825.8656 | -156806.2905 | -153326.2811 | -154003.6684 | -149161.2778 | -144513.8179 | -151341.5064 | -133339.9839 | -151343.2105 | -139064.9774 | -144275.7662 | -155951.3047 | -150248.7964
IRP_2018 Energy of Utah MTSUN
NETPOS - Net Position (MWh)
MEAN | 5799.9915 | 182701.2885 | 182262.5788 | 182148.1085 | 182163.164 | 182657.3701 | 182158.1953 | 182129.3891 | 182065.4488 | 182666.208 | 182068.5979 | 182128.653 | 182140.6905 | 182641.789 | 182098.7467 | 176347.4515
P5 | 3691.8537 | 79309.3416 | 76833.2601 | 82176.6327 | 82780.1804 | 80006.7249 | 77520.7562 | 78873.9387 | 85334.1081 | 84378.3777 | 80213.3443 | 84351.8132 | 81663.5106 | 82398.6682 | 75224.2158 | 78707.1683
P95 | 8878.9984 | 248833.5551 | 248452.1347 | 249631.4448 | 247763.1762 | 248953.5275 | 248535.9017 | 247945.2924 | 245105.3683 | 247695.1897 | 248004.5547 | 246217.5901 | 248066.3326 | 247098.2957 | 246652.0904 | 243151.3335
NETREVENUE - Net Revenue $
MEAN | -15723.3885 | -1138153.4452 | -1032250.2412 | -1091942.5397 | -1229066.776 | -1404509.9038 | -1559135.872 | -1714826.7924 | -1820226.1528 | -1837799.1578 | -1809273.9445 | -1824164.6738 | -1788808.1959 | -1782888.4811 | -1759831.4953 | -1710356.8882
P5 | -56542.3488 | -2723046.0122 | -2428674.122 | -2592288.2935 | -2424147.0269 | -2711720.3841 | -3022180.0843 | -2926498.6012 | -3067005.3504 | -3150442.4634 | -3130451.0967 | -3093815.0417 | -2793179.3556 | -3095210.4238 | -3028248.3681 | -2929395.1782
P95 | 25855.4328 | 60915.6731 | 325625.2784 | 581737.0079 | -36409.5805 | -397998.6822 | -362490.9077 | -468064.9102 | -504321.161 | -652060.2245 | -609869.717 | -521809.2936 | -701481.6498 | -323888.9292 | -708840.9742 | -746314.3254
IRP_2018 Great Divide Solar
NETPOS - Net Position (MWh)
MEAN | 6656.2551 | 6690.8352 | 6665.5377 | 6667.1289 | 6669.0798 | 6675.145 | 6660.4765 | 6650.3276 | 6663.0466 | 6678.3323 | 6655.4014 | 6651.8662 | 6666.3071 | 6679.1453 | 6653.5952 | 6652.4638 | 6654.9298 | 6664.0531 | 6658.8055 | 6662.0125
P5 | 2334.6325 | 2476.3733 | 2347.1756 | 2412.2031 | 2581.175 | 2396.6438 | 2390.0674 | 2256.521 | 2373.5883 | 2417.816 | 2415.3675 | 2482.5963 | 2590.3011 | 2493.1428 | 2317.6984 | 2379.9681 | 2354.9888 | 2458.7053 | 2566.7367 | 2387.4163
P95 | 10014.4221 | 9945.2358 | 9891.5653 | 9966.5101 | 10032.1533 | 9967.9559 | 9963.8941 | 9979.2832 | 9826.7656 | 9887.8931 | 9826.7873 | 9839.6851 | 9855.5736 | 9869.5999 | 9959.8952 | 9808.2108 | 9865.1212 | 10029.466 | 9794.4142 | 9887.9059
NETREVENUE - Net Revenue $
MEAN | -318430.7921 | -313043.6389 | -306798.1493 | -308990.5476 | -314011.9216 | -321754.6849 | -325401.8855 | -330776.736 | -334759.7746 | -336613.8394 | -333949.5616 | -334626.7555 | -334058.1358 | -334520.1374 | -332890.5131 | -330737.4703 | -333203.2786 | -332887.3949 | -331905.3024 | -332502.7299
P5 | -477123.2672 | -492540.6125 | -464645.8291 | -495762.8094 | -469201.6333 | -491604.8539 | -492831.9836 | -506280.4331 | -484429.9286 | -495726.5141 | -496355.4677 | -511040.2548 | -491791.9283 | -506954.6857 | -507936.6749 | -500814.8882 | -497129.5059 | -505561.9068 | -485501.2932 | -507938.9106
P95 | -105648.1558 | -108704.5319 | -105841.5984 | -114556.8222 | -126820.1301 | -115060.2479 | -128928.114 | -111322.9406 | -123855.8611 | -121525.4752 | -127437.5132 | -127884.8768 | -130940.851 | -130829.4726 | -117220.3552 | -123400.4878 | -117527.024 | -127903.8722 | -123677.994 | -125269.3557
IRP_2018 Green Meadow Solar
NETPOS - Net Position (MWh)
MEAN | 6048.0478 | 6064.3917 | 6048.6313 | 6049.3406 | 6045.8965 | 6063.5593 | 6046.3682 | 6045.4571 | 6047.0998 | 6063.3612 | 6045.0111 | 6045.8554 | 6046.8502 | 6066.9244 | 6046.0404 | 6045.5372 | 6045.2123 | 6065.6074 | 6046.7998 | 6045.6488
P5 | 2939.2907 | 3002.1385 | 2762.2893 | 2896.3107 | 3110.5055 | 3034.2225 | 3055.8538 | 3048.4559 | 2865.0169 | 2912.0856 | 2805.9949 | 3200.5716 | 3062.2013 | 2890.264 | 2883.8757 | 3151.0502 | 2866.3571 | 3041.5894 | 2929.1124 | 2790.0756
P95 | 8906.524 | 8929.2312 | 8772.1607 | 8845.1881 | 8769.8483 | 8817.1205 | 8680.1141 | 8819.231 | 8868.8743 | 8774.5425 | 8780.2143 | 8791.9141 | 8670.7571 | 8827.6948 | 8857.333 | 8790.0283 | 8875.7167 | 8875.2089 | 8829.9344 | 8658.2034
NETREVENUE - Net Revenue $
MEAN | -289262.751 | -284670.8363 | -280227.1148 | -284032.6811 | -288875.6808 | -294965.5225 | -300042.2137 | -305453.0906 | -308617.5529 | -311094.9729 | -308560.3712 | -309733.8981 | -309109.0516 | -310412.5121 | -308340.8885 | -307246.3797 | -308938.0934 | -308621.8886 | -307059.378 | -306761.0213
P5 | -425322.2913 | -431356.8044 | -420568.9989 | -404877.583 | -407584.2655 | -430159.8361 | -438469.1602 | -449217.6144 | -446815.6331 | -456185.6623 | -430142.302 | -454178.9699 | -439830.5536 | -452183.267 | -460552.9482 | -438656.9801 | -456075.2578 | -442363.865 | -441674.0623 | -438824.262
P95 | -129495.8991 | -125234.1128 | -121139.4153 | -134430.7451 | -140158.4237 | -141772.298 | -153188.2373 | -150856.8048 | -149885.0362 | -138826.9107 | -149673.6648 | -160170.775 | -147567.5263 | -142164.8448 | -146354.5321 | -161277.206 | -145246.6026 | -151541.7607 | -143160.6768 | -141990.0457
IRP_2018 Magpie Solar
NETPOS - Net Position (MWh)
MEAN | 6162.4022 | 6175.516 | 6162.1638 | 6161.7889 | 6162.3496 | 6175.6127 | 6163.5279 | 6160.558 | 6163.716 | 6172.3833 | 6160.0514 | 6160.4725 | 6163.5184 | 6172.7001 | 6161.8429 | 6161.6136 | 6164.368 | 6173.4516 | 6160.96 | 6161.5842
P5 | 2833.7045 | 2866.8383 | 2684.3347 | 2750.1478 | 2779.9847 | 2816.6876 | 2781.7496 | 2984.261 | 2791.6628 | 2915.0862 | 2726.6822 | 2873.7894 | 2494.8779 | 2872.7582 | 2871.9098 | 3018.7496 | 2710.2107 | 2783.5189 | 2954.2506 | 2817.0796
P95 | 8731.4775 | 8610.5689 | 8598.5654 | 8641.3947 | 8691.8159 | 8769.1551 | 8614.5856 | 8657.1826 | 8619.0951 | 8488.7064 | 8658.5068 | 8612.5866 | 8676.3676 | 8479.385 | 8651.0276 | 8650.3299 | 8610.4775 | 8718.6455 | 8666.2765 | 8567.3739
NETREVENUE - Net Revenue $
MEAN | -291611.0191 | -287941.5759 | -283984.569 | -286738.4177 | -291650.2885 | -298083.9856 | -302936.676 | -307929.1938 | -311649.0773 | -313047.1968 | -310948.9613 | -312050.4533 | -311132.9192 | -311401.9307 | -310427.6116 | -309307.5588 | -311271.4818 | -310064.298 | -308938.3294 | -308695.4409
P5 | -416958.4564 | -415088.32 | -412615.5441 | -421107.3691 | -410450.9241 | -440603.9439 | -442623.5384 | -433803.0957 | -435587.8797 | -441065.3858 | -429508.0484 | -445254.946 | -430508.2384 | -438470.298 | -437623.3903 | -441205.6129 | -447817.3885 | -445098.3996 | -435358.9099 | -442912.7776
P95 | -136316.6778 | -127619.3803 | -129989.8401 | -134358.0216 | -134266.401 | -120608.4663 | -136185.1024 | -153358.4375 | -149622.9207 | -153572.4638 | -148128.5466 | -144932.0496 | -129939.615 | -150691.6891 | -150529.3091 | -153334.7587 | -131161.6843 | -146786.807 | -148587.4332 | -148101.9187
IRP_2018 River Bend Solar
NETPOS - Net Position (MWh)
MEAN | 3906.5396 | 3921.6993 | 3902.2936 | 3904.6021 | 3901.4874 | 3912.3326 | 3902.4003 | 3904.9245 | 3906.7406 | 3915.5938 | 3902.0352 | 3906.5661 | 3901.3522 | 3912.6549 | 3902.8944 | 3901.4431 | 3902.8182 | 3913.0621 | 3905.214 | 3902.3155
P5 | 1959.9019 | 1739.7131 | 2051.0434 | 1955.9272 | 2060.287 | 1804.5366 | 1780.1003 | 1980.3784 | 1929.3913 | 1864.8399 | 1944.4658 | 1803.8346 | 2196.5783 | 1884.9894 | 2013.3714 | 1877.158 | 1887.6676 | 1862.4228 | 2072.3454 | 1836.1573
P95 | 5660.2495 | 5649.2283 | 5597.8488 | 5561.8253 | 5536.3423 | 5760.3283 | 5683.7262 | 5731.7859 | 5518.8576 | 5618.3816 | 5642.9973 | 5512.7291 | 5606.6176 | 5449.9354 | 5680.6973 | 5527.084 | 5447.5752 | 5533.3559 | 5569.6328 | 5538.0841
NETREVENUE - Net Revenue $
MEAN | -185188.8203 | -183248.5881 | -179308.3702 | -181455.2021 | -183865.9968 | -188015.1293 | -190765.9574 | -194344.8404 | -196289.9291 | -197666.7792 | -195552.3596 | -196632.1568 | -195409.671 | -195792.4929 | -195504.3469 | -194587.885 | -195322.1533 | -194876.0309 | -194875.5716 | -194138.4484
P5 | -271537.4504 | -266838.4773 | -263158.7759 | -273726.3115 | -271308.56 | -279661.7276 | -280525.6861 | -281754.4577 | -288501.7835 | -292004.5605 | -278642.9824 | -282474.4103 | -281756.3303 | -287035.4623 | -289018.9779 | -291064.6794 | -280705.1491 | -282539.5668 | -279166.2657 | -276593.0026
P95 | -86217.4731 | -80215.38 | -94377.5404 | -88536.5479 | -98014.3336 | -81260.4841 | -85685.8854 | -98907.0002 | -100197.7011 | -101470.1115 | -96449.1155 | -90764.3473 | -107513.9558 | -97528.72 | -101158.4093 | -98278.7418 | -89637.6972 | -96665.8862 | -101923.6329 | -90758.5137
IRP_2018 South Mills Solar
NETPOS - Net Position (MWh)
MEAN | 5605.7331 | 5650.7466 | 5609.1967 | 5610.6766 | 5611.1077 | 5626.6911 | 5620.5005 | 5642.996 | 5621.1016 | 5648.5985 | 5617.5773 | 5612.6325 | 5601.2402 | 5631.0831 | 5606.6956 | 5615.5394 | 5612.5909 | 5641.5503 | 5621.0374 | 5620.7614
P5 | 2605.2921 | 2414.0999 | 2386.163 | 2598.3218 | 2446.7579 | 2604.8411 | 2477.3217 | 2417.5476 | 2541.1704 | 2459.1493 | 2533.5433 | 2569.7206 | 2558.6528 | 2359.4113 | 2581.4162 | 2486.8011 | 2316.7664 | 2438.978 | 2659.2508 | 2391.7996
P95 | 8377.6719 | 8504.4948 | 8439.4149 | 8457.4934 | 8565.6393 | 8558.68 | 8476.0041 | 8335.4157 | 8427.5773 | 8414.5341 | 8531.0317 | 8575.7602 | 8534.4993 | 8370.4458 | 8607.2303 | 8443.4987 | 8461.8719 | 8464.4726 | 8554.4158 | 8602.0941
NETREVENUE - Net Revenue $
MEAN | -262564.2986 | -260991.3788 | -255128.3445 | -257780.0539 | -260889.8916 | -267039.8684 | -271456.5868 | -276900.8454 | -278582.835 | -281048.5365 | -277636.4957 | -278577.4022 | -276427.5306 | -277493.0457 | -275802.2703 | -275721.7094 | -277203.0312 | -276078.993 | -275523.6964 | -275077.2115
P5 | -406501.5384 | -393585.8018 | -403413.7844 | -393445.5538 | -397238.1722 | -426194.2548 | -425692.7299 | -434754.4063 | -426808.5974 | -434628.6236 | -423983.4744 | -420426.8062 | -414341.0815 | -428947.8739 | -424422.5393 | -444077.7363 | -425983.8333 | -421054.4648 | -431907.7188 | -428019.7663
P95 | -116548.6363 | -103695.8424 | -108330.933 | -107465.7464 | -118972.5046 | -110061.4749 | -106066.0846 | -120690.5841 | -126945.9817 | -118901.1558 | -120643.478 | -120976.5481 | -123678.0069 | -115511.0898 | -121110.8496 | -120916.2602 | -109818.8269 | -119523.2689 | -122301.881 | -110463.0563
Wind Asset - Total
NETPOS - Net Position (MWh)
MEAN | 1325961.7987 | 2034551.3391 | 2026143.9113 | 2026002.2521 | 2026014.5461 | 2034449.0956 | 2026050.565 | 2026017.0165 | 1555138.5663 | 1561761.9549 | 1555135.326 | 1555161.1718 | 1555196.2393 | 1561719.816 | 1555109.7978 | 1478108.3918 | 1038594.7822 | 976971.6453 | 944046.5327 | 944073.1707
P5 | 1231690.1901 | 1888456.6078 | 1873299.6792 | 1862978.3943 | 1853295.8826 | 1885386.1494 | 1867833.9564 | 1860071.1672 | 1411102.985 | 1416165.454 | 1424214.9583 | 1423776.9358 | 1421952.5165 | 1439061.4292 | 1430667.0968 | 1356363.9297 | 972854.3693 | 913993.6066 | 877337.6925 | 884118.0297
P95 | 1417938.0232 | 2176650.2118 | 2153044.5863 | 2164222.5768 | 2184617.5079 | 2196969.9037 | 2178017.9865 | 2184681.6565 | 1673153.0287 | 1706717.455 | 1693479.2153 | 1694688.1085 | 1691009.6235 | 1700543.9621 | 1664538.8266 | 1616695.1112 | 1110219.523 | 1039416.705 | 1000873.6112 | 1008218.6386
NETREVENUE - Net Revenue $
MEAN | -24289957.6233 | -28825465.1657 | -27996782.7787 | -29481682.435 | -30322227.6842 | -32287856.6268 | -33905869.4908 | -35573123.8866 | -32883724.3485 | -32879323.2994 | -32514761.3224 | -32450543.5733 | -32322117.2792 | -32241032.1989 | -32114717.1767 | -30281029.8442 | -25862259.7748 | -22144372.681 | -20415109.4778 | -20352053.8614
P5 | -30869302.9683 | -42297309.1757 | -41836787.0126 | -45229699.7401 | -42199310.6775 | -45226088.0728 | -46118171.6881 | -45557218.5637 | -40738851.8553 | -40332715.1804 | -41070428.6573 | -40082420.6743 | -39149409.6819 | -40419607.9021 | -40158920.7673 | -37108409.5216 | -30943327.4044 | -27428090.3511 | -24786159.4963 | -25024763.8965
P95 | -17823422.9158 | -15631623.3268 | -12466734.2776 | -12464394.7141 | -15588145.1898 | -20612590.1078 | -21808021.7222 | -22022862.0943 | -19866190.8505 | -24019049.9451 | -22746937.4231 | -22635174.3045 | -22374647.1715 | -20592564.3614 | -24719365.2585 | -23173426.6642 | -19719024.9626 | -17166508.7957 | -15707833.5642 | -15670407.5907
Total
Total - Total
Total - Total - Total
CAPACITYFACTOR - Net Generation Capacity Factor
MEAN | 0.44467 | 0.42426 | 0.4155 | 0.38689 | 0.36677 | 0.33507 | 0.30085 | 0.27426 | 0.25799 | 0.25567 | 0.22818 | 0.22253 | 0.21863 | 0.21546 | 0.2114 | 0.20897 | 0.21069 | 0.20153 | 0.19734 | 0.18872
P5 | 0.40219 | 0.37008 | 0.35866 | 0.28877 | 0.29471 | 0.26331 | 0.23255 | 0.22564 | 0.20219 | 0.21184 | 0.18235 | 0.17594 | 0.18117 | 0.16992 | 0.171 | 0.16844 | 0.1789 | 0.16152 | 0.16477 | 0.14927
P95 | 0.47733 | 0.45943 | 0.45417 | 0.46936 | 0.43931 | 0.39187 | 0.3637 | 0.34259 | 0.33355 | 0.30834 | 0.28841 | 0.27581 | 0.27037 | 0.27612 | 0.25078 | 0.24716 | 0.25098 | 0.24107 | 0.23248 | 0.22248
CO2EMISSIONS - CO2 Emissions
MEAN | 1415446.637 | 1325819.6144 | 1340023.806 | 2493111.1297 | 2408719.5453 | 2367463.8802 | 2204088.3211 | 2065459.3958 | 2021188.5676 | 1973043.6687 | 2015880.1954 | 2067129.0093 | 1998280.1877 | 1974291.1743 | 1997384.729 | 1937343.0527 | 1954684.9661 | 1961309.8562 | 1915923.9498 | 1863085.1473
P5 | 1204058.7828 | 1062886.1032 | 1084379.6125 | 1745317.4306 | 1834849.5584 | 1765607.5957 | 1620748.9237 | 1635591.8422 | 1521541.0548 | 1604307.4077 | 1616876.5518 | 1649387.8604 | 1669154.9897 | 1570970.3438 | 1614483.5584 | 1570299.9439 | 1639693.9322 | 1585208.6236 | 1591236.9185 | 1489360.3239
P95 | 1577029.9393 | 1499064.963 | 1519922.665 | 3160702.0693 | 2995629.7859 | 2859971.8118 | 2733571.8337 | 2623137.2366 | 2650651.9518 | 2412249.9015 | 2490576.2574 | 2522029.3705 | 2458162.5302 | 2477650.3444 | 2367553.5849 | 2255240.7258 | 2320298.968 | 2314093.9309 | 2232454.6425 | 2166097.3392
FUELCONSUMED - Fuel Consumed
MEAN | 13992559.1844 | 13279779.9752 | 13340300.3404 | 33158016.5588 | 31243986.7207 | 29863472.3589 | 27040542.4525 | 25122352.8745 | 23747461.1045 | 23457907.8882 | 24058352.828 | 24554869.1073 | 23949041.1515 | 23641206.5328 | 23612084.8628 | 23126437.7593 | 23295461.0561 | 22912884.0407 | 22665826.9588 | 21861127.5519
P5 | 11855709.2452 | 10478506.9411 | 10570760.0441 | 22910754.3122 | 23656243.8878 | 22128849.0148 | 19902623.5809 | 19883259.7366 | 17665797.9195 | 18844496.7311 | 19226739.3181 | 19522289.3088 | 19921647.3425 | 18722933.6793 | 19093408.2407 | 18752299.3723 | 19716800.1688 | 18460717.884 | 18910284.1853 | 17421022.3734
P95 | 15672852.4589 | 15161863.0409 | 15350595.1452 | 42171834.013 | 39116307.5639 | 36200708.0896 | 33651954.5916 | 32275340.5834 | 31842513.698 | 29116350.9582 | 30161293.0501 | 30321147.8443 | 29393598.9879 | 29947506.98 | 27995070.0639 | 27120544.3792 | 27748402.4579 | 27170317.2005 | 26557419.6866 | 25616709.8685
FUELCOST - Fuel Cost
MEAN | 14484735.4505 | 13679627.2768 | 14383022.8847 | 46548913.0966 | 44627358.589 | 43434342 | 40569110.328 | 38580362.4281 | 36909493.29 | 37273749.9479 | 39526437.5495 | 41011294.4401 | 41051053.9692 | 41547561.6343 | 41821254.5881 | 42139191.1395 | 43214483.6235 | 43397828.0671 | 44239887.7906 | 43733433.6278
P5 | 11524207.1542 | 9850993.2273 | 10524065.3339 | 24110878.5985 | 27230376.9585 | 26065561.9348 | 23851291.8597 | 25825496.2773 | 22657757.1435 | 25851848.221 | 26756526.6354 | 27548116.2899 | 29645320.7309 | 27578374.0545 | 28877217.0201 | 29077782.3379 | 31761783.4808 | 29924624.9841 | 32029228.7219 | 29472660.7628
P95 | 17198414.984 | 16875135.6521 | 18096846.6697 | 72884134.2811 | 68097861.5539 | 61848483.2453 | 59289627.9271 | 62047949.109 | 62891070.8113 | 53933442.7353 | 60020981.4884 | 58997578.7125 | 58966424.7653 | 65507115.2675 | 56391828.4252 | 57109140.9348 | 58712094.1637 | 59041946.1354 | 59124067.7619 | 57537023.6286
NETPOS - Net Position (MWh)
MEAN | -969160.5975 | -333775.2365 | -338268.727 | 1794594.2072 | 1551640.8471 | 1258356.1651 | 745722.3544 | 539514.2923 | -90270.3434 | -114208.3638 | -532430.1763 | -499374.5875 | -569287.8763 | -655073.9012 | -718905.2526 | -866122.9864 | -1306585.5151 | -1447016.3188 | -1555571.0927 | -1706267.2474
P5 | -1311353.6787 | -644284.8294 | -689706.3656 | 824318.4171 | 636548.4224 | 636971.2044 | -30366.767 | -19162.5204 | -690792.7417 | -566751.1798 | -1059309.0298 | -997311.8596 | -1008341.567 | -1152879.3643 | -1183385.1512 | -1357976.4007 | -1731823.4236 | -1946188.7097 | -1999221.072 | -2154587.438
P95 | -679202.1272 | -34571.9647 | 43235.3594 | 2756228.8544 | 2351453.2047 | 1963484.7691 | 1392126.5392 | 1289855.6013 | 729487.3346 | 508164.1573 | 84970.468 | -59831.3588 | 71675.3278 | -1236.1452 | -145869.87 | -314224.4012 | -854351.2788 | -946044.8998 | -1082128.3566 | -1274799.3908
NETREVENUE - Net Revenue $
MEAN | -518138839.8173 | -521631406.6753 | -520624954.7184 | -493063153.7142 | -507126813.4533 | -499643463.5141 | -489685625.3395 | -493203339.6518 | -492775902.726 | -493549183.2251 | -451302594.514 | -453464233.3635 | -455037059.2342 | -455034103.4675 | -458416344.3139 | -459305978.3329 | -461463261.1622 | -460555970.1742 | -459428184.5641 | -464683884.3507
P5 | -534434934.715 | -533053205.6734 | -533563709.1023 | -502195784.794 | -513217086.3043 | -505084473.9223 | -494779393.8247 | -498604017.76 | -498759453.7199 | -500533946.1131 | -460795524.7392 | -462640711.7366 | -462386407.131 | -464020429.5799 | -466036343.8798 | -470161406.8707 | -470996320.5443 | -473835301.6393 | -472881398.9646 | -481205754.2569
P95 | -506176457.9307 | -510885474.2736 | -509575028.9457 | -482367187.2475 | -500090827.6631 | -494182856.6732 | -483486534.1901 | -487831044.3672 | -486600754.3056 | -487315963.0649 | -443621054.0518 | -445884439.9904 | -446528062.6091 | -447687127.6537 | -450439734.1094 | -450498517.8637 | -450811082.6251 | -449409319.4315 | -448337206.5834 | -450452615.3419
STARTS - Number Starts
MEAN | 4459.75 | 4724.85 | 4726.9 | 14305.43 | 14698.05 | 14559.97 | 16861.83 | 17006.63 | 15184.26 | 16649.34 | 17170.24 | 17824.39 | 18507.45 | 18689.11 | 18049.94 | 18619.11 | 19204.88 | 18236.04 | 19132.13 | 18672.61
P5 | 4186 | 4375 | 4253 | 12237 | 12424 | 12112.5 | 14441 | 14356.5 | 12389.5 | 14113 | 14286.5 | 15045.5 | 16223 | 15823 | 15740 | 16125.5 | 17336 | 15401.5 | 16926.5 | 16057.5
P95 | 4734 | 5074 | 5104 | 15685.5 | 16468 | 16003.5 | 18758 | 19604.5 | 18044.5 | 19385 | 20060 | 20592 | 20672.5 | 21406.5 | 20135.5 | 20590 | 21164.5 | 20736.5 | 21236.5 | 21214.5
VOMCOSTS - VOM Costs
MEAN | 4525847.0368 | 4423226.8198 | 4466552.465 | 5306938.909 | 5353751.4812 | 5431119.1418 | 5681837.1346 | 5378758.9426 | 5405413.7281 | 5380006.7931 | 5626680.7524 | 5794842.6238 | 5683227.4074 | 5728687.8253 | 5892876.5775 | 5849047.9615 | 6020582.8227 | 6197895.2383 | 6102721.5625 | 6056253.1381
P5 | 3649087.9952 | 3169769.6292 | 3214735.0321 | 3608394.162 | 3978676.3057 | 3903949.2518 | 3877567.9366 | 4024807.9442 | 3823778.657 | 4195135.3206 | 4262715.126 | 4407196.5487 | 4514375.995 | 4352080.0761 | 4496459.1748 | 4513499.5492 | 4798742.4769 | 4754360.5825 | 4828098.7526 | 4565417.14
P95 | 5276792.2009 | 5305173.9769 | 5397816.7713 | 6822695.3251 | 6784211.6901 | 6708871.1787 | 7427897.139 | 7234554.9138 | 7482316.4481 | 6823988.6218 | 7314093.2817 | 7348322.9608 | 7293885.4435 | 7540773.9613 | 7302085.1251 | 7034398.4061 | 7465713.8491 | 7555414.9942 | 7305978.9769 | 7265998.1031

## Wind
Books | Montana
Study Portfolios | 2019.01.17 IRP Base - ARS Forced Wind - IRP Planning MAIN load dispatch v7 Forced Wind
Date Intervals | Annual
Peak Period Label | ATC
Value | Column Labels
Row Labels | 2019-01 | 2020-01 | 2021-01 | 2022-01 | 2023-01 | 2024-01 | 2025-01 | 2026-01 | 2027-01 | 2028-01 | 2029-01 | 2030-01 | 2031-01 | 2032-01 | 2033-01 | 2034-01 | 2035-01 | 2036-01 | 2037-01 | 2038-01
Ancillary Reserve
2018 IRP Anc Req v6 with candidate assets
15010: New 2022JAN 18V50DF_NG_B #1
NETREVENUE - Net Revenue $
MEAN | -87569.6238 | -275081.9251 | -265077.1298 | -52549.1972 | -51943.7389 | -18522.8311 | -1372214.5278 | -1183847.1083 | -682159.8019 | -718329.3545 | -817585.6678 | -820510.8369 | -838287.4554 | -866510.6078 | -813853.991 | -842996.1931 | -585890.8546 | -542776.034 | -510298.6558 | -482717.7479
P5 | -171458.0048 | -392896.5414 | -346520.9375 | -105292.1782 | -97718.7057 | -40390.2378 | -2422933.8987 | -2323930.4353 | -1559266.9534 | -1346297.5473 | -1507696.2494 | -1373558.6976 | -1400612.6261 | -1596056.8936 | -1322046.0524 | -1362278.8454 | -974382.2445 | -881433.8309 | -807990.3382 | -751232.556
P95 | -32304.8432 | -177428.4919 | -156509.1127 | -23522.1872 | -19151.3678 | -3942.0775 | -489336.0178 | -570231.3309 | -229419.1358 | -322179.4308 | -309493.702 | -354308.6698 | -405483.803 | -368669.8971 | -347726.3583 | -382179.3633 | -299442.7871 | -256051.1175 | -263549.5678 | -219226.2302
2018 IRP Anc Req v6 with candidate assets - Total
NETREVENUE - Net Revenue $
MEAN | -630476.5622 | -1177933.3318 | -1232261.2971 | -652021.5475 | -725080.4801 | -857094.689 | -3093049.6186 | -3057475.2574 | -2724806.3056 | -2587983.7983 | -2725714.8836 | -3092047.8872 | -2911328.995 | -3027579.0902 | -3311844.0744 | -3048795.4292 | -3049848.1013 | -3190918.9389 | -3122797.6279 | -3235420.3438
P5 | -868378.3423 | -1540493.7273 | -1602660.9868 | -861598.5435 | -926882.3244 | -1013327.3042 | -3963037.857 | -3887105.3102 | -3316962.0959 | -3129662.3701 | -3245482.6752 | -3542576.3646 | -3385418.9248 | -3526169.4055 | -3790741.4616 | -3472691.7637 | -3312759.9782 | -3397423.246 | -3289781.5556 | -3414630.8252
P95 | -464099.0164 | -883132.9773 | -989509.9854 | -471838.9488 | -543026.2686 | -689380.2448 | -2376173.3473 | -2570384.2769 | -2338597.5327 | -2245787.0938 | -2330676.1556 | -2691756.4639 | -2565481.6828 | -2643415.3585 | -2930075.4464 | -2708929.1142 | -2843866.2952 | -3004790.6293 | -2910839.1801 | -3050699.096
2888218
NETREVENUE - Net Revenue $
MEAN | -542906.9384 | -902851.4066 | -967184.1673 | -599472.3503 | -673136.7412 | -838571.8579 | -1720835.0908 | -1873628.1491 | -2042646.5036 | -1869654.4438 | -1908129.2158 | -2271537.0503 | -2073041.5396 | -2161068.4824 | -2497990.0833 | -2205799.2361 | -2463957.2467 | -2648142.9049 | -2612498.972 | -2752702.596
P5 | -705867.5964 | -1196919.8983 | -1295058.8248 | -794390.4643 | -857988.612 | -997701.3255 | -1960383.1191 | -2169795.4865 | -2242662.599 | -2064496.7482 | -2121966.0289 | -2449032.9023 | -2239203.7098 | -2369200.9737 | -2658535.1051 | -2385975.4205 | -2584822.3702 | -2817390.1095 | -2741664.8196 | -2886870.4987
P95 | -410992.1462 | -677956.4678 | -721934.3248 | -414704.2731 | -490211.163 | -674138.6088 | -1497505.3002 | -1586345.866 | -1792086.9908 | -1682685.3602 | -1706325.4367 | -2081198.515 | -1874512.6368 | -1928511.8462 | -2329115.8652 | -2045833.8136 | -2305542.4742 | -2494624.7644 | -2457507.5227 | -2572187.5462
Ancillary Reserve - Total
NETREVENUE - Net Revenue $
MEAN | -630476.5622 | -1177933.3318 | -1232261.2971 | -652021.5475 | -725080.4801 | -857094.689 | -3093049.6186 | -3057475.2574 | -2724806.3056 | -2587983.7983 | -2725714.8836 | -3092047.8872 | -2911328.995 | -3027579.0902 | -3311844.0744 | -3048795.4292 | -3049848.1013 | -3190918.9389 | -3122797.6279 | -3235420.3438
P5 | -868378.3423 | -1540493.7273 | -1602660.9868 | -861598.5435 | -926882.3244 | -1013327.3042 | -3963037.857 | -3887105.3102 | -3316962.0959 | -3129662.3701 | -3245482.6752 | -3542576.3646 | -3385418.9248 | -3526169.4055 | -3790741.4616 | -3472691.7637 | -3312759.9782 | -3397423.246 | -3289781.5556 | -3414630.8252
P95 | -464099.0164 | -883132.9773 | -989509.9854 | -471838.9488 | -543026.2686 | -689380.2448 | -2376173.3473 | -2570384.2769 | -2338597.5327 | -2245787.0938 | -2330676.1556 | -2691756.4639 | -2565481.6828 | -2643415.3585 | -2930075.4464 | -2708929.1142 | -2843866.2952 | -3004790.6293 | -2910839.1801 | -3050699.096
Battery Storage
NETPOS - Net Position (MWh)
MEAN
P5
P95
Financial Instrument
NETREVENUE - Net Revenue $
MEAN | -9408833.3378 | -4676069.9866
P5 | -10422055.2152 | -5373424.3572
P95 | -8336113.7172 | -3957380.1529
Fixed Cost
NETREVENUE - Net Revenue $
MEAN | -275817039.4669 | -275943538.8078 | -275980469.0037 | -276083489.6082 | -276566994.7256 | -276936155.0852 | -277324534.2922 | -276979137.4399 | -276650792.8695 | -277086729.8018 | -277545066.3522 | -278021039.8833 | -278517380.4379 | -279033386.4826 | -279575557.3097 | -280139271.8693 | -280727150.7779 | -278571152.7264 | -276421671.4569 | -276552270.6516
P5 | -275817039.4669 | -275943538.8078 | -275980469.0037 | -276083489.6082 | -276566994.7256 | -276936155.0852 | -277324534.2922 | -276979137.4399 | -276650792.8695 | -277086729.8018 | -277545066.3522 | -278021039.8833 | -278517380.4379 | -279033386.4826 | -279575557.3097 | -280139271.8693 | -280727150.7779 | -278571152.7264 | -276421671.4569 | -276552270.6516
P95 | -275817039.4669 | -275943538.8078 | -275980469.0037 | -276083489.6082 | -276566994.7256 | -276936155.0852 | -277324534.2922 | -276979137.4399 | -276650792.8695 | -277086729.8018 | -277545066.3522 | -278021039.8833 | -278517380.4379 | -279033386.4826 | -279575557.3097 | -280139271.8693 | -280727150.7779 | -278571152.7264 | -276421671.4569 | -276552270.6516
Generation Asset
15597: New 2022JAN 18V50DF_NG_B #1
CAPACITYFACTOR - Net Generation Capacity Factor
MEAN |  |  |  | 0.59479 | 0.44027 | 0.32562 | 0.24924 | 0.21093 | 0.17206 | 0.17014 | 0.17364 | 0.16413 | 0.16596 | 0.1636 | 0.15685 | 0.15886 | 0.15324 | 0.13815 | 0.1322 | 0.12282
P5 |  |  |  | 0.53436 | 0.35263 | 0.22614 | 0.14797 | 0.14023 | 0.097393 | 0.11049 | 0.11275 | 0.10651 | 0.11654 | 0.1096 | 0.10843 | 0.1105 | 0.1149 | 0.09918 | 0.10094 | 0.086389
P95 |  |  |  | 0.64548 | 0.5074 | 0.3917 | 0.34283 | 0.30963 | 0.28326 | 0.24609 | 0.25168 | 0.23182 | 0.22146 | 0.23465 | 0.20255 | 0.20487 | 0.20128 | 0.18234 | 0.1677 | 0.16299
CO2EMISSIONS - CO2 Emissions
MEAN |  |  |  | 43572.1909 | 32218.8665 | 23784.0599 | 18027.7165 | 15247.6988 | 12418.8776 | 12303.6635 | 12516.1899 | 11816.395 | 12072.9013 | 11786.1447 | 11393.1523 | 11539.664 | 11114.4495 | 10048.6099 | 9574.9739 | 8881.2329
P5 |  |  |  | 39508.0024 | 25667.603 | 16292.6321 | 10667.137 | 10075.346 | 6985.1062 | 8037.8849 | 8098.7474 | 7732.008 | 8489.4375 | 7887.386 | 7909.1741 | 8053.1463 | 8346.5751 | 7233.4042 | 7329.8022 | 6262.8275
P95 |  |  |  | 47042.827 | 37339.8148 | 28840.3959 | 24784.7096 | 22348.4757 | 20418.5368 | 17844.47 | 18181.3758 | 16527.5703 | 16059.8476 | 16950.6912 | 14770.9723 | 14848.8622 | 14547.7584 | 13282.4291 | 12233.1669 | 11835.9237
FUELCONSUMED - Fuel Consumed
MEAN |  |  |  | 713129.1474 | 527313.6907 | 389264.4824 | 295052.6432 | 249553.1722 | 203254.9518 | 201369.2883 | 204847.6246 | 193394.3539 | 197592.4926 | 192899.2589 | 186467.3041 | 188865.2039 | 181905.8844 | 164461.7008 | 156709.8839 | 145355.6945
P5 |  |  |  | 646612.1506 | 420091.7018 | 266655.1891 | 174584.8936 | 164899.2806 | 114322.5242 | 131552.944 | 132549.0566 | 126546.7756 | 138943.3312 | 129089.7878 | 129446.3848 | 131802.7221 | 136605.1578 | 118386.32 | 119964.0293 | 102501.2683
P95 |  |  |  | 769931.7017 | 611126.2647 | 472019.5727 | 405641.7289 | 365768.8325 | 334182.2714 | 292053.5191 | 297567.5261 | 270500.3318 | 262845.2971 | 277425.3871 | 241750.7735 | 243025.5684 | 238097.5195 | 217388.3652 | 200215.497 | 193713.9728
FUELCOST - Fuel Cost
MEAN |  |  |  | 1029871.8036 | 820939.8478 | 648746.5939 | 540275.5328 | 470518.5418 | 403454.9582 | 402168.0797 | 422351.3751 | 405911.1437 | 421394.8901 | 425262.3068 | 415575.2082 | 429362.7046 | 419343.9227 | 399021.5825 | 385676.9024 | 371854.3205
P5 |  |  |  | 609727.0073 | 472266.9594 | 326266.2324 | 221080.5364 | 235307.227 | 157820.9432 | 201076.3951 | 204001.7289 | 200472.0883 | 233154.3956 | 210208.2609 | 217645.8067 | 224456.8938 | 252573.6302 | 221395.4294 | 234057.6312 | 194509.4698
P95 |  |  |  | 1511367.7689 | 1176067.4996 | 949569.1943 | 914125.4674 | 930355.9359 | 898403.7522 | 725964.823 | 788929.0134 | 694495.9548 | 705600.1127 | 831581.7081 | 642680.6688 | 687068.1641 | 664078.218 | 637559.0408 | 591991.886 | 576243.7256
NETPOS - Net Position (MWh)
MEAN |  |  |  | 83076.8637 | 61370.6209 | 45484.8176 | 34661.0546 | 29295.5903 | 23844.0877 | 23606.4857 | 23997.1578 | 22637.0791 | 23344.4993 | 22773.8195 | 21996.1539 | 22263.4999 | 21428.28 | 19359.6822 | 18434.1469 | 17086.3163
P5 |  |  |  | 74872.1563 | 49072.2083 | 31286.0201 | 20509.419 | 19358.92 | 13411.84 | 15422.385 | 15528.24 | 14812.92 | 16415.8 | 15240.825 | 15269.1241 | 15536.9859 | 16092.02 | 13936 | 14111.755 | 12049.05
P95 |  |  |  | 89758.4337 | 71144.964 | 54883.9606 | 47649.6425 | 42936.215 | 39201.4436 | 34234.5254 | 34856.3891 | 31662.58 | 31053.0252 | 32751.825 | 28518.435 | 28648.13 | 28047.77 | 25589.745 | 23551.585 | 22770.31
NETREVENUE - Net Revenue $
MEAN |  |  |  | 205199.4163 | 199359.3484 | 264465.7175 | 264221.8862 | 223323.7695 | 178377.7832 | 181354.8434 | 188527.9502 | 185037.0252 | 188911.5941 | 193806.4399 | 182238.2175 | 179446.6903 | 176432.8716 | 160945.1072 | 150156.0685 | 138003.5877
P5 |  |  |  | -185970.9891 | 5750.9606 | 105958.3386 | 94504.6072 | 104605.1652 | 65036.9334 | 86809.8022 | 81796.9753 | 84595.0814 | 102230.646 | 94111.6705 | 89205.8425 | 92591.2877 | 91400.9266 | 77703.46 | 74421.3522 | 63390.3311
P95 |  |  |  | 609111.3471 | 374994.8472 | 410283.8573 | 474300.1675 | 444472.3467 | 410412.2196 | 347879.0686 | 364797.8881 | 310141.491 | 315776.5886 | 365848.0089 | 307380.0018 | 279917.0467 | 295241.5286 | 269292.3879 | 240275.6629 | 220468.8312
STARTS - Number Starts
MEAN |  |  |  | 283.52 | 355.36 | 386.34 | 368.58 | 342.89 | 310.37 | 317.53 | 331.33 | 321.26 | 325.59 | 316.92 | 312.84 | 312.06 | 309.71 | 283.94 | 276.92 | 262.04
P5 |  |  |  | 239.5 | 314 | 341.5 | 288.5 | 253.5 | 214.5 | 237 | 254.5 | 231.5 | 255.5 | 241 | 239.5 | 239.5 | 259 | 219 | 230 | 201.5
P95 |  |  |  | 326.5 | 392.5 | 429 | 419 | 411.5 | 384 | 386.5 | 407 | 395.5 | 390.5 | 397 | 370 | 367.5 | 361.5 | 351 | 330 | 318.5
VOMCOSTS - VOM Costs
MEAN |  |  |  | 55661.4987 | 41732.0222 | 31839.3723 | 24609.3488 | 21092.825 | 17644.6249 | 17704.8643 | 18477.8115 | 17656.9217 | 18675.5994 | 18674.532 | 18256.8077 | 18923.9749 | 18642.6036 | 17036.5203 | 16590.7322 | 15719.411
P5 |  |  |  | 50164.3447 | 33369.1016 | 21900.2141 | 14561.6875 | 13938.4224 | 9924.7616 | 11566.7887 | 11956.7448 | 11554.0776 | 13132.64 | 12497.4765 | 12673.373 | 13206.438 | 14000.0574 | 12263.68 | 12700.5795 | 11085.126
P95 |  |  |  | 60138.1505 | 48378.5756 | 38418.7724 | 33831.2462 | 30914.0748 | 29009.0682 | 25675.894 | 26839.4196 | 24696.8124 | 24842.4202 | 26856.4965 | 23670.301 | 24350.9105 | 24401.5599 | 22518.9756 | 21196.4265 | 20948.6852
15597: New 2022JAN 18V50DF_NG_B #2
CAPACITYFACTOR - Net Generation Capacity Factor
MEAN |  |  |  | 0.59067 | 0.45884 | 0.33268 | 0.24885 | 0.2094 | 0.1707 | 0.16873 | 0.17138 | 0.16166 | 0.1608 | 0.15848 | 0.15221 | 0.15368 | 0.14926 | 0.13485 | 0.12926 | 0.12057
P5 |  |  |  | 0.53033 | 0.37105 | 0.23689 | 0.14535 | 0.13771 | 0.095063 | 0.10923 | 0.11197 | 0.10693 | 0.11317 | 0.10776 | 0.10631 | 0.10781 | 0.11038 | 0.096483 | 0.098662 | 0.08545
P95 |  |  |  | 0.63862 | 0.51957 | 0.39521 | 0.34191 | 0.3073 | 0.28643 | 0.2476 | 0.25018 | 0.23071 | 0.21911 | 0.23642 | 0.19995 | 0.20026 | 0.20143 | 0.1801 | 0.16244 | 0.15732
CO2EMISSIONS - CO2 Emissions
MEAN |  |  |  | 43267.5941 | 33607.3844 | 24301.4416 | 18018.6928 | 15143.4015 | 12326.2248 | 12203.3401 | 12350.4187 | 11651.1229 | 11696.4575 | 11409.204 | 11061.0186 | 11153.5662 | 10829.0315 | 9790.8361 | 9364.3273 | 8722.2204
P5 |  |  |  | 38832.9993 | 26891.2948 | 17275.6545 | 10545.5262 | 9947.7612 | 6863.014 | 7886.39 | 8075.4573 | 7684.4663 | 8214.4583 | 7760.9437 | 7712.8035 | 7780.2673 | 8015.8454 | 6989.9723 | 7112.5585 | 6184.7049
P95 |  |  |  | 46722.3923 | 38238.5365 | 29164.6644 | 24656.0364 | 22381.2813 | 20565.0207 | 17875.6479 | 18096.4664 | 16696.4131 | 15961.8312 | 16988.7909 | 14540.3219 | 14546.8014 | 14615.3863 | 13035.3068 | 11772.6102 | 11374.5404
FUELCONSUMED - Fuel Consumed
MEAN |  |  |  | 708143.9297 | 550039.0242 | 397732.2684 | 294904.9562 | 247846.1784 | 201738.5407 | 199727.3333 | 202134.5118 | 190689.4086 | 191431.3827 | 186730.016 | 181031.4016 | 182546.0924 | 177234.5576 | 160242.8174 | 153262.3119 | 142753.1977
P5 |  |  |  | 635564.6362 | 440119.3906 | 282743.9364 | 172594.537 | 162811.1482 | 112324.2887 | 129073.4863 | 132167.8765 | 125768.6791 | 134442.8531 | 127020.355 | 126232.4639 | 127336.6164 | 131192.2318 | 114402.165 | 116408.486 | 101222.6662
P95 |  |  |  | 764687.2709 | 625835.2949 | 477326.7489 | 403535.784 | 366305.7497 | 336579.7176 | 292563.7947 | 296177.8459 | 273263.7163 | 261241.1005 | 278048.9506 | 237975.8081 | 238081.8563 | 239204.3588 | 213343.8094 | 192677.7453 | 186162.6913
FUELCOST - Fuel Cost
MEAN |  |  |  | 1020545.5325 | 855388.5452 | 661410.5515 | 540098.6975 | 467711.7059 | 401322.1962 | 399730.7316 | 417529.7991 | 401038.7334 | 409108.9804 | 412519.4239 | 404505.7999 | 415887.3454 | 409777.6139 | 390221.7606 | 378068.8496 | 366058.8426
P5 |  |  |  | 609814.7359 | 500627.8334 | 347182.5199 | 218840.9495 | 234698.8741 | 156300.7645 | 198159.5525 | 197712.4871 | 199438.702 | 223311.2515 | 206772.7078 | 211971.4945 | 218765.4126 | 241745.0563 | 210024.9524 | 227363.0141 | 194677.8504
P95 |  |  |  | 1494362.2937 | 1238258.5913 | 954337.7169 | 909155.8516 | 923057.4985 | 904798.7547 | 726080.2879 | 783558.1602 | 705049.2262 | 705025.3108 | 824391.026 | 634528.8857 | 664166.5482 | 667748.8367 | 625710.6538 | 579436.0414 | 563726.1791
NETPOS - Net Position (MWh)
MEAN |  |  |  | 82493.2516 | 63992.1735 | 46470.126 | 34643.858 | 29095.3037 | 23666.2801 | 23413.961 | 23679.4698 | 22320.4683 | 22616.5364 | 22045.4655 | 21355.0649 | 21518.5951 | 20877.9943 | 18862.9837 | 18028.528 | 16780.4117
P5 |  |  |  | 73982.3807 | 51408.7852 | 33166.5252 | 20276.4006 | 19113.4319 | 13177.2437 | 15131.71 | 15483.29 | 14721.84 | 15884.08 | 14996.5 | 14890.7178 | 15010.8 | 15454.38 | 13467 | 13693.505 | 11898.75
P95 |  |  |  | 89228.2234 | 72749.2544 | 55326.7156 | 47403.463 | 43000.6769 | 39483.4259 | 34294.5397 | 34693.04 | 31984.35 | 30861.38 | 32825.2509 | 28072.295 | 28064.12 | 28177.745 | 25112.8547 | 22664.895 | 21882.3941
NETREVENUE - Net Revenue $
MEAN |  |  |  | 204699.4539 | 178873.7332 | 258086.1739 | 264285.0695 | 224081.8421 | 179283.024 | 181877.6181 | 189468.854 | 186318.3368 | 192744.5209 | 196339.5084 | 184547.0258 | 181636.9659 | 178140.4423 | 162736.2904 | 151803.6332 | 139189.0418
P5 |  |  |  | -205925.8111 | -2580.6654 | 90746.1864 | 96881.3829 | 106874.1361 | 66309.6454 | 87464.9571 | 83297.2817 | 86040.4912 | 107244.1483 | 97697.6109 | 90981.3476 | 95473.0329 | 94714.9099 | 78936.9242 | 77135.9444 | 61384.7418
P95 |  |  |  | 614144.0849 | 366575.4375 | 409237.136 | 471733.5682 | 443942.8748 | 404988.8069 | 347788.128 | 358058.0009 | 307777.6093 | 320524.4564 | 376193.0626 | 305196.0347 | 283234.2166 | 297682.6573 | 265243.1865 | 243079.7081 | 223491.8477
STARTS - Number Starts
MEAN |  |  |  | 287.76 | 345.9 | 387.56 | 369.48 | 341.53 | 307.53 | 315.74 | 329.16 | 319.53 | 322.49 | 315.33 | 309.95 | 308.97 | 307.01 | 282.05 | 276.63 | 261.05
P5 |  |  |  | 233.5 | 305.5 | 345.5 | 289 | 251.5 | 222.5 | 236.5 | 243 | 224.5 | 257.5 | 241.5 | 237.5 | 227 | 256 | 210 | 225 | 200.5
P95 |  |  |  | 331.5 | 380.5 | 428 | 425 | 411.5 | 384.5 | 390 | 411 | 394 | 387.5 | 397 | 367 | 363 | 361.5 | 354.5 | 325.5 | 326
VOMCOSTS - VOM Costs
MEAN |  |  |  | 55270.4786 | 43514.678 | 32529.0882 | 24597.1392 | 20948.6187 | 17513.0473 | 17560.4708 | 18233.1918 | 17409.9653 | 18093.2291 | 18077.2817 | 17724.7039 | 18290.8058 | 18163.8551 | 16599.4256 | 16225.6752 | 15437.9788
P5 |  |  |  | 49568.195 | 34957.9739 | 23216.5676 | 14396.2444 | 13761.671 | 9751.1603 | 11348.7825 | 11922.1333 | 11483.0352 | 12707.264 | 12297.13 | 12359.2958 | 12759.18 | 13445.3106 | 11850.96 | 12324.1545 | 10946.85
P95 |  |  |  | 59782.9097 | 49469.493 | 38728.7009 | 33656.4587 | 30960.4874 | 29217.7352 | 25720.9047 | 26713.6408 | 24947.793 | 24689.104 | 26916.7057 | 23300.0049 | 23854.502 | 24514.6381 | 22099.3122 | 20398.4055 | 20131.8026
15597: New 2022JAN 18V50DF_NG_B #3
CAPACITYFACTOR - Net Generation Capacity Factor
MEAN |  |  |  | 0.60264 | 0.47601 | 0.34648 | 0.24991 | 0.21012 | 0.1705 | 0.16862 | 0.17118 | 0.16052 | 0.15918 | 0.15691 | 0.15059 | 0.15241 | 0.14755 | 0.133 | 0.12735 | 0.11811
P5 |  |  |  | 0.53099 | 0.39176 | 0.24171 | 0.1424 | 0.1393 | 0.091256 | 0.1081 | 0.10653 | 0.10276 | 0.11181 | 0.10443 | 0.10201 | 0.10378 | 0.10878 | 0.092076 | 0.091883 | 0.080672
P95 |  |  |  | 0.65353 | 0.54833 | 0.40881 | 0.34611 | 0.30843 | 0.28605 | 0.24805 | 0.25347 | 0.22825 | 0.21921 | 0.23655 | 0.20082 | 0.20341 | 0.19645 | 0.17742 | 0.16378 | 0.16162
CO2EMISSIONS - CO2 Emissions
MEAN |  |  |  | 44187.3044 | 34838.5384 | 25284.0957 | 18082.4523 | 15182.5436 | 12311.2377 | 12206.5184 | 12337.448 | 11562.0505 | 11579.9025 | 11299.5096 | 10933.8317 | 11060.7654 | 10711.3254 | 9656.4435 | 9220.8574 | 8550.7619
P5 |  |  |  | 39140.9006 | 28707.2388 | 17593.0091 | 10285.735 | 10056.3635 | 6607.3081 | 7786.8362 | 7705.0583 | 7385.8286 | 8077.146 | 7464.4582 | 7439.5015 | 7540.8074 | 7933.1629 | 6672.6415 | 6652.0019 | 5833.1533
P95 |  |  |  | 48142.6324 | 40331.249 | 30154.8652 | 24993.6125 | 22326.5325 | 20698.0008 | 18043.2633 | 18183.9396 | 16457.4799 | 15938.1314 | 17089.2693 | 14607.2356 | 14835.2625 | 14254.5474 | 12918.3964 | 11946.4052 | 11716.7456
FUELCONSUMED - Fuel Consumed
MEAN |  |  |  | 723196.4706 | 570188.8446 | 413814.9873 | 295948.4831 | 248486.8022 | 201493.2516 | 199779.3521 | 201922.2266 | 189231.5959 | 189523.7727 | 184934.6901 | 178949.7818 | 181027.2578 | 175308.1073 | 158043.2648 | 150914.1967 | 139947.0029
P5 |  |  |  | 640603.9385 | 469840.2425 | 287937.9566 | 168342.6356 | 164588.5999 | 108139.248 | 127444.1283 | 126105.6997 | 120880.9916 | 132195.5159 | 122167.892 | 121759.4348 | 123417.4704 | 129839.0003 | 109208.5344 | 108870.7343 | 95468.9568
P95 |  |  |  | 787931.7904 | 660085.9078 | 493532.9814 | 409060.7611 | 365409.6969 | 338756.1503 | 295307.0909 | 297609.4856 | 269353.1891 | 260853.2149 | 279693.4412 | 239070.959 | 242802.9873 | 233298.6484 | 211430.3835 | 195522.1799 | 191763.4303
FUELCOST - Fuel Cost
MEAN |  |  |  | 1043140.4101 | 888114.3665 | 688074.4548 | 541877.2984 | 469141.2939 | 400787.3626 | 400445.1385 | 417855.7725 | 398723.8284 | 405813.722 | 409415.7958 | 400643.4281 | 412969.6238 | 406076.4716 | 385956.0958 | 373574.1466 | 360570.8382
P5 |  |  |  | 644488.342 | 536633.886 | 353312.0518 | 213610.542 | 237004.7917 | 149210.5375 | 195868.1638 | 190059.217 | 191676.3824 | 222893.4373 | 199518.8521 | 205110.7173 | 213026.1031 | 239229.6498 | 203713.8351 | 212949.6082 | 183880.1606
P95 |  |  |  | 1522875.3501 | 1321608.805 | 996283.0872 | 918780.298 | 923395.4392 | 907473.1198 | 732717.1892 | 783344.5098 | 695582.8596 | 693698.6065 | 825971.81 | 637260.9166 | 661429.0424 | 649610.7806 | 618000.6464 | 586530.0226 | 565922.655
NETPOS - Net Position (MWh)
MEAN |  |  |  | 84198.4534 | 66423.1587 | 48364.9405 | 34766.1283 | 29170.6065 | 23637.4655 | 23420.0365 | 23654.3864 | 22149.6211 | 22391.2637 | 21833.4424 | 21109.3976 | 21339.5184 | 20650.9943 | 18603.9721 | 17752.3625 | 16450.5548
P5 |  |  |  | 74172.8627 | 54916.6017 | 33797.794 | 19777.0569 | 19321.225 | 12686.2745 | 14940.695 | 14773.395 | 14149.6326 | 15618.15 | 14423.6 | 14363.2875 | 14548.8 | 15294.97 | 12855.625 | 12806.815 | 11222.4
P95 |  |  |  | 91565.6451 | 76581.9919 | 57218.3594 | 48050.6418 | 42894.8968 | 39738.4857 | 34619.4061 | 34863.595 | 31525.47 | 30816.9507 | 33018.4296 | 28199.9353 | 28619.9421 | 27481.235 | 24887.7785 | 22999.495 | 22540.615
NETREVENUE - Net Revenue $
MEAN |  |  |  | 185502.9949 | 185255.0441 | 249794.8869 | 263818.5395 | 223769.6577 | 179349.3625 | 182806.2802 | 189831.5564 | 187053.5418 | 193575.331 | 196736.5691 | 185252.865 | 182656.7979 | 180178.6718 | 163106.8033 | 152974.0903 | 140995.0883
P5 |  |  |  | -224355.8145 | -38892.3441 | 86038.4576 | 96257.1343 | 108172.4614 | 66901.0453 | 86243.3658 | 86655.2868 | 89765.6461 | 106327.6536 | 99779.7932 | 89793.951 | 98483.3111 | 96919.2875 | 82506.7386 | 79603.6312 | 66541.0269
P95 |  |  |  | 575383.171 | 434432.9419 | 400274.7058 | 475406.9423 | 440787.1505 | 409422.7908 | 346972.2519 | 355806.5178 | 307910.1899 | 320722.5776 | 375384.1896 | 306711.6527 | 282130.7271 | 296343.8559 | 264593.8068 | 240787.5876 | 225326.0827
STARTS - Number Starts
MEAN |  |  |  | 270.85 | 343.04 | 388.92 | 368.68 | 340.76 | 308.24 | 315.16 | 327.35 | 315.68 | 318.98 | 312.88 | 307.47 | 308.21 | 305.2 | 279.43 | 273.22 | 257.68
P5 |  |  |  | 230 | 302.5 | 350.5 | 292 | 249.5 | 213 | 234.5 | 241 | 225.5 | 253 | 232.5 | 238.5 | 230 | 255.5 | 201 | 221 | 196.5
P95 |  |  |  | 316 | 380.5 | 426 | 421.5 | 412 | 385.5 | 392 | 415.5 | 393.5 | 391 | 399.5 | 369 | 367 | 360 | 353.5 | 325.5 | 327
VOMCOSTS - VOM Costs
MEAN |  |  |  | 56412.9638 | 45167.7479 | 33855.4583 | 24683.9511 | 21002.8367 | 17491.7245 | 17565.0274 | 18213.8775 | 17276.7045 | 17913.0109 | 17903.4228 | 17520.8 | 18138.5907 | 17966.3651 | 16371.4954 | 15977.1262 | 15134.5104
P5 |  |  |  | 49695.818 | 37343.2892 | 23658.4558 | 14041.7104 | 13911.282 | 9387.8431 | 11205.5212 | 11375.5142 | 11036.7134 | 12494.52 | 11827.352 | 11921.5286 | 12366.48 | 13306.6239 | 11312.95 | 11526.1335 | 10324.608
P95 |  |  |  | 61348.9822 | 52075.7545 | 40052.8516 | 34115.9556 | 30884.3257 | 29406.4794 | 25964.5546 | 26844.9682 | 24589.8666 | 24653.5606 | 27075.1123 | 23405.9463 | 24326.9507 | 23908.6744 | 21901.2451 | 20699.5455 | 20737.3658
15597: New 2022JAN 18V50DF_NG_B #4
CAPACITYFACTOR - Net Generation Capacity Factor
MEAN |  |  |  | 0.58809 | 0.4864 | 0.37432 | 0.2526 | 0.21181 | 0.1716 | 0.16964 | 0.17123 | 0.16077 | 0.15941 | 0.15645 | 0.15054 | 0.15329 | 0.14728 | 0.13273 | 0.12642 | 0.11688
P5 |  |  |  | 0.50907 | 0.40705 | 0.25263 | 0.14546 | 0.13648 | 0.091708 | 0.10936 | 0.10465 | 0.10154 | 0.10852 | 0.10153 | 0.10039 | 0.10348 | 0.10662 | 0.089271 | 0.090511 | 0.078403
P95 |  |  |  | 0.6475 | 0.57629 | 0.44152 | 0.34692 | 0.31612 | 0.28624 | 0.24906 | 0.25429 | 0.23295 | 0.22085 | 0.23398 | 0.20276 | 0.20774 | 0.20168 | 0.17902 | 0.1612 | 0.15818
CO2EMISSIONS - CO2 Emissions
MEAN |  |  |  | 43050.7845 | 35508.0904 | 27297.9804 | 18258.7887 | 15312.0446 | 12398.4392 | 12260.348 | 12344.973 | 11575.4403 | 11607.492 | 11268.7581 | 10940.4195 | 11131.2575 | 10691.8444 | 9636.305 | 9151.524 | 8460.4576
P5 |  |  |  | 37243.6978 | 29665.7275 | 18303.1704 | 10477.9795 | 9822.2547 | 6619.1269 | 7912.3606 | 7527.6818 | 7315.7763 | 7856.5489 | 7320.5755 | 7296.1368 | 7501.6231 | 7767.798 | 6507.4555 | 6569.4493 | 5689.9285
P95 |  |  |  | 47451.0205 | 42187.3559 | 32278.1018 | 25071.2999 | 22936.0965 | 20680.5355 | 18043.4167 | 18346.3081 | 16673.9349 | 16071.3618 | 16924.212 | 14662.1338 | 15067.2587 | 14687.0131 | 12971.7965 | 11687.7107 | 11468.7175
FUELCONSUMED - Fuel Consumed
MEAN |  |  |  | 704595.4918 | 581147.1418 | 446775.4562 | 298834.513 | 250606.294 | 202920.4456 | 200660.3595 | 202045.3846 | 189450.7409 | 189975.3184 | 184431.3925 | 179057.6021 | 182180.9746 | 174989.2702 | 157713.6655 | 149779.443 | 138469.0286
P5 |  |  |  | 609553.155 | 485527.4554 | 299560.8908 | 171489.0264 | 160757.0332 | 108332.6828 | 129498.5362 | 123202.6488 | 119734.4725 | 128585.088 | 119813.0203 | 119413.0407 | 122776.1556 | 127132.5373 | 106505.0006 | 107519.6279 | 93124.853
P95 |  |  |  | 776612.4465 | 690464.0898 | 528283.1712 | 410332.2402 | 375386.195 | 338470.3026 | 295309.6018 | 300266.9086 | 272895.8256 | 263033.7448 | 276992.0124 | 239969.4569 | 246599.9795 | 240376.6462 | 212304.361 | 191288.2269 | 187704.0511
FUELCOST - Fuel Cost
MEAN |  |  |  | 1022635.7452 | 909330.8258 | 743186.9684 | 546734.9348 | 473182.5794 | 404235.8336 | 402358.9522 | 418356.0484 | 399684.6472 | 407502.8071 | 408388.8198 | 401734.6421 | 416561.3042 | 405936.2319 | 385762.332 | 371465.0714 | 357830.9916
P5 |  |  |  | 612499.7507 | 558917.954 | 366599.4213 | 215475.6403 | 230836.9506 | 148869.687 | 196554.8805 | 186005.741 | 189739.4314 | 221658.0226 | 195338.6513 | 202618.4926 | 210518.3404 | 233523.4009 | 199561.7702 | 208963.8705 | 178944.6528
P95 |  |  |  | 1509685.7819 | 1393877.7408 | 1069409.8644 | 929593.0003 | 951190.7402 | 908824.2822 | 732775.618 | 796592.5957 | 704887.4534 | 693152.1072 | 815765.4456 | 647879.8247 | 675700.7438 | 671405.6065 | 630659.5233 | 579880.0062 | 563938.4773
NETPOS - Net Position (MWh)
MEAN |  |  |  | 82176.1696 | 67837.3892 | 52238.5889 | 35105.2932 | 29418.9806 | 23804.7629 | 23523.2124 | 23668.8803 | 22175.1879 | 22444.5624 | 21774.0887 | 21122.0702 | 21475.4538 | 20613.4544 | 18565.1623 | 17618.8629 | 16276.8691
P5 |  |  |  | 70924.7003 | 56773.9476 | 35151.061 | 20146.0309 | 18871.405 | 12708.73 | 15181.54 | 14433.3 | 14015.2481 | 15192 | 14145.575 | 14086.71 | 14473.2 | 14976.15 | 12537.375 | 12647.88 | 10946.85
P95 |  |  |  | 90447.4081 | 80422.1123 | 61865.4014 | 48202.4697 | 44063.9842 | 39702.208 | 34616.2691 | 35172.6742 | 31938.4538 | 31075.94 | 32699.6431 | 28304.7092 | 29067.85 | 28316.25 | 24990.865 | 22501.85 | 22064.1673
NETREVENUE - Net Revenue $
MEAN |  |  |  | 223560.8984 | 209497.0523 | 232750.7254 | 261754.9077 | 223363.9578 | 178188.2215 | 182058.3454 | 190448.995 | 187833.5103 | 193358.6814 | 197298.3922 | 185998.2523 | 182574.6473 | 180222.0112 | 163878.7524 | 154041.326 | 142008.8972
P5 |  |  |  | -155459.347 | -58875.7133 | 69933.5129 | 92238.1199 | 108530.6422 | 67048.4466 | 86888.0756 | 85588.5813 | 90205.5965 | 105606.9086 | 99857.7005 | 91279.7224 | 97230.5746 | 97264.9084 | 84461.7307 | 82753.4938 | 66801.4555
P95 |  |  |  | 593374.1824 | 487236.0642 | 426724.643 | 467607.7039 | 436365.18 | 413901.1296 | 346578.6286 | 362530.8398 | 308442.6516 | 316990.7977 | 375865.5898 | 303112.762 | 285928.4091 | 294933.7515 | 269221.8695 | 243916.4735 | 223327.7898
STARTS - Number Starts
MEAN |  |  |  | 278.81 | 341.53 | 378.91 | 371.89 | 342.2 | 308.28 | 315.49 | 327.46 | 315.9 | 320.04 | 312.69 | 306.79 | 308.14 | 305.07 | 277.51 | 270.97 | 255.86
P5 |  |  |  | 231 | 298.5 | 345 | 296 | 255.5 | 215.5 | 234.5 | 239 | 223.5 | 250 | 229.5 | 226 | 224.5 | 247 | 203 | 218.5 | 186.5
P95 |  |  |  | 323.5 | 380.5 | 417 | 422.5 | 414 | 387 | 397.5 | 414.5 | 396.5 | 392.5 | 400 | 376.5 | 368 | 366 | 349.5 | 326.5 | 326.5
VOMCOSTS - VOM Costs
MEAN |  |  |  | 55058.0336 | 46129.4246 | 36567.0122 | 24924.7582 | 21181.666 | 17615.5246 | 17642.4093 | 18225.0379 | 17296.6466 | 17955.6499 | 17854.7527 | 17531.3182 | 18254.1358 | 17933.7054 | 16337.3429 | 15856.9766 | 14974.7195
P5 |  |  |  | 47519.5492 | 38606.2844 | 24605.7427 | 14303.6819 | 13587.4116 | 9404.4602 | 11386.155 | 11113.641 | 10931.8935 | 12153.6 | 11599.3715 | 11691.9693 | 12302.22 | 13029.2505 | 11032.89 | 11383.092 | 10071.102
P95 |  |  |  | 60599.7634 | 54687.0363 | 43305.781 | 34223.7535 | 31726.0686 | 29379.6339 | 25962.2018 | 27082.9591 | 24911.994 | 24860.752 | 26813.7073 | 23492.9087 | 24707.6725 | 24635.1375 | 21991.9612 | 20251.665 | 20299.0339
15597: New 2022JAN 18V50DF_NG_B #5
CAPACITYFACTOR - Net Generation Capacity Factor
MEAN |  |  |  | 0.58033 | 0.48535 | 0.39583 | 0.2569 | 0.21399 | 0.17465 | 0.1714 | 0.17387 | 0.16101 | 0.16026 | 0.15722 | 0.15091 | 0.15321 | 0.14757 | 0.13289 | 0.12548 | 0.11621
P5 |  |  |  | 0.4754 | 0.40766 | 0.26109 | 0.15342 | 0.13786 | 0.094763 | 0.1096 | 0.10827 | 0.10101 | 0.11064 | 0.10428 | 0.09823 | 0.10272 | 0.10626 | 0.089976 | 0.088734 | 0.076089
P95 |  |  |  | 0.64891 | 0.57746 | 0.47174 | 0.34999 | 0.31677 | 0.28898 | 0.2509 | 0.25529 | 0.23095 | 0.22168 | 0.23673 | 0.20137 | 0.20629 | 0.20417 | 0.18049 | 0.16101 | 0.15883
CO2EMISSIONS - CO2 Emissions
MEAN |  |  |  | 42423.0582 | 35390.0111 | 28854.5421 | 18594.6341 | 15472.3703 | 12610.2927 | 12395.6579 | 12539.9542 | 11609.9741 | 11658.884 | 11328.127 | 10952.8294 | 11121.8133 | 10706.6318 | 9658.1283 | 9082.7121 | 8407.1363
P5 |  |  |  | 34648.4568 | 29845.2204 | 19083.7976 | 11106.3013 | 9940.9503 | 6861.8029 | 7946.988 | 7808.8883 | 7286.8449 | 8018.0446 | 7508.059 | 7187.1742 | 7423.2544 | 7693.819 | 6529.1905 | 6417.3787 | 5485.9418
P95 |  |  |  | 47696.4703 | 41982.0468 | 34597.1302 | 25350.8365 | 22878.178 | 20740.7113 | 18157.3601 | 18390.8376 | 16648.5222 | 16074.7813 | 17084.2303 | 14712.6704 | 14943.8376 | 14817.5643 | 13180.4523 | 11644.2995 | 11462.6714
FUELCONSUMED - Fuel Consumed
MEAN |  |  |  | 694321.7381 | 579214.5837 | 472251.0984 | 304331.1636 | 253230.2836 | 206387.7691 | 202874.925 | 205236.567 | 190015.9429 | 190816.4318 | 185403.0599 | 179260.7099 | 182026.405 | 175231.2901 | 158070.8393 | 148653.2256 | 137596.3384
P5 |  |  |  | 567077.8533 | 488465.1452 | 312337.1133 | 181772.5258 | 162699.6774 | 112304.4669 | 130065.2694 | 127805.0466 | 119260.9634 | 131228.2259 | 122881.4895 | 117629.6918 | 121493.526 | 125921.7513 | 106860.7287 | 105030.7476 | 89786.2808
P95 |  |  |  | 780629.628 | 687103.8762 | 566237.8094 | 414907.307 | 374438.2659 | 339455.1769 | 297174.4698 | 300995.7055 | 272479.9051 | 263089.7099 | 279610.9699 | 240796.5694 | 244579.993 | 242513.3275 | 215719.351 | 190577.7327 | 187605.0961
FUELCOST - Fuel Cost
MEAN |  |  |  | 1014761.1773 | 909262.9263 | 786234.3257 | 555543.2231 | 477931.5318 | 410314.1605 | 406389.3832 | 425083.6986 | 401178.9044 | 408824.9649 | 410804.3724 | 401935.9682 | 415980.1931 | 406757.679 | 387270.9995 | 369339.5518 | 356282.8164
P5 |  |  |  | 548616.1296 | 549646.956 | 386054.6244 | 230162.467 | 234198.7444 | 156234.0225 | 199500.6833 | 191380.7004 | 188497.7564 | 219147.2002 | 200486.1625 | 198968.3196 | 212388.4671 | 231565.8461 | 200160.3151 | 203463.182 | 171336.0171
P95 |  |  |  | 1530285.1582 | 1396729.115 | 1151543.9333 | 937364.9998 | 950194.0647 | 908805.5704 | 734905.9199 | 795499.3468 | 704332.2904 | 702426.0585 | 823713.384 | 648952.317 | 682977.9897 | 678713.8144 | 626636.9305 | 574837.6204 | 561377.2437
NETPOS - Net Position (MWh)
MEAN |  |  |  | 81042.6906 | 67689.8206 | 55244.5618 | 35751.4516 | 29727.2876 | 24211.4608 | 23782.8493 | 24042.688 | 22241.4948 | 22543.7662 | 21888.8539 | 21146.2031 | 21457.3119 | 20641.9651 | 18607.3153 | 17486.3307 | 16174.2414
P5 |  |  |  | 66196.6833 | 57083.4915 | 36629.7679 | 21354.855 | 19100.69 | 13174.6801 | 15247.98 | 14972.475 | 13960.08 | 15504.28 | 14507.85 | 13876.335 | 14322 | 14833.52 | 12579.25 | 12355.105 | 10554.4
P95 |  |  |  | 90989.4293 | 80232.2652 | 66144.0369 | 48740.3393 | 43953.3929 | 39817.771 | 34834.2352 | 35258.4248 | 31893.41 | 31082.2416 | 33009.3982 | 28404.5605 | 28829.3884 | 28567.95 | 25392.865 | 22417.4411 | 22052.21
NETREVENUE - Net Revenue $
MEAN |  |  |  | 243632.1371 | 229948.4312 | 221869.9484 | 259937.8019 | 221874.1254 | 177422.8818 | 180569.1391 | 188898.1629 | 186453.4127 | 193016.216 | 196949.9812 | 185236.9716 | 181749.8164 | 180666.0744 | 163511.011 | 153920.3575 | 141723.2119
P5 |  |  |  | -68123.6491 | -59734.2348 | 55650.8464 | 90044.2013 | 104852.0544 | 66283.2019 | 87934.0723 | 84903.9063 | 89606.8428 | 106483.0506 | 99823.183 | 92002.4013 | 98527.5482 | 97100.2393 | 83398.2324 | 82907.5748 | 69029.7831
P95 |  |  |  | 600544.4733 | 553307.8398 | 427949.2198 | 467564.6062 | 437612.726 | 409216.6354 | 345557.6068 | 353844.2798 | 308184.9416 | 315944.3894 | 370543.7625 | 301168.5394 | 287031.8047 | 295616.6952 | 264775.011 | 237866.9485 | 222022.09
STARTS - Number Starts
MEAN |  |  |  | 280.22 | 347.81 | 368.83 | 374.93 | 344.69 | 310.64 | 316.69 | 329.91 | 315.98 | 320.44 | 312.18 | 307.57 | 307.45 | 304.5 | 279.18 | 268.87 | 254.91
P5 |  |  |  | 230 | 303.5 | 329.5 | 304 | 261.5 | 219 | 233 | 241 | 217.5 | 253.5 | 233.5 | 229.5 | 219 | 246.5 | 198.5 | 214 | 182.5
P95 |  |  |  | 331.5 | 382 | 407.5 | 423 | 414 | 389.5 | 392.5 | 414 | 397 | 394.5 | 397.5 | 375.5 | 364 | 362.5 | 356 | 326 | 321
VOMCOSTS - VOM Costs
MEAN |  |  |  | 54298.6027 | 46029.078 | 38671.1933 | 25383.5307 | 21403.647 | 17916.481 | 17837.137 | 18512.8698 | 17348.3659 | 18035.013 | 17948.8602 | 17551.3486 | 18238.7151 | 17958.5096 | 16374.4375 | 15737.6976 | 14880.3021
P5 |  |  |  | 44351.7778 | 38816.7742 | 25640.8375 | 15161.9471 | 13752.4968 | 9749.2633 | 11435.985 | 11528.8057 | 10888.8624 | 12403.424 | 11896.437 | 11517.3581 | 12173.7 | 12905.1624 | 11069.74 | 11119.5945 | 9710.048
P95 |  |  |  | 60962.9176 | 54557.9403 | 46300.8258 | 34605.6409 | 31646.4429 | 29465.1505 | 26125.6764 | 27148.9871 | 24876.8598 | 24865.7932 | 27067.7066 | 23575.7853 | 24504.9801 | 24854.1165 | 22345.7212 | 20175.697 | 20288.0332
15597: New 2022JAN 18V50DF_NG_B #6
CAPACITYFACTOR - Net Generation Capacity Factor
MEAN |  |  |  | 0.58655 | 0.47949 | 0.40207 | 0.26103 | 0.217 | 0.17703 | 0.17377 | 0.17679 | 0.16253 | 0.16053 | 0.15722 | 0.15081 | 0.15396 | 0.14803 | 0.13342 | 0.12546 | 0.116
P5 |  |  |  | 0.49372 | 0.40439 | 0.27236 | 0.16117 | 0.14181 | 0.099876 | 0.11511 | 0.11277 | 0.10261 | 0.10982 | 0.10345 | 0.097706 | 0.10243 | 0.10687 | 0.089053 | 0.087177 | 0.073551
P95 |  |  |  | 0.6572 | 0.56918 | 0.47762 | 0.34913 | 0.3137 | 0.28659 | 0.25357 | 0.25754 | 0.23237 | 0.22296 | 0.23572 | 0.2012 | 0.20762 | 0.20722 | 0.18399 | 0.16316 | 0.15803
CO2EMISSIONS - CO2 Emissions
MEAN |  |  |  | 42873.8582 | 34944.6607 | 29338.6647 | 18881.607 | 15671.2603 | 12779.402 | 12568.3089 | 12737.4133 | 11703.2357 | 11684.1016 | 11331.6492 | 10965.4834 | 11174.277 | 10730.996 | 9698.3355 | 9079.1668 | 8392.5001
P5 |  |  |  | 36055.3428 | 29553.931 | 19873.531 | 11658.7611 | 10266.1013 | 7206.099 | 8323.5609 | 8124.7049 | 7407.8601 | 7996.2209 | 7468.8183 | 7130.5136 | 7462.4388 | 7741.6878 | 6466.3367 | 6326.1363 | 5325.3564
P95 |  |  |  | 48120.2534 | 41602.8598 | 34900.575 | 25084.4788 | 22605.6155 | 20488.1028 | 18281.3332 | 18603.1554 | 16756.9049 | 16240.2148 | 16993.2706 | 14625.4879 | 15088.322 | 15007.04 | 13352.3364 | 11768.2654 | 11389.9438
FUELCONSUMED - Fuel Consumed
MEAN |  |  |  | 701699.8071 | 571925.7063 | 480174.5456 | 309027.9386 | 256485.4383 | 209155.5163 | 205700.6363 | 208468.3021 | 191542.3197 | 191229.1587 | 185460.7075 | 179467.8141 | 182885.0581 | 175630.0493 | 158728.8951 | 148595.2007 | 137356.7946
P5 |  |  |  | 590103.8102 | 483697.7253 | 325262.3725 | 190814.42 | 168021.2979 | 117939.4278 | 136228.493 | 132973.8934 | 121241.5726 | 130871.0451 | 122239.2517 | 116702.3504 | 122134.8408 | 126705.2011 | 105832.0252 | 103537.4194 | 87158.0431
P95 |  |  |  | 787565.5229 | 680897.8691 | 571204.1743 | 410547.9353 | 369977.3406 | 335320.831 | 299203.4889 | 304470.6286 | 274253.763 | 265797.2959 | 278122.269 | 239369.6873 | 246944.7144 | 245614.4027 | 218532.5111 | 192606.6345 | 186414.7915
FUELCOST - Fuel Cost
MEAN |  |  |  | 1024288.4678 | 896662.1047 | 799853.7904 | 562169.6378 | 482951.9679 | 414621.3415 | 411108.4362 | 430500.2031 | 403753.7907 | 409677.2045 | 410488.8935 | 401837.2261 | 417614.481 | 407276.0914 | 388454.6719 | 369176.9347 | 355673.0585
P5 |  |  |  | 595592.1333 | 559084.928 | 400711.0618 | 239372.0414 | 240707.2775 | 163061.609 | 211447.0809 | 199628.3035 | 192030.822 | 215481.9574 | 199162.2209 | 197917.0155 | 210486.1079 | 235368.1985 | 194398.4014 | 204603.9649 | 166058.2979
P95 |  |  |  | 1538418.0605 | 1410814.2284 | 1166342.1146 | 924862.7148 | 939225.8469 | 899469.0852 | 742221.9879 | 806032.3001 | 706332.0774 | 716394.2951 | 825688.2971 | 643431.7886 | 686517.8118 | 686362.153 | 640223.2423 | 573982.0786 | 559556.0731
NETPOS - Net Position (MWh)
MEAN |  |  |  | 81892.6064 | 66869.2687 | 56196.1203 | 36303.0215 | 30109.6909 | 24536.0545 | 24114.0515 | 24421.1998 | 22420.1946 | 22592.4747 | 21895.8017 | 21170.6396 | 21558.6797 | 20689.007 | 18684.7147 | 17479.6137 | 16146.0881
P5 |  |  |  | 68825.6692 | 56517.167 | 38109.4664 | 22416.4851 | 19725.44 | 13836.16 | 15970.515 | 15578.01 | 14191.92 | 15462.08 | 14432.025 | 13766.94 | 14397.6 | 14925.81 | 12457.745 | 12179.44 | 10245.45
P95 |  |  |  | 91865.1807 | 79449.4703 | 66744.7784 | 48227.03 | 43431.4261 | 39335.1335 | 35071.803 | 35662.8378 | 32101.0884 | 31397.6162 | 32833.0477 | 28236.315 | 29110.13 | 28932.845 | 25723.61 | 22656.53 | 21909.84
NETREVENUE - Net Revenue $
MEAN |  |  |  | 234331.2083 | 242145.6678 | 222978.1403 | 256509.6543 | 219511.196 | 175078.0093 | 179140.4457 | 186725.1759 | 185713.1309 | 193318.9216 | 196840.6941 | 186293.2986 | 182058.2478 | 180112.9575 | 163527.2359 | 154034.9936 | 142030.8931
P5 |  |  |  | -88144.9722 | -65563.0955 | 37793.3585 | 82257.204 | 102999.0128 | 61296.0014 | 82208.0813 | 82523.1692 | 86546.0658 | 108845.3162 | 100641.3188 | 92985.2895 | 99452.9457 | 100527.6055 | 83796.2504 | 83749.7932 | 69377.3588
P95 |  |  |  | 605440.5372 | 579806.5877 | 451209.4558 | 466556.3505 | 435901.61 | 401450.0333 | 339995.3845 | 358310.9447 | 304101.9295 | 312596.3505 | 373768.09 | 304084.4749 | 286052.047 | 300411.179 | 261965.0748 | 237843.9196 | 220025.6293
STARTS - Number Starts
MEAN |  |  |  | 263.09 | 356.15 | 367.63 | 381.33 | 347.78 | 315.42 | 322.47 | 333.55 | 317.11 | 321.46 | 312.79 | 308.06 | 309.8 | 304.73 | 279.01 | 268.41 | 253.79
P5 |  |  |  | 229 | 320 | 331 | 313 | 262.5 | 227 | 247 | 249.5 | 220.5 | 254.5 | 231.5 | 224 | 229.5 | 249.5 | 200 | 208 | 183
P95 |  |  |  | 294.5 | 395.5 | 404 | 426 | 414.5 | 391.5 | 396.5 | 412 | 398 | 391.5 | 399 | 372.5 | 368 | 365 | 356.5 | 327.5 | 325.5
VOMCOSTS - VOM Costs
MEAN |  |  |  | 54868.0463 | 45471.1027 | 39337.2842 | 25775.1453 | 21678.9774 | 18156.6803 | 18085.5387 | 18804.3239 | 17487.7518 | 18073.9797 | 17954.5574 | 17571.6308 | 18324.8777 | 17999.4361 | 16442.5489 | 15731.6523 | 14854.4011
P5 |  |  |  | 46113.1983 | 38431.6735 | 26676.6265 | 15915.7044 | 14202.3168 | 10238.7584 | 11977.8862 | 11995.0677 | 11069.6976 | 12369.664 | 11834.2605 | 11426.5602 | 12237.96 | 12985.4547 | 10962.8156 | 10961.496 | 9425.814
P95 |  |  |  | 61549.6711 | 54025.6398 | 46721.3448 | 34241.1913 | 31270.6268 | 29107.9988 | 26303.8522 | 27460.3851 | 25038.849 | 25118.0929 | 26923.0991 | 23436.1414 | 24743.6105 | 25171.5751 | 22636.7768 | 20390.877 | 20157.0528
15597: New 2022JAN 18V50DF_NG_B #7
CAPACITYFACTOR - Net Generation Capacity Factor
MEAN |  |  |  | 0.58554 | 0.46607 | 0.40873 | 0.2655 | 0.22012 | 0.18005 | 0.17695 | 0.18 | 0.1646 | 0.16219 | 0.15872 | 0.15202 | 0.15537 | 0.14972 | 0.1344 | 0.12622 | 0.11671
P5 |  |  |  | 0.49617 | 0.38922 | 0.29482 | 0.1661 | 0.14533 | 0.10392 | 0.1151 | 0.11631 | 0.10505 | 0.11242 | 0.10381 | 0.099401 | 0.10673 | 0.10986 | 0.08951 | 0.086236 | 0.074889
P95 |  |  |  | 0.65135 | 0.54252 | 0.47913 | 0.35476 | 0.31761 | 0.28662 | 0.25349 | 0.25777 | 0.23535 | 0.2247 | 0.23683 | 0.20384 | 0.20714 | 0.20769 | 0.18425 | 0.16644 | 0.16088
CO2EMISSIONS - CO2 Emissions
MEAN |  |  |  | 42850.0876 | 33921.2624 | 29795.7443 | 19212.6789 | 15898.6856 | 13011.2688 | 12803.2004 | 12986.8075 | 11857.7581 | 11797.1921 | 11435.2629 | 11040.7537 | 11274.7971 | 10855.4524 | 9764.446 | 9132.6913 | 8436.5465
P5 |  |  |  | 36313.3011 | 28246.0007 | 21394.4081 | 11921.3113 | 10469.8626 | 7472.7658 | 8310.5756 | 8448.4464 | 7580.739 | 8148.9871 | 7481.8985 | 7230.7592 | 7767.2058 | 7953.2748 | 6483.7247 | 6226.2042 | 5425.1797
P95 |  |  |  | 47846.7183 | 39435.6268 | 34989.111 | 25677.0433 | 22902.8971 | 20648.0365 | 18385.9544 | 18645.9006 | 17004.0347 | 16314.1373 | 17100.2961 | 14857.4466 | 14973.7502 | 15063.965 | 13354.3323 | 12013.5762 | 11644.6058
FUELCONSUMED - Fuel Consumed
MEAN |  |  |  | 701310.763 | 555176.1434 | 487655.3898 | 314446.4625 | 260207.6208 | 212950.3898 | 209545.0143 | 212550.0413 | 194071.3273 | 193080.0677 | 187156.5119 | 180699.7335 | 184530.2314 | 177666.9785 | 159810.8994 | 149471.2162 | 138077.6844
P5 |  |  |  | 594325.7133 | 462291.3375 | 350153.9784 | 195111.4773 | 171356.1801 | 122303.8598 | 136015.968 | 138272.4445 | 124071.0142 | 133371.3107 | 122453.331 | 118343.0313 | 127122.8448 | 130168.1643 | 106116.6077 | 101901.8695 | 88791.8125
P95 |  |  |  | 783088.6799 | 645427.6076 | 572653.2075 | 420246.2071 | 374842.8324 | 337938.4042 | 300915.7837 | 305170.2231 | 278298.4407 | 267007.1571 | 279873.9138 | 243166.0662 | 245069.5612 | 246546.0725 | 218565.176 | 196621.5417 | 190582.7464
FUELCOST - Fuel Cost
MEAN |  |  |  | 1021648.3454 | 869957.9574 | 812110.3392 | 570985.2795 | 488871.1068 | 421089.8316 | 418358.3487 | 437907.1966 | 408360.589 | 412772.9868 | 413848.0884 | 404467.3874 | 420607.516 | 411823.5811 | 390895.8539 | 370866.2342 | 357591.3485
P5 |  |  |  | 590530.1671 | 512659.1924 | 430925.8219 | 244864.0925 | 246834.4189 | 168646.1727 | 209552.2815 | 206181.2963 | 194242.6513 | 225637.6937 | 199842.4605 | 198382.9446 | 218260.011 | 236740.0898 | 198204.1608 | 203966.5793 | 168476.4949
P95 |  |  |  | 1528647.2618 | 1321742.7692 | 1180337.6391 | 945457.6901 | 947850.7092 | 906268.308 | 743946.0587 | 806483.1963 | 716255.4372 | 711473.5456 | 821223.9877 | 657464.1826 | 670081.8132 | 693686.1319 | 645611.4818 | 572160.9513 | 574267.2589
NETPOS - Net Position (MWh)
MEAN |  |  |  | 81821.7691 | 64978.2787 | 57049.0898 | 36940.1356 | 30546.8023 | 24981.3712 | 24564.6999 | 24899.4964 | 22716.2417 | 22811.365 | 22096.0149 | 21316.1378 | 21752.5746 | 20928.9227 | 18812.092 | 17582.6977 | 16230.8731
P5 |  |  |  | 69416.656 | 54046.4663 | 40973.8051 | 22920.8665 | 20116.95 | 14347.77 | 15945.6 | 16198.6204 | 14523.12 | 15757.48 | 14457.3 | 13960.485 | 14985.6 | 15332.515 | 12491.245 | 11987.045 | 10437.5
P95 |  |  |  | 91324.6716 | 75438.2233 | 66988.2965 | 49368.585 | 44001.3838 | 39642.0469 | 35274.5001 | 35746.505 | 32572.96 | 31544.15 | 33040.2212 | 28684.3013 | 28886.9602 | 29041.775 | 25727.865 | 23129.225 | 22403.05
NETREVENUE - Net Revenue $
MEAN |  |  |  | 230346.118 | 263929.8048 | 216013.0337 | 254184.5655 | 217660.6471 | 173308.1706 | 177494.1669 | 185467.6335 | 184692.6725 | 191525.6256 | 195580.1705 | 185289.4713 | 180497.2384 | 179290.6074 | 163108.7065 | 153924.1586 | 142402.1653
P5 |  |  |  | -93012.2059 | -44968.7282 | 14753.1716 | 79099.215 | 98659.7634 | 58021.1796 | 79954.9063 | 81681.9296 | 87051.3901 | 105734.9132 | 96468.4731 | 92983.986 | 95908.9359 | 99097.937 | 84284.8355 | 82707.9888 | 71125.1447
P95 |  |  |  | 615400.3505 | 616080.5089 | 451082.4341 | 461615.9862 | 436658.8975 | 403747.1883 | 343093.033 | 355926.2822 | 310315.053 | 317177.2321 | 365748.8262 | 303736.9339 | 283358.2642 | 295730.3902 | 264228.1649 | 241390.0188 | 219688.5144
STARTS - Number Starts
MEAN |  |  |  | 272.1 | 365.95 | 366.93 | 384.94 | 351.84 | 319.41 | 326.71 | 339.34 | 322.13 | 324.54 | 316.39 | 310.49 | 313.95 | 307.12 | 280.41 | 270.38 | 253.62
P5 |  |  |  | 240.5 | 330 | 326 | 319.5 | 269 | 235 | 246 | 256.5 | 234 | 258 | 233 | 231 | 236 | 248.5 | 200 | 206 | 181.5
P95 |  |  |  | 303 | 395 | 410 | 428.5 | 416.5 | 392 | 403 | 422.5 | 393.5 | 392 | 407 | 376 | 374.5 | 369.5 | 358.5 | 328 | 323.5
VOMCOSTS - VOM Costs
MEAN |  |  |  | 54820.5853 | 44185.2295 | 39934.3629 | 26227.4963 | 21993.6976 | 18486.2147 | 18423.5249 | 19172.6122 | 17718.6685 | 18249.092 | 18118.7323 | 17692.3944 | 18489.6884 | 18208.1627 | 16554.6409 | 15824.428 | 14932.4033
P5 |  |  |  | 46509.1595 | 36751.5971 | 28681.6636 | 16273.8152 | 14484.204 | 10617.3498 | 11959.2 | 12472.9377 | 11328.0336 | 12605.984 | 11854.986 | 11587.2025 | 12737.76 | 13339.288 | 10992.2956 | 10788.3405 | 9602.5
P95 |  |  |  | 61187.53 | 51297.9919 | 46891.8075 | 35051.6954 | 31680.9963 | 29335.1147 | 26455.8751 | 27524.8089 | 25406.9088 | 25235.32 | 27092.9814 | 23807.9701 | 24553.9161 | 25266.3442 | 22640.5212 | 20816.3025 | 20610.806
15597: New 2022JAN DGGS Build-out 18V50DF_NG_A Cumulative #1
CAPACITYFACTOR - Net Generation Capacity Factor
MEAN |  |  |  | 0.37466 | 0.29407 | 0.24079 | 0.22024 | 0.18552 | 0.15085 | 0.15024 | 0.14713 | 0.14006 | 0.13614 | 0.13522 | 0.12873 | 0.12743 | 0.12363 | 0.11216 | 0.10889 | 0.099798
P5 |  |  |  | 0.24799 | 0.18347 | 0.16129 | 0.12431 | 0.11909 | 0.078452 | 0.09533 | 0.093338 | 0.088929 | 0.093257 | 0.087481 | 0.082162 | 0.085941 | 0.088947 | 0.07354 | 0.073803 | 0.063646
P95 |  |  |  | 0.48632 | 0.41158 | 0.28872 | 0.30715 | 0.27406 | 0.25585 | 0.22127 | 0.21691 | 0.20103 | 0.18837 | 0.20038 | 0.17128 | 0.16645 | 0.16982 | 0.15259 | 0.14338 | 0.13532
CO2EMISSIONS - CO2 Emissions
MEAN |  |  |  | 83395.8555 | 65226.8002 | 54020.6742 | 48205.8712 | 40628.6123 | 33036.1871 | 33025.69 | 32083.5986 | 30558.0859 | 29731.4555 | 29622.3071 | 27976.0346 | 27713.0253 | 26906.7063 | 24217.6037 | 23939.6564 | 21958.1573
P5 |  |  |  | 55259.5294 | 40840.4971 | 35662.6081 | 27114.1675 | 26035.2333 | 17287.9185 | 21001.4823 | 20375.7313 | 19337.2946 | 20306.0899 | 19123.9072 | 17838.5047 | 18671.9936 | 19365.1627 | 15822.4854 | 16215.1188 | 13984.5161
P95 |  |  |  | 108435.4386 | 91025.3289 | 64610.6662 | 67305.495 | 60182.3921 | 55776.3645 | 48630.7311 | 47326.375 | 43868.0438 | 40964.4122 | 43973.5286 | 37298.3647 | 36161.3435 | 36964.9212 | 33006.5861 | 31566.6422 | 29730.4238
FUELCONSUMED - Fuel Consumed
MEAN |  |  |  | 1364907.6194 | 1067541.7375 | 884135.4208 | 788966.796 | 664952.7385 | 540690.4605 | 540518.6575 | 525099.8134 | 500132.3392 | 486603.2001 | 484816.8099 | 457872.9075 | 453568.335 | 440371.6244 | 396360.1254 | 391811.0699 | 359380.6433
P5 |  |  |  | 904411.2839 | 668420.5749 | 583676.073 | 443767.0624 | 426108.5646 | 282944.6562 | 343723.1146 | 333481.6904 | 316486.0002 | 332341.8972 | 312993.5711 | 291955.887 | 305597.2765 | 316942.1068 | 258960.4804 | 265386.5599 | 228879.1505
P95 |  |  |  | 1774720.7622 | 1489776.2503 | 1057457.7121 | 1101562.929 | 984981.8672 | 912870.1222 | 795920.313 | 774572.4216 | 717971.2573 | 670448.6445 | 719697.6862 | 610447.8682 | 591838.6827 | 604990.5272 | 540205.9912 | 516638.9893 | 486586.3134
FUELCOST - Fuel Cost
MEAN |  |  |  | 2075558.7244 | 1759128.7286 | 1470257.6532 | 1448122.6548 | 1255123.0108 | 1076698.1031 | 1081177.5518 | 1084337.7995 | 1050330.7707 | 1040137.6287 | 1069359.6084 | 1022270.6302 | 1031698.5514 | 1019080.7265 | 965425.9917 | 968198.4475 | 925011.9054
P5 |  |  |  | 896848.4072 | 795742.7324 | 724026.6929 | 564268.0432 | 596608.2787 | 392767.5389 | 524370.9063 | 501255.2477 | 501907.1669 | 553004.3725 | 511553.7645 | 493510.2087 | 530134.3357 | 583106.3759 | 482294.9399 | 528216.0038 | 434005.4534
P95 |  |  |  | 3546437.1673 | 3108137.9739 | 2036402.634 | 2498849.3012 | 2486681.2793 | 2457261.3704 | 1970350.2516 | 2038238.9885 | 1848597.7336 | 1743212.2162 | 2139905.8006 | 1625941.0456 | 1654163.9044 | 1692308.9387 | 1580135.007 | 1533148.9062 | 1442861.6068
NETPOS - Net Position (MWh)
MEAN |  |  |  | 159604.0649 | 125090.0995 | 102337.473 | 92808.3531 | 78167.034 | 63538.9093 | 63471.3311 | 61610.9946 | 58639.7444 | 57009.0092 | 56759.2525 | 53568.2825 | 53025.553 | 51455.3932 | 46280.1321 | 46174.4984 | 42322.206
P5 |  |  |  | 105618.8906 | 78283.7702 | 68411.3165 | 52209.5142 | 50085.84 | 33244.9945 | 40369.4678 | 39136.45 | 37115.75 | 38942.8378 | 36647.5611 | 34161.9781 | 35734.6787 | 37034.6 | 30237.263 | 31273.2837 | 26955.5
P95 |  |  |  | 207463.3039 | 174549.525 | 122908.0622 | 129557.8958 | 115783.5802 | 107262.3399 | 93454.5214 | 90866.9267 | 84173.9196 | 78543.1486 | 84258.0668 | 71398.3766 | 69178.2858 | 70690.9589 | 63075.0743 | 60884.3234 | 57304.7631
NETREVENUE - Net Revenue $
MEAN |  |  |  | 1010215.3722 | 936345.6504 | 724632.7092 | 814628.7881 | 693161.4874 | 566281.3916 | 575874.7998 | 600632.1723 | 588664.448 | 576216.0645 | 584970.1376 | 547308.9893 | 545908.7152 | 539995.4161 | 490869.6838 | 486574.8684 | 455023.5801
P5 |  |  |  | 168182.9198 | 240213.2997 | 349975.7867 | 312274.5986 | 344559.2368 | 228057.8594 | 285174.2844 | 280563.2665 | 287343.1825 | 322164.822 | 298046.2113 | 272690.8453 | 305463.4541 | 295989.1379 | 255012.2811 | 272176.8619 | 231917.1465
P95 |  |  |  | 2136227.1465 | 1896241.2017 | 998426.5471 | 1431613.7074 | 1348395.6814 | 1279582.8831 | 1081490.7876 | 1125116.3646 | 970841.7357 | 951455.1512 | 1109210.4957 | 900332.3485 | 856466.6141 | 890344.7505 | 796643.2367 | 760920.8158 | 707616.0991
STARTS - Number Starts
MEAN |  |  |  | 1189.13 | 1100.37 | 1079.2 | 1019.42 | 932.63 | 845.87 | 871.06 | 892.56 | 869.19 | 861.13 | 852.96 | 821.19 | 810.18 | 799.35 | 727.42 | 725.49 | 680.09
P5 |  |  |  | 1065 | 879.5 | 878.5 | 770.5 | 680 | 555.5 | 641.5 | 630.5 | 586 | 647 | 609.5 | 583.5 | 569 | 645 | 498.5 | 551 | 467
P95 |  |  |  | 1305.5 | 1262 | 1207.5 | 1190 | 1161 | 1104.5 | 1106 | 1160 | 1123.5 | 1087.5 | 1134.5 | 1021 | 989 | 985 | 962 | 897.5 | 897
VOMCOSTS - VOM Costs
MEAN |  |  |  | 106934.7235 | 85061.2677 | 83916.7279 | 77959.0166 | 66441.9789 | 55278.8511 | 56489.4847 | 56066.0051 | 53948.5648 | 53588.4686 | 54488.8824 | 52496.9168 | 53025.553 | 52484.5011 | 48131.3373 | 48944.9683 | 45707.9825
P5 |  |  |  | 70764.6567 | 53232.9637 | 56097.2795 | 43855.9919 | 42572.964 | 28923.1452 | 35928.8264 | 35614.1695 | 34146.49 | 36606.2676 | 35181.6586 | 33478.7386 | 35734.6787 | 37775.292 | 31446.7535 | 33149.6807 | 29111.94
P95 |  |  |  | 139000.4136 | 118693.677 | 100784.611 | 108828.6325 | 98416.0432 | 93318.2357 | 83174.524 | 82688.9033 | 77440.006 | 73830.5597 | 80887.7441 | 69970.4091 | 69178.2858 | 72104.7781 | 65598.0773 | 64537.3828 | 61889.1442
15597: New 2023JAN 18V50DF_NG_B #1
CAPACITYFACTOR - Net Generation Capacity Factor
MEAN |  |  |  |  | 0.46324 | 0.42359 | 0.27169 | 0.22169 | 0.18263 | 0.17834 | 0.18163 | 0.16639 | 0.16409 | 0.16006 | 0.15381 | 0.15735 | 0.15181 | 0.13611 | 0.12772 | 0.11785
P5 |  |  |  |  | 0.39725 | 0.32037 | 0.17383 | 0.14885 | 0.10812 | 0.1182 | 0.11778 | 0.10618 | 0.11426 | 0.10601 | 0.10109 | 0.10713 | 0.10925 | 0.091463 | 0.089132 | 0.075069
P95 |  |  |  |  | 0.53877 | 0.50535 | 0.35487 | 0.31745 | 0.29184 | 0.25335 | 0.26059 | 0.23776 | 0.22352 | 0.238 | 0.20419 | 0.20729 | 0.20746 | 0.18535 | 0.16842 | 0.16056
CO2EMISSIONS - CO2 Emissions
MEAN |  |  |  |  | 33694.655 | 30920.4952 | 19651.4801 | 16015.2542 | 13195.1883 | 12895.9905 | 13097.3234 | 11982.9411 | 11939.1042 | 11542.0982 | 11174.7855 | 11413.2549 | 11011.6672 | 9886.3239 | 9252.316 | 8509.7401
P5 |  |  |  |  | 28944.8109 | 23293.5056 | 12602.4247 | 10819.0335 | 7847.4115 | 8548.639 | 8483.784 | 7671.5004 | 8306.0914 | 7617.061 | 7321.4147 | 7780.2673 | 7911.7572 | 6650.9065 | 6473.862 | 5420.8396
P95 |  |  |  |  | 38993.6162 | 36915.3313 | 25673.1666 | 22960.0044 | 21173.2756 | 18396.8643 | 18781.3098 | 16993.4044 | 16166.5742 | 17079.1381 | 14779.0866 | 15055.8449 | 15124.5361 | 13462.6518 | 12250.5464 | 11570.8836
FUELCONSUMED - Fuel Consumed
MEAN |  |  |  |  | 551467.3483 | 506063.7514 | 321628.153 | 262115.453 | 215960.5282 | 211063.6741 | 214358.8121 | 196120.1491 | 195402.6881 | 188905.0449 | 182893.3794 | 186796.3166 | 180223.6857 | 161805.6278 | 151429.0678 | 139275.6147
P5 |  |  |  |  | 473728.493 | 381235.7715 | 206258.9967 | 177070.925 | 128435.5405 | 139912.2588 | 138850.8013 | 125556.471 | 135942.5761 | 124665.4833 | 119826.7541 | 127336.6164 | 129488.6613 | 108852.8062 | 105955.1889 | 88720.779
P95 |  |  |  |  | 638193.3909 | 604178.9078 | 420182.7592 | 375777.4866 | 346534.7894 | 301094.3423 | 307386.4118 | 278124.458 | 264592.0485 | 279527.628 | 241883.5782 | 246413.1732 | 247537.4159 | 220338.0006 | 200499.9405 | 189376.1637
FUELCOST - Fuel Cost
MEAN |  |  |  |  | 861588.2029 | 840479.9149 | 581952.6688 | 492241.51 | 426308.4369 | 421310.1424 | 441257.9509 | 411855.7515 | 417399.3307 | 417212.0755 | 408741.5906 | 425266.114 | 417447.4213 | 395370.4899 | 375419.6872 | 360117.8214
P5 |  |  |  |  | 542843.5997 | 472430.8133 | 260886.7725 | 252916.496 | 174793.9296 | 214825.8253 | 211161.5216 | 197702.8505 | 233658.2414 | 203153.9705 | 203444.3794 | 217911.842 | 238423.2526 | 200288.3529 | 206377.5363 | 171196.9098
P95 |  |  |  |  | 1303970.0933 | 1201812.1957 | 946996.7152 | 948319.9858 | 927860.3046 | 748112.5239 | 809421.1285 | 715213.7518 | 714751.947 | 825704.9206 | 643451.7315 | 668495.0965 | 688452.6196 | 636741.8076 | 589862.5476 | 561421.3915
NETPOS - Net Position (MWh)
MEAN |  |  |  |  | 64549.8236 | 59134.7461 | 37783.7783 | 30770.7492 | 25334.3883 | 24742.7839 | 25111.4864 | 22956.1585 | 23085.8638 | 22302.4735 | 21574.8555 | 22019.6937 | 21230.0484 | 19046.9894 | 17812.927 | 16371.6761
P5 |  |  |  |  | 55257.455 | 44575.5932 | 24231.2992 | 20787.445 | 15067.52 | 16402.375 | 16266.495 | 14697 | 16061.2684 | 14718.475 | 14135.2842 | 15010.8 | 15252.88 | 12813.75 | 12463.85 | 10429.15
P95 |  |  |  |  | 74733.6412 | 70596.1395 | 49360.3528 | 44110.4359 | 40647.1568 | 35295.845 | 36008.16 | 32552.19 | 31258.0569 | 33000.435 | 28530.405 | 29047.06 | 29159.375 | 25937.375 | 23585.045 | 22260.3164
NETREVENUE - Net Revenue $
MEAN |  |  |  |  | 268158.17 | 190366.4027 | 250070.0466 | 216810.3754 | 170323.7098 | 176170.5586 | 184259.2872 | 183590.5508 | 190828.0243 | 195347.1378 | 183866.1892 | 179272.1662 | 177566.8078 | 161317.2057 | 153019.7779 | 141205.6052
P5 |  |  |  |  | -43452.4988 | 1333.7056 | 75640.4396 | 99730.9667 | 53877.9758 | 81778.141 | 78489.8514 | 88137.4249 | 103570.1919 | 96740.0503 | 90374.1255 | 94675.568 | 96896.6654 | 80239.3974 | 83227.0531 | 69997.1619
P95 |  |  |  |  | 628674.1103 | 429668.9873 | 453429.7316 | 434694.6539 | 403638.7394 | 337837.2006 | 359442.8296 | 302501.2188 | 318541.6857 | 372881.662 | 304314.2778 | 277413.9931 | 292627.0434 | 263850.0173 | 239830.9234 | 220207.2705
STARTS - Number Starts
MEAN |  |  |  |  | 369.46 | 361.29 | 389.56 | 354.31 | 323.74 | 328 | 341.57 | 325.06 | 327.54 | 318.82 | 313.98 | 316.11 | 310.9 | 283.56 | 271.62 | 255.97
P5 |  |  |  |  | 328.5 | 322 | 327.5 | 278.5 | 247 | 250.5 | 253.5 | 237 | 259.5 | 239 | 232.5 | 233 | 251 | 207 | 209.5 | 182.5
P95 |  |  |  |  | 406 | 405 | 429.5 | 419 | 397.5 | 401 | 422.5 | 397.5 | 401 | 403.5 | 381 | 377.5 | 372 | 361.5 | 333.5 | 327.5
VOMCOSTS - VOM Costs
MEAN |  |  |  |  | 43893.8801 | 41394.3223 | 26826.4826 | 22154.9394 | 18747.4474 | 18557.0879 | 19335.8446 | 17905.8037 | 18468.691 | 18288.0283 | 17907.13 | 18716.7397 | 18470.1421 | 16761.3507 | 16031.6343 | 15061.942
P5 |  |  |  |  | 37575.0694 | 31202.9153 | 17204.2225 | 14966.9604 | 11149.9648 | 12301.7812 | 12525.2012 | 11463.66 | 12849.0148 | 12069.1495 | 11732.2859 | 12759.18 | 13270.0056 | 11276.1 | 11217.465 | 9594.818
P95 |  |  |  |  | 50818.876 | 49417.2977 | 35045.8505 | 31759.5139 | 30078.896 | 26471.8838 | 27726.2832 | 25390.7082 | 25006.4455 | 27060.3567 | 23680.2362 | 24690.001 | 25368.6562 | 22824.89 | 21226.5405 | 20479.4911
15597: New 2023JAN 18V50DF_NG_B #10
CAPACITYFACTOR - Net Generation Capacity Factor
MEAN |  |  |  |  | 0.44605 | 0.38116 | 0.33103 | 0.28209 | 0.24842 | 0.24313 | 0.2493 | 0.22704 | 0.22708 | 0.22052 | 0.21347 | 0.20885 | 0.2081 | 0.19175 | 0.18694 | 0.1709
P5 |  |  |  |  | 0.34573 | 0.2882 | 0.26083 | 0.22576 | 0.18358 | 0.19757 | 0.19839 | 0.18538 | 0.18858 | 0.17555 | 0.17673 | 0.17536 | 0.17537 | 0.15419 | 0.15866 | 0.13962
P95 |  |  |  |  | 0.5311 | 0.44481 | 0.39399 | 0.35292 | 0.3323 | 0.29744 | 0.30429 | 0.27399 | 0.26699 | 0.27335 | 0.24111 | 0.24261 | 0.2385 | 0.22582 | 0.21364 | 0.19857
CO2EMISSIONS - CO2 Emissions
MEAN |  |  |  |  | 32423.1278 | 27744.1812 | 23929.1022 | 20378.1539 | 17949.7345 | 17599.3979 | 17978.9402 | 16355.7068 | 16525.7886 | 15901.437 | 15508.8753 | 15147.8818 | 15081.7314 | 13933.2165 | 13531.0807 | 12355.0291
P5 |  |  |  |  | 25020.2228 | 20944.5954 | 18859.6277 | 16213.0067 | 13340.6445 | 14336.1977 | 14363.1631 | 13284.6268 | 13770.7843 | 12666.0345 | 12909.8908 | 12700.0781 | 12676.5242 | 11223.5946 | 11479.1567 | 10077.8139
P95 |  |  |  |  | 38513.3286 | 32313.9495 | 28522.4459 | 25367.4098 | 24021.3369 | 21590.3545 | 21966.8626 | 19615.5514 | 19462.9764 | 19665.0703 | 17485.3677 | 17590.1181 | 17410.1901 | 16379.8426 | 15474.2276 | 14420.0074
FUELCONSUMED - Fuel Consumed
MEAN |  |  |  |  | 530656.7554 | 454078.2519 | 391638.3332 | 333521.3408 | 293776.3421 | 288042.5186 | 294254.3408 | 267687.5093 | 270471.1718 | 260252.6515 | 253827.7455 | 247919.5065 | 246836.847 | 228039.5502 | 221457.9493 | 202209.9692
P5 |  |  |  |  | 409496.2807 | 342792.0691 | 308668.2105 | 265351.9915 | 218341.1536 | 234634.9869 | 235076.3184 | 217424.3344 | 225381.0848 | 207300.0737 | 211291.1747 | 207857.2524 | 207471.7542 | 183692.2186 | 187874.9053 | 164939.6709
P95 |  |  |  |  | 630332.7106 | 528869.8779 | 466815.8086 | 415178.556 | 393147.904 | 353360.9582 | 359523.1192 | 321040.1219 | 318542.9846 | 321850.5785 | 286176.2301 | 287890.6391 | 284945.8285 | 268082.531 | 253260.6816 | 236006.6672
FUELCOST - Fuel Cost
MEAN |  |  |  |  | 839339.8659 | 754743.7804 | 692559.1354 | 611366.0563 | 561495.0629 | 558133.1207 | 590289.4656 | 548929.4352 | 564931.0803 | 560296.0535 | 554195.1504 | 553686.5914 | 559483.9308 | 543271.6781 | 536059.7909 | 507980.3706
P5 |  |  |  |  | 482933.5069 | 419251.4196 | 388528.4134 | 375448.9106 | 300989.4679 | 354800.2303 | 361000.6754 | 340244.0244 | 373132.4605 | 332925.1582 | 358505.5416 | 355832.7778 | 383647.3771 | 337255.0957 | 371412.2463 | 311902.3939
P95 |  |  |  |  | 1270277.3121 | 1106858.4411 | 1036975.42 | 1045739.0609 | 1039089.1641 | 867266.9072 | 946825.7305 | 829099.613 | 848002.7393 | 938718.249 | 759352.1301 | 776628.1229 | 788870.5801 | 764775.5403 | 758541.3939 | 712354.6728
NETPOS - Net Position (MWh)
MEAN |  |  |  |  | 62177.2351 | 53241.0589 | 46005.838 | 39151.8203 | 34461.8825 | 33765.9455 | 34469.9914 | 31332.5276 | 31954.1106 | 30725.3352 | 29942.0598 | 29224.7373 | 29076.881 | 26843.4491 | 26050.4593 | 23769.5024
P5 |  |  |  |  | 48050.0056 | 40114.0861 | 36261.3368 | 31151.6685 | 25614.6221 | 27506.2825 | 27539.4 | 25450.3301 | 26628.2 | 24474.625 | 24925.23 | 24502.8 | 24440.07 | 21623.4873 | 22100.33 | 19388.7
P95 |  |  |  |  | 73689.9033 | 62027.9082 | 54830.5305 | 48731.8526 | 46113.1879 | 41417.8199 | 42112.7721 | 37572.8395 | 37626.1569 | 37989.1994 | 33756.265 | 33935.72 | 33565.36 | 31556.865 | 29789.694 | 27741.2955
NETREVENUE - Net Revenue $
MEAN |  |  |  |  | 289361.5652 | 268842.9964 | 213164.6481 | 180894.5872 | 129497.9132 | 134564.4544 | 139364.2509 | 141730.4575 | 146549.4881 | 153887.7211 | 142531.2926 | 143456.407 | 138321.2295 | 122123.9659 | 112672.4376 | 104797.5181
P5 |  |  |  |  | 43844.4584 | 24540.3222 | 13313.8573 | 45988.2356 | 2795.3525 | 29286.9083 | 12983.252 | 26810.0138 | 43922.8243 | 45396.0321 | 30547.5563 | 45255.0001 | 41475.3374 | 38590.2995 | 32626.0487 | 21564.3947
P95 |  |  |  |  | 606804.4761 | 513388.6872 | 439216.6342 | 414882.7643 | 376585.7049 | 316503.6739 | 326806.0374 | 283583.3741 | 293989.8756 | 349062.2506 | 270025.6729 | 266674.1259 | 264735.7882 | 238069.2124 | 209598.6381 | 196136.8629
STARTS - Number Starts
MEAN |  |  |  |  | 364.06 | 388.76 | 415.01 | 387.21 | 371.74 | 378.5 | 392.11 | 378.25 | 384.34 | 376.03 | 372.76 | 362.72 | 364.07 | 342.53 | 336.81 | 317.32
P5 |  |  |  |  | 329.5 | 350.5 | 378.5 | 333 | 318 | 327 | 336 | 326 | 341 | 312.5 | 323 | 310.5 | 325.5 | 287 | 301 | 269.5
P95 |  |  |  |  | 394.5 | 423.5 | 446 | 431 | 411.5 | 421.5 | 436.5 | 427 | 423 | 420.5 | 406.5 | 407.5 | 402 | 386.5 | 371 | 365
VOMCOSTS - VOM Costs
MEAN |  |  |  |  | 42280.5199 | 37268.7412 | 32664.145 | 28189.3106 | 25501.7931 | 25324.4592 | 26541.8934 | 24439.3716 | 25563.2885 | 25194.7748 | 24851.9096 | 24841.0267 | 25296.8865 | 23622.2352 | 23445.4134 | 21867.9422
P5 |  |  |  |  | 32674.0038 | 28079.8603 | 25745.5491 | 22429.2013 | 18954.8204 | 20629.7119 | 21205.338 | 19851.2575 | 21302.56 | 20069.1925 | 20687.9409 | 20827.38 | 21262.8609 | 19028.6688 | 19890.297 | 17837.604
P95 |  |  |  |  | 50109.1343 | 43419.5358 | 38929.6767 | 35086.9339 | 34123.759 | 31063.3649 | 32426.8345 | 29306.8148 | 30100.9255 | 31151.1435 | 28017.6999 | 28845.362 | 29201.8632 | 27770.0412 | 26810.7246 | 25521.9919
15597: New 2023JAN 18V50DF_NG_B #11
CAPACITYFACTOR - Net Generation Capacity Factor
MEAN |  |  |  |  | 0.44205 | 0.37637 | 0.3345 | 0.2865 | 0.25307 | 0.24811 | 0.25286 | 0.23521 | 0.23343 | 0.22541 | 0.21801 | 0.2137 | 0.21319 | 0.19621 | 0.18871 | 0.17258
P5 |  |  |  |  | 0.35754 | 0.27548 | 0.25856 | 0.23358 | 0.19688 | 0.19981 | 0.21251 | 0.1881 | 0.19944 | 0.17678 | 0.18033 | 0.17582 | 0.18083 | 0.16076 | 0.15805 | 0.13856
P95 |  |  |  |  | 0.53185 | 0.44806 | 0.39959 | 0.35473 | 0.33371 | 0.30118 | 0.30554 | 0.2764 | 0.26996 | 0.2806 | 0.25107 | 0.24871 | 0.24467 | 0.23162 | 0.21992 | 0.20436
CO2EMISSIONS - CO2 Emissions
MEAN |  |  |  |  | 32151.1844 | 27366.7321 | 24191.2174 | 20700.4097 | 18273.1555 | 17944.7352 | 18227.1242 | 16944.8264 | 16981.5128 | 16247.2228 | 15829.8003 | 15504.2061 | 15462.9799 | 14252.5514 | 13660.1111 | 12490.1299
P5 |  |  |  |  | 25976.5151 | 19987.6223 | 18671.4784 | 16894.6579 | 14195.0005 | 14476.2246 | 15282.6656 | 13585.3449 | 14473.5089 | 12652.1068 | 13114.7405 | 12639.1247 | 13086.3713 | 11691.428 | 11409.6387 | 10034.4125
P95 |  |  |  |  | 38716.5876 | 32663.9364 | 28821.848 | 25617.8491 | 24082.2018 | 21852.4324 | 22079.5584 | 19971.0119 | 19488.9839 | 20342.9196 | 18203.906 | 18023.852 | 17751.2691 | 16808.262 | 15915.622 | 14721.2107
FUELCONSUMED - Fuel Consumed
MEAN |  |  |  |  | 526205.9646 | 447900.6895 | 395928.2716 | 338795.5763 | 299069.6485 | 293694.5208 | 298316.2718 | 277329.4008 | 277929.833 | 265911.993 | 259080.2011 | 253751.3275 | 253076.5949 | 233265.9807 | 223569.74 | 204421.1113
P5 |  |  |  |  | 425147.5473 | 327129.6614 | 305588.8439 | 276508.3125 | 232324.0663 | 236926.7527 | 250125.4597 | 222346.0705 | 236882.3066 | 207072.124 | 214643.8706 | 206859.6516 | 214179.5637 | 191349.0664 | 186737.1315 | 164229.3364
P95 |  |  |  |  | 633659.3712 | 534597.9765 | 471716.0063 | 419277.3999 | 394144.0559 | 357650.2847 | 361367.5674 | 326857.8054 | 318968.6395 | 332944.6747 | 297936.2678 | 294989.3939 | 290528.1353 | 275094.3039 | 260484.8117 | 240936.3447
FUELCOST - Fuel Cost
MEAN |  |  |  |  | 831120.7268 | 747029.1472 | 701498.3887 | 619828.6551 | 569750.9533 | 567946.5189 | 597435.9968 | 567157.735 | 579212.2723 | 572315.4325 | 565164.6604 | 566926.14 | 573708.8773 | 555680.76 | 543423.7172 | 514635.7088
P5 |  |  |  |  | 489014.0563 | 397234.8537 | 392497.8411 | 386518.263 | 317009.385 | 364666.587 | 381275.5284 | 348749.5079 | 387788.1216 | 337597.3822 | 356665.493 | 355511.5904 | 385514.2583 | 354630.9988 | 372756.3106 | 311224.8861
P95 |  |  |  |  | 1296988.7241 | 1100421.2709 | 1069007.1894 | 1055130.6087 | 1041812.5924 | 877164.0125 | 939283.0743 | 824993.1892 | 844674.9088 | 970083.7066 | 774689.0689 | 807850.4793 | 816932.3968 | 773133.0179 | 767066.8267 | 710341.9787
NETPOS - Net Position (MWh)
MEAN |  |  |  |  | 61628.4348 | 52543.295 | 46508.3768 | 39770.6576 | 35082.935 | 34428.3269 | 34945.7168 | 32461.1113 | 32835.0452 | 31393.2987 | 30561.4763 | 29912.0233 | 29811.7069 | 27458.6854 | 26298.8579 | 24029.3599
P5 |  |  |  |  | 49902.0626 | 38395.819 | 35899.2464 | 32461.6082 | 27255.1612 | 27774.3277 | 29302.015 | 26026.0878 | 27987.04 | 24447.4338 | 25320.735 | 24385.2 | 25229.5032 | 22524.495 | 21966.49 | 19305.2
P95 |  |  |  |  | 73989.4998 | 62656.6309 | 55404.305 | 49213.8154 | 46228.4562 | 41922.8492 | 42326.2557 | 38253.9588 | 37675.4148 | 39300.308 | 35141.6046 | 34771.31 | 34221.3198 | 32380.0571 | 30640.85 | 28321.1459
NETREVENUE - Net Revenue $
MEAN |  |  |  |  | 285321.1568 | 275818.2161 | 209355.9922 | 177613.3931 | 126059.116 | 131419.204 | 137194.8362 | 136441.6291 | 141407.2876 | 150939.3126 | 139144.7845 | 139602.9102 | 134651.3142 | 118785.9898 | 110419.6283 | 102843.2946
P5 |  |  |  |  | 44523.2939 | 71332.5677 | 16068.0785 | 40153.3923 | -4690.531 | 20459.5819 | 9543.3949 | 23064.7536 | 39603.4072 | 36490.4103 | 31234.8982 | 41526.351 | 42302.216 | 28941.756 | 32461.6767 | 21330.6356
P95 |  |  |  |  | 599759.3674 | 514415.1597 | 430473.2041 | 410573.3678 | 381811.5496 | 307863.5407 | 326473.6242 | 277086.0295 | 287099.7414 | 344293.53 | 270132.1923 | 261385.5415 | 266491.0958 | 237154.914 | 203488.6291 | 199086.0017
STARTS - Number Starts
MEAN |  |  |  |  | 365.99 | 389.93 | 416.79 | 391.14 | 373.56 | 379.48 | 392.83 | 379.49 | 388.45 | 379.74 | 373.79 | 365.04 | 370.06 | 347.58 | 339.13 | 321.63
P5 |  |  |  |  | 328.5 | 357 | 378 | 335.5 | 322 | 335 | 339.5 | 322 | 344.5 | 318 | 328 | 313.5 | 337.5 | 297.5 | 306.5 | 278
P95 |  |  |  |  | 400 | 422 | 446 | 434 | 412 | 424.5 | 435.5 | 422 | 428.5 | 431 | 410 | 412 | 407 | 390 | 373.5 | 368
VOMCOSTS - VOM Costs
MEAN |  |  |  |  | 41907.3357 | 36780.3065 | 33020.9475 | 28634.8735 | 25961.3719 | 25821.2451 | 26908.2019 | 25319.6668 | 26268.0362 | 25742.505 | 25366.0253 | 25425.2198 | 25936.185 | 24163.6431 | 23668.9721 | 22107.0111
P5 |  |  |  |  | 33933.4026 | 26877.0733 | 25488.4649 | 23372.3579 | 20168.8193 | 20830.7458 | 22562.5516 | 20300.3485 | 22389.632 | 20046.8957 | 21016.2101 | 20727.42 | 21949.6678 | 19821.5556 | 19769.841 | 17760.784
P95 |  |  |  |  | 50312.8599 | 43859.6416 | 39337.0565 | 35433.9471 | 34209.0576 | 31442.1369 | 32591.2169 | 29838.0878 | 30140.3319 | 32226.2526 | 29167.5318 | 29555.6135 | 29772.5482 | 28494.4502 | 27576.765 | 26055.4542
15597: New 2023JAN 18V50DF_NG_B #2
CAPACITYFACTOR - Net Generation Capacity Factor
MEAN |  |  |  |  | 0.46991 | 0.42798 | 0.28494 | 0.22645 | 0.19128 | 0.18369 | 0.18657 | 0.16877 | 0.16629 | 0.16213 | 0.15558 | 0.15927 | 0.15313 | 0.13769 | 0.12983 | 0.11937
P5 |  |  |  |  | 0.42043 | 0.33494 | 0.19423 | 0.15232 | 0.11774 | 0.12143 | 0.12084 | 0.10901 | 0.11809 | 0.10719 | 0.10384 | 0.1089 | 0.11379 | 0.094748 | 0.090762 | 0.076336
P95 |  |  |  |  | 0.53607 | 0.50588 | 0.36531 | 0.32406 | 0.30121 | 0.26384 | 0.26664 | 0.23958 | 0.225 | 0.23559 | 0.20308 | 0.20844 | 0.20695 | 0.18729 | 0.16939 | 0.16423
CO2EMISSIONS - CO2 Emissions
MEAN |  |  |  |  | 34253.8848 | 31273.2859 | 20612.3581 | 16337.7535 | 13826.0321 | 13298.1814 | 13455.7074 | 12157.4943 | 12097.2269 | 11678.4282 | 11298.7858 | 11559.6665 | 11105.8688 | 10006.1146 | 9404.6135 | 8633.1614
P5 |  |  |  |  | 30379.5028 | 24444.5842 | 14126.9576 | 10923.8976 | 8501.7236 | 8743.4181 | 8704.4229 | 7827.0914 | 8616.0153 | 7726.063 | 7562.0056 | 7923.9432 | 8233.4307 | 6868.2563 | 6534.6903 | 5520.6629
P95 |  |  |  |  | 38977.7464 | 37080.7867 | 26377.7943 | 23391.484 | 21704.6652 | 19149.7793 | 19273.8948 | 17163.3232 | 16350.8869 | 16996.8445 | 14725.3831 | 15155.6797 | 14915.6541 | 13619.8545 | 12267.9259 | 11868.6506
FUELCONSUMED - Fuel Consumed
MEAN |  |  |  |  | 560620.0455 | 511837.7401 | 337354.4704 | 267393.6735 | 226285.3043 | 217646.1769 | 220224.3442 | 198976.9932 | 197990.6199 | 191136.3047 | 184922.8446 | 189192.5784 | 181765.4472 | 163766.1972 | 153921.6612 | 141295.6033
P5 |  |  |  |  | 497209.5385 | 400075.0276 | 231210.435 | 178787.1952 | 139144.4122 | 143100.133 | 142461.9134 | 128102.9684 | 141014.9798 | 126449.477 | 123764.4119 | 129688.104 | 134753.3673 | 112410.0875 | 106950.741 | 90354.5484
P95 |  |  |  |  | 637933.6568 | 606886.853 | 431715.127 | 382839.3454 | 355231.8369 | 313417.0099 | 315448.3596 | 280905.4535 | 267608.6242 | 278180.7617 | 241004.6341 | 248047.1306 | 244118.7258 | 222910.8751 | 200784.384 | 194249.601
FUELCOST - Fuel Cost
MEAN |  |  |  |  | 871625.1351 | 848962.1923 | 606362.0346 | 501287.8396 | 445221.2669 | 433728.0746 | 453616.2543 | 417871.42 | 422915.0487 | 421838.2418 | 413343.9974 | 431037.6165 | 420930.0527 | 399901.0241 | 381876.9407 | 365795.604
P5 |  |  |  |  | 571835.049 | 470783.7025 | 290119.12 | 256724.0807 | 189624.6535 | 217260.9138 | 212383.1515 | 199251.4804 | 231013.0413 | 205980.7282 | 209245.5579 | 222701.7579 | 244258.3137 | 207095.4752 | 212663.7309 | 172600.2303
P95 |  |  |  |  | 1301807.238 | 1227835.9929 | 964027.1484 | 967883.4061 | 949485.3795 | 775340.3216 | 836328.2682 | 721899.1272 | 720163.0587 | 826482.7465 | 644318.7453 | 697577.475 | 681326.3806 | 656267.0662 | 590732.2263 | 585572.4859
NETPOS - Net Position (MWh)
MEAN |  |  |  |  | 65578.9231 | 59787.0812 | 39630.9009 | 31390.3528 | 26545.5405 | 25514.384 | 25798.3914 | 23290.2881 | 23391.5347 | 22565.8385 | 21814.2922 | 22302.1026 | 21411.6892 | 19277.6574 | 18106.0633 | 16609.036
P5 |  |  |  |  | 58002.1327 | 46739.028 | 27162.88 | 20989.1318 | 16323.84 | 16776.1 | 16689.54 | 14995.08 | 16660.56 | 14929.1 | 14600.025 | 15288 | 15873.88 | 13232.5 | 12580.96 | 10621.2
P95 |  |  |  |  | 74544.9632 | 70879.8001 | 50716.375 | 44938.1747 | 41668.037 | 36741.3609 | 36949.057 | 32878.0125 | 31615.5487 | 32840.4982 | 28430.005 | 29239.5327 | 28756.655 | 26238.605 | 23618.505 | 22832.865
NETREVENUE - Net Revenue $
MEAN |  |  |  |  | 259053.2364 | 182704.4647 | 241215.0193 | 213223.5281 | 166225.6581 | 173113.8577 | 180732.6474 | 182136.5506 | 189364.917 | 194213.446 | 182286.891 | 178123.3711 | 176032.8482 | 160426.1293 | 151831.3881 | 140370.6229
P5 |  |  |  |  | -111527.91 | -6774.4719 | 60214.026 | 92300.9745 | 49473.0405 | 75244.1644 | 74844.2525 | 82052.0599 | 100200.5161 | 96621.0571 | 91421.0487 | 95086.1753 | 94835.4171 | 80977.0979 | 81950.1309 | 70275.613
P95 |  |  |  |  | 625478.3505 | 409853.8903 | 455320.8437 | 425715.6783 | 403625.1508 | 340666.3292 | 349794.7572 | 306232.6675 | 312820.5652 | 371505.7661 | 294485.1396 | 284940.6057 | 288335.4412 | 261608.4947 | 236007.9676 | 217552.4707
STARTS - Number Starts
MEAN |  |  |  |  | 368.1 | 359.68 | 398.11 | 357.72 | 330.48 | 332.52 | 344.94 | 327.4 | 330.43 | 321.06 | 315.79 | 319.12 | 312.42 | 286.14 | 274.87 | 256.97
P5 |  |  |  |  | 334 | 324.5 | 350 | 279.5 | 251.5 | 259.5 | 260.5 | 235 | 265 | 242 | 235.5 | 241.5 | 257 | 208 | 214 | 185
P95 |  |  |  |  | 401 | 400.5 | 431 | 419.5 | 394 | 397 | 422 | 399 | 395 | 401 | 377 | 379.5 | 369.5 | 358 | 334.5 | 335
VOMCOSTS - VOM Costs
MEAN |  |  |  |  | 44593.6677 | 41850.9568 | 28137.9397 | 22601.054 | 19643.7 | 19135.788 | 19864.7614 | 18166.4248 | 18713.2278 | 18503.9875 | 18105.8625 | 18956.7872 | 18628.1696 | 16964.3385 | 16295.457 | 15280.3131
P5 |  |  |  |  | 39441.4502 | 32717.3196 | 19285.6448 | 15112.1749 | 12079.6416 | 12582.075 | 12850.9458 | 11696.1624 | 13328.448 | 12241.862 | 12118.0207 | 12994.8 | 13810.2756 | 11644.6 | 11322.864 | 9771.504
P95 |  |  |  |  | 50690.575 | 49615.8601 | 36008.6263 | 32355.4858 | 30834.3474 | 27556.0207 | 28450.7739 | 25644.8498 | 25292.4389 | 26929.2085 | 23596.9041 | 24853.6028 | 25018.2899 | 23089.9724 | 21256.6545 | 21006.2358
15597: New 2023JAN 18V50DF_NG_B #3
CAPACITYFACTOR - Net Generation Capacity Factor
MEAN |  |  |  |  | 0.46794 | 0.4359 | 0.30166 | 0.23554 | 0.20549 | 0.19341 | 0.19769 | 0.17162 | 0.16828 | 0.16395 | 0.15696 | 0.16109 | 0.15489 | 0.13948 | 0.13102 | 0.12052