## 15 Year - Base
Books | Montana
Study Portfolios | 2019.2.20 IRP Fifteen Year No CC Load Dispatch v4 - IRP Planning MAIN load dispatch v10 15yr
Date Intervals | Annual
Peak Period Label | Heavy Load
Variables | NETPOS - Net Position (MWh)
Value | Column Labels
Row Labels | 2019-01 | 2020-01 | 2021-01 | 2022-01 | 2023-01 | 2024-01 | 2025-01 | 2026-01 | 2027-01 | 2028-01 | 2029-01 | 2030-01 | 2031-01 | 2032-01 | 2033-01
Generation Asset
16369: New 2022JAN 18V50DF_NG_B #1
MEAN |  |  |  | 51547.288 | 45379.5209 | 38004.8572 | 28507.2647 | 24891.1236 | 21005.7901 | 20662.1344 | 21493.758 | 20111.0771 | 20800.9487 | 20374.1162 | 19782.668
P5 |  |  |  | 46505.9497 | 39475.2928 | 29199.3243 | 18152.406 | 16924.779 | 11839.36 | 13146.815 | 14433.3 | 12858.84 | 15786.6877 | 14600.525 | 14835.645
P95 |  |  |  | 55684.029 | 49423.8739 | 44715.4933 | 37997.2257 | 34215.4021 | 32711.0349 | 29630.0851 | 29783.7814 | 27472.34 | 27175.4132 | 28802.3168 | 24032.1549
16369: New 2022JAN 18V50DF_NG_B #2
MEAN |  |  |  | 50235.3595 | 45329.5247 | 37218.9724 | 27799.5878 | 24393.7519 | 21457.9646 | 20747.7001 | 21203.2037 | 19663.0276 | 20282.3578 | 19867.9936 | 19305.4596
P5 |  |  |  | 43100.5377 | 39365.391 | 27302.1985 | 16274.4376 | 15798.315 | 12064 | 13180.035 | 13649.35 | 12544.2 | 14702.48 | 14000.7847 | 13994.145
P95 |  |  |  | 55272.2165 | 50675.4455 | 43649.7863 | 38053.983 | 34283.7368 | 32577.7103 | 29963.63 | 29986.135 | 26678.02 | 27088.11 | 28408.8011 | 23678.0517
16369: New 2022JAN 18V50DF_NG_B #3
MEAN |  |  |  | 50613.9255 | 44903.9263 | 37058.2214 | 28059.6427 | 24721.0275 | 20893.6255 | 20356.3793 | 21159.4937 | 19808.0974 | 20506.2356 | 20018.5312 | 19518.2208
P5 |  |  |  | 44087.4737 | 38423.2902 | 27345.9717 | 17086.6819 | 16431.7868 | 11764.48 | 12789.7 | 13811.175 | 12858.84 | 15560.866 | 14078.175 | 14364.405
P95 |  |  |  | 55218.4142 | 49584.7985 | 42889.5251 | 38022.6921 | 34580.6235 | 33013.06 | 29681.26 | 29581.0984 | 26917.3002 | 27328.44 | 28836.3537 | 24188.845
16369: New 2022JAN 18V50DF_NG_B #4
MEAN |  |  |  | 50382.8855 | 45666.6359 | 37994.811 | 27836.1944 | 24285.7942 | 21158.762 | 20470.3223 | 21340.7747 | 19638.8984 | 20163.2039 | 19855.545 | 19229.3082
P5 |  |  |  | 43445.6359 | 39846.207 | 28224.4513 | 16497.92 | 15484.64 | 12504.96 | 12822.92 | 14234.22 | 12204.72 | 14767.0878 | 13791.725 | 13657.545
P95 |  |  |  | 54660.7699 | 52081.0424 | 45204.3793 | 38317.0598 | 34577.0014 | 33216.8504 | 30042.0135 | 29629.595 | 27211.87 | 27197.69 | 28799.8209 | 23731.9228
16369: New 2022JAN 18V50DF_NG_B #5
MEAN |  |  |  | 49791.6532 | 45766.8923 | 38079.7228 | 28256.3717 | 24435.5413 | 21308.8656 | 20624.4863 | 21199.4559 | 19606.6127 | 20091.2794 | 20026.4738 | 19473.7091
P5 |  |  |  | 44164.0466 | 38594.5577 | 27794.9783 | 17203.7719 | 16110.22 | 12471.68 | 12482.415 | 13935.6 | 12204.72 | 14356.44 | 14052.9 | 13867.92
P95 |  |  |  | 54321.0353 | 52579.0885 | 45866.6354 | 38360.9031 | 34814.4261 | 33113.32 | 29840.2317 | 30289.4378 | 27298.74 | 27218.86 | 28509.765 | 24092.145
16369: New 2022JAN 18V50DF_NG_B #6
MEAN |  |  |  | 50126.4978 | 45594.0049 | 38431.4833 | 29182.5193 | 24668.4706 | 21788.4155 | 21196.5039 | 21650.4304 | 19847.6729 | 20415.7233 | 20498.0552 | 19874.4613
P5 |  |  |  | 42920.9805 | 38092.6839 | 27948.3289 | 17977.5944 | 16208.5741 | 13090.2908 | 13611.895 | 14516.25 | 12370.32 | 14407.08 | 13926.525 | 14263.425
P95 |  |  |  | 55049.8646 | 53090.7374 | 46947.6788 | 39451.1918 | 34865.7595 | 33473.1253 | 30317.2 | 30098.19 | 27272.7778 | 27294.82 | 28883.1286 | 24622.29
16369: New 2022JAN DGGS Build-out 18V50DF_NG_A Cumulative #1
MEAN |  |  |  | 142514.0691 | 117700.5303 | 79723.023 | 68319.4695 | 58534.9754 | 48545.5871 | 48040.4702 | 46710.2283 | 44350.6932 | 43078.8788 | 43308.8434 | 40822.3368
P5 |  |  |  | 110761.632 | 87709.5339 | 60720.6518 | 37819.9136 | 36472.9093 | 24398.6664 | 28567.685 | 28212.1338 | 26473.99 | 29347.7333 | 26912.9791 | 26863.0941
P95 |  |  |  | 176196.4421 | 150506.7425 | 92394.4145 | 95968.7669 | 86524.1767 | 82297.4211 | 73766.7312 | 70841.3536 | 64626.3905 | 62556.1869 | 66183.203 | 54402.5064
16369: New 2022JAN J920_A #1
MEAN |  |  |  | 38039.4571 | 37809.5572 | 36965.8023 | 31402.1294 | 27236.6335 | 24885.9381 | 24557.336 | 23686.3259 | 22599.6209 | 23141.0904 | 22373.9489 | 21896.3206
P5 |  |  |  | 37152.8465 | 36782.2535 | 35808.3425 | 29833.3894 | 25273.3445 | 22714.7609 | 21719.8522 | 21462.9232 | 20522.5196 | 21244.4532 | 19660.8042 | 20047.8247
P95 |  |  |  | 38776.9865 | 38592.4999 | 38040.7584 | 32840.3345 | 29280.7741 | 27976.0642 | 26937.9173 | 26556.8208 | 25003.33 | 25704.6404 | 26368.6083 | 23658.079
16369: New 2022JAN J920_A #2
MEAN |  |  |  | 38038.4931 | 37611.5002 | 37040.1029 | 31361.3989 | 27156.7348 | 25191.8228 | 24733.6513 | 23492.6837 | 22533.6535 | 23045.6756 | 22287.1245 | 21835.0018
P5 |  |  |  | 37049.0026 | 36698.1373 | 35915.1541 | 29613.3481 | 25223.6192 | 23041.5117 | 22192.6403 | 21002.1652 | 20274.4385 | 21104.67 | 19501.5833 | 19927.6
P95 |  |  |  | 38936.8226 | 38258.057 | 38087.4073 | 32889.2591 | 29217.7109 | 27885.5287 | 27089.3564 | 26685.3185 | 25146.1599 | 25574.2235 | 26288.4536 | 23836.8307
16369: New 2022JAN J920_A #3
MEAN |  |  |  | 38084.0787 | 37754.1834 | 37132.7996 | 31379.2396 | 27199.2246 | 25221.5678 | 24868.1655 | 23684.7792 | 22450.4178 | 23057.3577 | 22215.8474 | 21737.189
P5 |  |  |  | 37358.0758 | 36863.3116 | 36280.3687 | 29754.588 | 24962.3898 | 22967.7476 | 22304.0966 | 21206.3079 | 20074.4413 | 20884.675 | 19247.3582 | 19865.79
P95 |  |  |  | 38868.4598 | 38537.3221 | 38042.0289 | 33058.8964 | 29282.9678 | 28064.6077 | 27245.0167 | 26700.2283 | 25168.4182 | 25756.7642 | 25999.2421 | 23541.915
16369: New 2023JAN 18V50DF_NG_B #1
MEAN |  |  |  |  | 45638.3593 | 38362.1618 | 30162.7631 | 24946.2161 | 21816.7031 | 21388.0868 | 21822.3925 | 20244.6808 | 21021.8905 | 20729.7197 | 20123.7827
P5 |  |  |  |  | 38220.9294 | 28200.4484 | 20047.7481 | 16189.7563 | 12779.52 | 13130.205 | 13968.78 | 12941.64 | 14938.8 | 14389.9 | 15012.36
P95 |  |  |  |  | 52734.8251 | 47260.1236 | 39680.5566 | 34569.07 | 33623.2151 | 30674.7516 | 30330.16 | 27613.9068 | 28311.77 | 29571.17 | 24845.07
16369: New 2023JAN 18V50DF_NG_B #2
MEAN |  |  |  |  | 45544.035 | 38518.9325 | 30877.3016 | 25237.8138 | 22109.5086 | 21623.2171 | 21995.9422 | 20438.8234 | 21168.0656 | 20984.2434 | 20406.4031
P5 |  |  |  |  | 38149.1968 | 28326.0752 | 21037.2781 | 16926.56 | 12848.8507 | 13653.42 | 14566.02 | 13305.96 | 15327.04 | 14457.3 | 14801.985
P95 |  |  |  |  | 53224.3508 | 47672.1982 | 40093.6361 | 35477.0888 | 33563.0518 | 31008.5978 | 31372.5201 | 27982.05 | 29096.27 | 29428.235 | 25185.66
16369: New 2023JAN 18V50DF_NG_B #3
MEAN |  |  |  |  | 45379.9357 | 38531.5119 | 32342.4133 | 26448.2327 | 23441.4002 | 23230.9918 | 23257.5495 | 20860.3893 | 21720.2879 | 21472.7178 | 20835.3263
P5 |  |  |  |  | 37589.4623 | 28752.8157 | 22382.426 | 18140.1965 | 15075.84 | 15488.825 | 15926.4 | 13968.36 | 15943.16 | 15173.425 | 15247.98
P95 |  |  |  |  | 52372.4958 | 47162.5421 | 40459.8817 | 35914.2827 | 34386.0033 | 31965.54 | 31483.3123 | 28569.79 | 28590.43 | 29575.455 | 25859.1337
16369: New 2023JAN 18V50DF_NG_B #4
MEAN |  |  |  |  | 45213.5415 | 38591.0984 | 32732.5188 | 27285.741 | 23886.2591 | 23863.1694 | 24089.3932 | 21065.7195 | 21954.015 | 21813.1095 | 21132.0927
P5 |  |  |  |  | 38267.3238 | 28593.7796 | 23129.2974 | 19823.8672 | 15084.67 | 15796.11 | 16919.5701 | 14432.04 | 16500.2 | 15232.4 | 15870.69
P95 |  |  |  |  | 52188.0357 | 47483.8025 | 41248.2173 | 35820.9102 | 34539.9047 | 32546.6206 | 32206.8943 | 28803.4061 | 28771.54 | 30021.545 | 25733.8803
16369: New 2023JAN 18V50DF_NG_B #5
MEAN |  |  |  |  | 45441.8084 | 38727.364 | 31577.0765 | 25820.2082 | 22674.4684 | 22287.0699 | 22554.4809 | 20694.1624 | 21433.3274 | 21222.0001 | 20664.3711
P5 |  |  |  |  | 37358.7775 | 28911.4909 | 22230.981 | 17234.673 | 13993.2174 | 13885.96 | 14927.2191 | 13438.44 | 15571.8 | 14870.125 | 14852.475
P95 |  |  |  |  | 52957.4783 | 47696.8516 | 40271.4915 | 35552.1802 | 33978.18 | 31272.2242 | 31449.84 | 28064.57 | 28455.25 | 29469.925 | 25539.235
16369: New 2023JAN 18V50DF_NG_B #6
MEAN |  |  |  |  | 45230.9008 | 38457.445 | 32778.1135 | 27786.7927 | 24502.2634 | 24445.6273 | 24864.6454 | 22134.0808 | 23262.5663 | 23040.8794 | 22775.2906
P5 |  |  |  |  | 37188.0904 | 28899.2961 | 22898.4553 | 20333.0858 | 15950.3013 | 16211.36 | 18065.8587 | 15839.64 | 17884.36 | 17153.3 | 17006.715
P95 |  |  |  |  | 51958.5226 | 47528.5035 | 41076.2069 | 36346.485 | 34339.47 | 33271.9782 | 32396.6385 | 28672.94 | 29566.141 | 31070.675 | 27366.0055
16369: New 2023JAN 18V50DF_NG_B #7
MEAN |  |  |  |  | 44923.8339 | 38173.5403 | 32632.2135 | 27964.3134 | 24988.2997 | 24617.6007 | 25080.3186 | 22765.9253 | 24193.0726 | 23841.3984 | 23491.852
P5 |  |  |  |  | 37150.1502 | 27832.4634 | 21770.8408 | 19654.7355 | 16505.6643 | 17174.74 | 18713.52 | 16502.04 | 18753.68 | 17524 | 18386.775
P95 |  |  |  |  | 51130.1935 | 47020.8387 | 41723.4357 | 36761.6 | 35701.0611 | 33070.4152 | 32740.075 | 29228.0584 | 30965.66 | 31012.135 | 27386.4
16369: New 2023JAN 18V50DF_NG_B #8
MEAN |  |  |  |  | 45078.6567 | 38053.1713 | 32410.9444 | 28231.6418 | 25401.699 | 25084.2458 | 25392.9638 | 23345.1751 | 24911.9484 | 24394.8109 | 23959.1662
P5 |  |  |  |  | 37743.8843 | 27678.1771 | 22110.1881 | 20263.273 | 16262.4043 | 17365.755 | 18106.2117 | 16783.56 | 19521.72 | 17818.875 | 18748.62
P95 |  |  |  |  | 51835.9806 | 46665.4421 | 40922.5345 | 36949.331 | 35488.7752 | 33069.2033 | 32984.125 | 29662.89 | 30894.41 | 31707.27 | 27647.265
16369: New 2023JAN LM6000_GAS_A #1
MEAN |  |  |  |  | 118834.8779 | 94131.8912 | 75454.7184 | 61737.8546 | 51078.4654 | 48518.316 | 46028.0256 | 43195.9757 | 35465.9856 | 35229.285 | 33419.372
P5 |  |  |  |  | 111277.44 | 87654.8 | 66893.19 | 52940.64 | 41177.92 | 39040.2 | 37833.12 | 36311.94 | 27469.14 | 26699.4 | 25320.8
P95 |  |  |  |  | 127390.56 | 102340.64 | 84357.195 | 70441.85 | 65399.005 | 59905.8 | 56801.28 | 52882.865 | 48409.74 | 50245.65 | 42310.24
16369: New 2024JAN 18V50DF_NG_B #1
MEAN | [5 empty] | 38570.1617 | 32971.1521 | 27672.7146 | 24294.2377 | 24300.0129 | 24610.0968 | 21564.127 | 22459.637 | 22232.2601 | 21788.5348
P5 | [5 empty] | 28480.4811 | 23079.3618 | 19925.8499 | 15745.1532 | 16651.525 | 17776.185 | 14904 | 17344.2 | 15822.15 | 16459.74
P95 | [5 empty] | 47570.0893 | 41310.7128 | 36644.0445 | 34517.4084 | 32739.362 | 31931.6683 | 29062.5505 | 29336.88 | 30177.625 | 26549.325
16369: New 2024JAN 18V50DF_NG_B #2
MEAN | [5 empty] | 37957.636 | 32340.2282 | 28385.8291 | 25726.6373 | 25335.5041 | 25736.4847 | 23562.6365 | 25055.1306 | 24338.6805 | 24053.5028
P5 | [5 empty] | 27669.1475 | 22645.5434 | 20995.695 | 16377.85 | 18046.6772 | 18058.215 | 16973.7249 | 19985.92 | 17835.725 | 18790.695
P95 | [5 empty] | 46293.094 | 41681.8096 | 37052.6484 | 35907.3515 | 33563.9921 | 33764.435 | 30243.8796 | 31301.688 | 31461.1168 | 28168.85
16369: New 2024JAN 18V50DF_NG_B #3
MEAN | [5 empty] | 37866.6952 | 33146.5882 | 28215.6433 | 25543.018 | 25538.0849 | 25797.2376 | 23855.9752 | 25187.6853 | 24296.1391 | 24091.2105
P5 | [5 empty] | 27313.8472 | 23777.0551 | 20616.75 | 17213.4092 | 17604.1411 | 18531.03 | 16285.0731 | 20011.24 | 17625.1 | 18159.57
P95 | [5 empty] | 46483.612 | 42027.3608 | 37129.9696 | 35958.2316 | 33562.2159 | 33349.3713 | 31206.7006 | 31949.41 | 31818.0186 | 28466.1486
16369: New 2024JAN 18V50DF_NG_B #4
MEAN | [5 empty] | 37809.7829 | 33923.2229 | 28080.1243 | 24687.0552 | 25215.6856 | 25591.2608 | 23905.4026 | 25490.2983 | 24611.8822 | 24397.7594
P5 | [5 empty] | 27540.4869 | 24788.799 | 20364.7035 | 16745.2267 | 17299.315 | 18588.9156 | 16220.52 | 20011.24 | 17768.325 | 18369.945
P95 | [5 empty] | 46936.6027 | 41628.6253 | 37117.0163 | 36494.2118 | 33432.444 | 32850.7617 | 30929.17 | 31725.26 | 32197.9016 | 28552.1014
16369: New 2024JAN 18V50DF_NG_B #5
MEAN | [5 empty] | 37910.8403 | 33762.8848 | 27534.6547 | 24480.6816 | 24433.4974 | 25210.6583 | 24153.3779 | 26206.4892 | 24987.0083 | 24770.1823
P5 | [5 empty] | 27666.8687 | 25008.0498 | 19621.7239 | 16650.4184 | 16618.305 | 18056.9699 | 16800.12 | 20897.44 | 18796.175 | 19354.5
P95 | [5 empty] | 46737.8837 | 41358.3791 | 36855.4128 | 35820.1053 | 33350.5329 | 33182.066 | 31133.5402 | 32552.38 | 32187.8818 | 29115.465
16369: New 2024JAN 18V50DF_NG_B #6
MEAN | [5 empty] | 38156.5845 | 33459.6158 | 27651.1249 | 24477.1368 | 24219.8097 | 24803.4167 | 24112.5397 | 26233.1053 | 24935.6387 | 24655.272
P5 | [5 empty] | 27838.2375 | 25226.9345 | 20105.9593 | 16768.89 | 16389.85 | 18107.5595 | 16882.92 | 20576.72 | 18644.525 | 19236.69
P95 | [5 empty] | 46417.0374 | 41402.2293 | 37124.305 | 35637.2635 | 33772.6255 | 33195.9859 | 30562.6387 | 32126.37 | 32425.5727 | 28710.82
16369: New 2024JAN 18V50DF_NG_B #7
MEAN | [5 empty] | 38042.9131 | 33042.9104 | 27942.5638 | 24864.9745 | 24426.6949 | 25150.3476 | 23824.1755 | 25776.6235 | 24744.8505 | 24461.3153
P5 | [5 empty] | 27482.6938 | 23638.2336 | 20656.0153 | 16815.7518 | 16751.05 | 18414.2781 | 16841.52 | 19893.08 | 18256.975 | 18773.865
P95 | [5 empty] | 46462.139 | 41190.05 | 37264.174 | 35488.19 | 33526.475 | 33488.2095 | 30450.8012 | 32369.1146 | 32302.7012 | 29077.67
16369: New 2024JAN 18V50DF_NG_B #8
MEAN | [5 empty] | 38275.9894 | 32520.2689 | 28139.8111 | 25021.6516 | 24822.3625 | 25298.3132 | 23585.1895 | 25499.3313 | 24721.9192 | 24285.5094
P5 | [5 empty] | 28162.9445 | 22491.4086 | 21062.335 | 17026.8323 | 17834.92 | 19011.5197 | 16121.16 | 20019.68 | 17743.05 | 18412.02
P95 | [5 empty] | 47324.4844 | 40733.5071 | 36863.4785 | 35980.5426 | 33870.93 | 33363.9804 | 30536.2033 | 31413.7032 | 32195.05 | 28621.9127
16369: New 2024JAN LM6000_GAS_B #1
MEAN | [5 empty] | 123015.1668 | 104442.0147 | 88287.9682 | 77113.8582 | 73383.057 | 68168.0427 | 63120.5688 | 50105.7924 | 47908.4623 | 45901.7276
P5 | [5 empty] | 114342.4609 | 93182.285 | 79735.695 | 65807.56 | 61622.55 | 56080.335 | 52068.48 | 42080.56 | 39826.925 | 37387.535
P95 | [5 empty] | 130841.7372 | 113325.2849 | 96536.895 | 87169.42 | 85319.96 | 77790.345 | 74640.72 | 62591.38 | 58695.935 | 56916.97
16369: New 2025JAN 18V50DF_NG_B #1
MEAN | [6 empty] | 32574.5673 | 28343.535 | 25854.7157 | 25505.7632 | 25679.714 | 23663.3893 | 25154.3261 | 24191.5689 | 24005.5439
P5 | [6 empty] | 22752.8285 | 20560.6323 | 16486.256 | 17814.225 | 17983.56 | 16460.64 | 19876.2 | 17557.7 | 18479.34
P95 | [6 empty] | 41847.6057 | 36681.5407 | 35760.9037 | 33509.0654 | 33237.775 | 30684.84 | 31863.6475 | 31467.1202 | 28052.8968
16369: New 2025JAN 18V50DF_NG_B #10
MEAN | [6 empty] | 29422.4102 | 24186.6261 | 20590.6589 | 20896.2328 | 21736.6695 | 21294.6561 | 21315.0141 | 20935.4309 | 20502.7824
P5 | [6 empty] | 20264.9164 | 16230.935 | 11889.28 | 13944.095 | 15397.2432 | 13686.84 | 15673.08 | 14996.5 | 15121.755
P95 | [6 empty] | 38408.9597 | 34580.303 | 32854.9295 | 29859.7848 | 30147.4646 | 28218.1 | 28563.9382 | 29448.79 | 25569.6533
16369: New 2025JAN 18V50DF_NG_B #11
MEAN | [6 empty] | 29097.9446 | 24231.2905 | 20313.7278 | 20238.0634 | 21032.2579 | 20774.6413 | 20690.7601 | 20451.0349 | 19859.8507
P5 | [6 empty] | 19755.8805 | 16535.05 | 12134.65 | 13261.3354 | 14001.96 | 13554.36 | 14955.68 | 13951.8 | 14271.84
P95 | [6 empty] | 38249.472 | 34741.5554 | 32282.2974 | 29116.5705 | 29757.9711 | 28652.6745 | 28048.6557 | 28665.7 | 24933.5
16369: New 2025JAN 18V50DF_NG_B #2
MEAN | [6 empty] | 31614.0234 | 27459.0915 | 24479.7792 | 24636.6486 | 25256.9082 | 23201.3242 | 25062.4205 | 24216.9824 | 23734.7176
P5 | [6 empty] | 21313.5074 | 20108.62 | 17192.408 | 18196.255 | 19103.385 | 16336.44 | 19243.2 | 18113.75 | 18412.02
P95 | [6 empty] | 40086.0003 | 35512.4692 | 34264.3253 | 32511.1783 | 32769.035 | 30324.3539 | 30856.4988 | 31466.94 | 28093.26
16369: New 2025JAN 18V50DF_NG_B #3
MEAN | [6 empty] | 31902.7064 | 27694.3838 | 25087.6695 | 24909.8495 | 25210.7896 | 23415.4096 | 25483.2399 | 24587.5052 | 24240.902
P5 | [6 empty] | 21926.8877 | 20583.3867 | 17467.3169 | 17905.58 | 18099.69 | 16152.1425 | 19462.64 | 18593.975 | 18681.3
P95 | [6 empty] | 40301.2004 | 36531.9238 | 35413.651 | 33243.0127 | 33374.425 | 30080.82 | 31701.3639 | 31968.155 | 28480.06
16369: New 2025JAN 18V50DF_NG_B #4
MEAN | [6 empty] | 30727.9252 | 27002.5637 | 23844.9296 | 24034.9791 | 24754.1946 | 23441.3173 | 24763.6312 | 23970.3797 | 23542.1441
P5 | [6 empty] | 20478.63 | 19438.8099 | 15416.96 | 17228.655 | 18149.46 | 17073.36 | 19327.6 | 18256.975 | 18588.735
P95 | [6 empty] | 39269.34 | 35476.35 | 34004.4862 | 32003.115 | 32611.43 | 29977.11 | 30771.54 | 30935.585 | 27794.6
16369: New 2025JAN 18V50DF_NG_B #5
MEAN | [6 empty] | 29641.9868 | 26646.2864 | 23884.8339 | 23555.9427 | 24050.3663 | 23374.7395 | 24446.2257 | 23526.3527 | 23105.8756
P5 | [6 empty] | 18991.6888 | 18639.2505 | 15475.2 | 16491.8851 | 17361.435 | 17131.32 | 19538.6 | 18088.475 | 18555.075
P95 | [6 empty] | 38709.3211 | 35766.7718 | 34035.2691 | 32269.3139 | 31843.661 | 29824.28 | 29959.1758 | 30506.2 | 26473.155
16369: New 2025JAN 18V50DF_NG_B #6
MEAN | [6 empty] | 28823.8444 | 26288.9754 | 23722.4074 | 23360.2183 | 23749.9769 | 23054.209 | 23725.4169 | 22847.5737 | 22515.0922
P5 | [6 empty] | 18353.3985 | 18982.1087 | 15432.9058 | 16601.695 | 17203.83 | 16729.7444 | 18787.44 | 17355.5 | 18555.075
P95 | [6 empty] | 38548.7791 | 35338.975 | 34289.0659 | 31962.2461 | 31815.11 | 29320.9638 | 29759.3 | 29663.845 | 25997.0459
16369: New 2025JAN 18V50DF_NG_B #7
MEAN | [6 empty] | 28649.4702 | 25561.7294 | 23081.1912 | 22936.1358 | 23590.9056 | 22468.3412 | 23051.2476 | 22371.1308 | 21960.2728
P5 | [6 empty] | 18059.7162 | 17939.181 | 15025.92 | 16136.2671 | 17166.43 | 16121.16 | 18044.72 | 16791.025 | 17233.92
P95 | [6 empty] | 38700.645 | 34952.789 | 33788.776 | 31183.925 | 31472.3734 | 29214.9051 | 29248.47 | 29916.74 | 25926.615
16369: New 2025JAN 18V50DF_NG_B #8
MEAN | [6 empty] | 29004.1623 | 24897.6808 | 22226.8718 | 22263.6537 | 22892.1119 | 22080.6849 | 22725.2697 | 21998.9516 | 21648.3544
P5 | [6 empty] | 18292.095 | 16342.5563 | 13719.68 | 15281.2 | 16100.595 | 15135.84 | 17504.56 | 16117.025 | 17132.94
P95 | [6 empty] | 38855.994 | 35070.3095 | 33348.3665 | 30726.4716 | 31589.1923 | 28590.28 | 28825.3143 | 30017.1346 | 26069.67
16369: New 2025JAN 18V50DF_NG_B #9
MEAN | [6 empty] | 29410.0371 | 24406.3419 | 21273.1822 | 21539.0073 | 22372.659 | 21830.107 | 22276.9945 | 21584.2883 | 21157.8826
P5 | [6 empty] | 19251.915 | 15827 | 12746.24 | 14737.155 | 15362.34 | 14746.68 | 17116.32 | 15439.5084 | 15988.5
P95 | [6 empty] | 38482.17 | 34478.6186 | 32823.1522 | 30049.9486 | 30765.2997 | 28827.8302 | 29273.51 | 29610.1594 | 25282.795
16369: New 2025JAN J920_A #1
MEAN | [6 empty] | 31273.6104 | 27277.008 | 25249.1659 | 24858.9332 | 23941.7733 | 22414.9881 | 22967.7712 | 22272.5288 | 21773.5081
P5 | [6 empty] | 29668.9822 | 24880.7439 | 22929.3408 | 22005.4724 | 21384.1619 | 20043 | 20737.785 | 18889.5753 | 19717.225
P95 | [6 empty] | 32801.7713 | 29535.6468 | 27592.8381 | 27277.4642 | 27029.0762 | 25143.4334 | 25816.4483 | 26077.0792 | 23447.803
16369: New 2026JAN J920_A #1
MEAN | [7 empty] | 27320.5691 | 25254.1462 | 24894.8537 | 23926.9021 | 22627.9041 | 23232.2827 | 22453.374 | 22030.2767
P5 | [7 empty] | 24977.1711 | 22527.9688 | 22352.3761 | 21238.7431 | 20187.9388 | 21016.2644 | 19094.698 | 20173.7701
P95 | [7 empty] | 29639.9829 | 27789.6248 | 27224.5502 | 26704.9728 | 25476.39 | 26088.035 | 26579.4986 | 23765.845
16369: New 2026JAN J920_A #2
MEAN | [7 empty] | 27285.9848 | 25268.3057 | 24907.8105 | 23953.287 | 22954.3803 | 23584.2614 | 22826.1116 | 22424.3884
P5 | [7 empty] | 24978.7501 | 22434.6392 | 22207.9978 | 21511.7107 | 20420.7152 | 21243.5463 | 19707.66 | 20478.17
P95 | [7 empty] | 29714.381 | 27726.85 | 27294.8331 | 26900.3437 | 25493.1929 | 26090.3879 | 26409.7623 | 24322.4379
16369: New 2026JAN J920_A #3
MEAN | [7 empty] | 27223.5521 | 25048.2471 | 24708.3463 | 23641.9131 | 22874.7843 | 23427.8003 | 22576.9969 | 22265.5926
P5 | [7 empty] | 25429.9317 | 22751.4467 | 22119.4945 | 21348.6017 | 20698.502 | 21389.3074 | 19603.2576 | 20440.9715
P95 | [7 empty] | 29260.0261 | 27592.2165 | 26919.615 | 26995.1061 | 25242.2264 | 25909.3274 | 26296.6392 | 24128.3773
16369: New 2026JAN J920_A #4
MEAN | [7 empty] | 27330.303 | 25200.98 | 24788.2872 | 23979.9705 | 23142.1613 | 23830.1601 | 23079.4038 | 22635.1429
P5 | [7 empty] | 25298.3128 | 22932.0664 | 22245.235 | 21543.7246 | 20769.71 | 21716.81 | 20015.8081 | 20716.7073
P95 | [7 empty] | 29252.4466 | 27808.4174 | 27235.8005 | 26964.4733 | 25547.91 | 26186.9952 | 26637.1018 | 24584.035
16369: New 2027JAN J920_A #1
MEAN | [8 empty] | 25235.5576 | 24840.8419 | 24006.7905 | 23108.1486 | 23875.5968 | 23048.32 | 22601.067
P5 | [8 empty] | 22896.7718 | 22103.9165 | 21649.3814 | 20859.71 | 21642.2511 | 19784.9803 | 20540.9899
P95 | [8 empty] | 27812.8306 | 27311.6389 | 26740.4069 | 25619.5001 | 26296.7714 | 26312.6302 | 24474.9534
16369: New 2028JAN 18V50DF_NG_B #1
MEAN | [9 empty] | 19998.657 | 20743.0244 | 20432.0412 | 20456.7669 | 20257.6133 | 19676.4055
P5 | [9 empty] | 13072.07 | 13967.0806 | 13827.6 | 15014.76 | 14238.25 | 14456.97
P95 | [9 empty] | 28940.9618 | 29814.4084 | 28124.0884 | 27466.4616 | 28952.7865 | 24597.045
16369: New 2029JAN J920_A #1
MEAN | [10 empty] | 24113.2369 | 23150.1534 | 23860.0386 | 23102.6932 | 22617.09
P5 | [10 empty] | 22038.8529 | 20900.13 | 21737.4 | 20477.1 | 20761.43
P95 | [10 empty] | 26739.24 | 25689.8935 | 26211.5857 | 26423.07 | 24476.84
16369: New 2030JAN 18V50DF_NG_B #1
MEAN | [11 empty] | 19942.4134 | 20106.3708 | 19953.0544 | 19262.4318
P5 | [11 empty] | 13152.71 | 14525.24 | 13968.65 | 14002.56
P95 | [11 empty] | 27241.0093 | 27332.59 | 29266.4397 | 23868.5104
16369: New 2030JAN 18V50DF_NG_B #2
MEAN | [11 empty] | 19462.1697 | 19817.7603 | 19692.0493 | 18935.3005
P5 | [11 empty] | 12531.71 | 14381.76 | 13564.25 | 13573.395
P95 | [11 empty] | 27045.6858 | 27522.56 | 28782.1531 | 24214.4285
16369: New 2030JAN J920_A #1
MEAN | [11 empty] | 23082.5509 | 23735.7473 | 22975.3296 | 22578.7836
P5 | [11 empty] | 20695.5 | 21274.23 | 19959.3 | 20665.38
P95 | [11 empty] | 25538.253 | 26211.5341 | 26700.1137 | 24352.8941
16369: New 2030JAN J920_A #2
MEAN | [11 empty] | 23096.2927 | 23731.2908 | 22908.6072 | 22458.2066
P5 | [11 empty] | 20933.1161 | 21766.4348 | 20267.6635 | 20494.125
P95 | [11 empty] | 25341.2416 | 26140.3273 | 26461.7706 | 24101.2778
16369: New 2032JAN 18V50DF_NG_A #1
MEAN | [13 empty] | 14965.2378 | 14442.6455
P5 | [13 empty] | 9285.1754 | 9623.2163
P95 | [13 empty] | 22958.9862 | 19263.1027
Simple HR 2018 Basin Creek 1-9 2015 single
MEAN | 12665.0964 | 6068.5264 | 8338.0928 | 44771.7814 | 25548.5845 | 18302.5485 | 13762.9466 | 9846.8689 | 17205.2647 | 17375.5232 | 21285.7691 | 18944.7175 | 18482.9055 | 16485.205 | 15187.8094
P5 | 103.53 | 51.75 | 1843.0056 | 3411.1477 | 14249.3885 | 5640.9406 | 7969.5 | 5640.75 | 9470.25 | 10065.375 | 10931.1016 | 10867.505 | 12420 | 10220.625 | 10014.7903
P95 | 34414.4818 | 17251.981 | 17943.3876 | 74519.1899 | 38718.5871 | 25128.0493 | 21288.4191 | 17172.3282 | 33637.5 | 29663.5058 | 35008.88 | 28980.4263 | 28203.75 | 27544.5821 | 23080.5
Simple HR 2018 CELP 2015 v2
MEAN | 166736.15 | 167294.4 | 167226.85 | 167287.4 | 166714.45 | 83626.55
P5 | 150815 | 152495 | 152267.5 | 151970 | 151515 | 76125
P95 | 171920 | 172480 | 172480 | 172480 | 171920 | 86240
Simple HR 2018 Colstrip 3 economic dispatch
MEAN | 164258.987 | 122282.6368 | 120541.2306 | 151167.366 | 144973.8068 | 152342.0425 | 176009.2785 | 157417.3875 | 168244.9345 | 170087.3157 | 162902.6879 | 171729.2627 | 165780.8924 | 156379.4344 | 165771.1892
P5 | 118351.0724 | 68625.7994 | 70114.787 | 64675.3691 | 72943.6235 | 68034.0889 | 70509.8392 | 80338.175 | 73630.9685 | 95428.4624 | 87957.489 | 87212.3167 | 96562.8451 | 81328.0721 | 89889.6844
P95 | 195890.8355 | 155773.4119 | 159645.4394 | 243181.1587 | 218273.3103 | 239596.6976 | 265688.0131 | 236270.5117 | 266619.4165 | 247807.3595 | 243330.1333 | 249925.0125 | 256379.8301 | 234764.7882 | 233188.9083
Simple HR 2018 Colstrip 3 must run
MEAN | 137271 | 121847.7 | 137778.3 | 137885.1 | 118014.6 | 137565.3 | 137754.3 | 121113.9 | 138374.1 | 137175.3 | 118360.8 | 136568.4 | 137420.4 | 121103.4 | 137837.1
P5 | 128655 | 114240 | 130650 | 129330 | 111060 | 130710 | 130410 | 113805 | 131820 | 130020 | 111990 | 128580 | 130080 | 115470 | 130755
P95 | 143415 | 127545 | 145590 | 143670 | 124320 | 144315 | 143505 | 126885 | 144660 | 144150 | 124815 | 142770 | 144180 | 126615 | 144150
Simple HR 2018 Colstrip 4 economic dispatch
MEAN | 157321.3988 | 124456.1866 | 120888.7898 | 139906.3964 | 150068.1702 | 149574.741 | 161949.4965 | 157462.9725 | 167515.9363 | 160260.5124 | 170740.8465 | 171041.3069 | 157245.3933 | 164216.1233 | 165178.7642
P5 | 113623.9887 | 70839.9457 | 71559.4501 | 65570.4658 | 71398.3445 | 63392.8346 | 62070.0783 | 75133.004 | 76840.9966 | 91513.7612 | 87456.5617 | 92612.6606 | 88005.9188 | 83503.0181 | 88188.6596
P95 | 189083.0857 | 158867.1862 | 153919.5247 | 226632.0961 | 231915.8051 | 225917.3625 | 251630.8346 | 251481.2116 | 266910.124 | 231926.4462 | 259287.9576 | 247212.9714 | 238711.7242 | 259019.4065 | 241377.2071
Simple HR 2018 Colstrip 4 must run
MEAN | 120243.3 | 137553 | 137937 | 118251.9 | 137417.1 | 137861.7 | 121384.8 | 137980.5 | 137411.1 | 118582.8 | 137374.8 | 136894.2 | 121233.9 | 137801.7 | 137430
P5 | 112260 | 128595 | 129765 | 108690 | 127545 | 129780 | 113295 | 129495 | 128730 | 110955 | 127770 | 128910 | 111855 | 127590 | 128520
P95 | 126840 | 144480 | 145050 | 124650 | 144180 | 145575 | 127050 | 144630 | 143415 | 124905 | 144300 | 144525 | 127455 | 144960 | 145410
Simple HR 2018 David Gates Generating Station updated HRs
MEAN | 95345.8075 | 100166.0189 | 93539.3688 | 32653.0473 | 32902.499 | 25215.0208 | 44837.4807 | 38741.1396 | 28231.7932 | 29401.2591 | 30317.1009 | 26788.7755 | 27726.5868 | 28091.0795 | 23685.3208
P5 | 53121.5536 | 44609.683 | 40862.0567 | 15923.25 | 16516.5 | 10475.5 | 17248.2162 | 17880.3454 | 9151.483 | 13584.0469 | 12099.6304 | 10593.8837 | 14616.1593 | 13616.0448 | 10137.7638
P95 | 131803.7119 | 141313.5704 | 140973.4294 | 55877.5354 | 49512.8938 | 38342.5 | 79726.7132 | 74011.6003 | 65279.9964 | 57135.3884 | 58737.9911 | 46922.2139 | 47492.6918 | 54821.8564 | 41046.6263
Simple HR 2018 YELP 2015 v2
MEAN | 247281.84 | 249055.56 | 248749.8 | 248005.68 | 247237.64 | 248819.48 | 247533 | 247759.72 | 248815.32 | 248060.8
P5 | 240526 | 241254 | 241436 | 239642 | 241410 | 242528 | 240032 | 238706 | 243438 | 240396
P95 | 252876 | 254696 | 254592 | 254748 | 253422 | 254046 | 253318 | 253526 | 254462 | 253864
Generation Asset - Total
MEAN | 1101123.5798 | 1028724.0288 | 1034999.432 | 1599302.3787 | 2007679.0758 | 2200110.0651 | 2298054.758 | 2168370.9357 | 2078981.4755 | 2056807.9177 | 1840688.1595 | 1873892.1664 | 1860938.4747 | 1841200.9461 | 1833751.787
P5 | 987960.9453 | 871164.6986 | 890218.9872 | 1364920.9419 | 1709655.6278 | 1735869.2428 | 1706120.2629 | 1724568.9711 | 1549973.5987 | 1608841.5879 | 1399775.2197 | 1384715.9994 | 1497881.2285 | 1395586.2994 | 1439092.5118
P95 | 1183989.0134 | 1134007.4621 | 1155141.3019 | 1821711.9429 | 2299127.5445 | 2565755.6473 | 2826087.2185 | 2729019.8939 | 2778102.6456 | 2579197.1693 | 2383297.8815 | 2360847.2396 | 2374304.2475 | 2429000.6452 | 2182748.3869
Hydro
IRP Black Eagle 2018
MEAN | 72642.3384 | 72818.343 | 72940.4245 | 72910.4299 | 72714.0309 | 72895.5098 | 72662.6862 | 72588.6448 | 72943.4545 | 72733.0238 | 72719.3743 | 72645.4189 | 72625.9395 | 73163.2556 | 72904.7523
P5 | 67079.8518 | 66931.9889 | 66681.3197 | 67064.206 | 67934.4259 | 66247.3659 | 67497.2669 | 66924.3815 | 66954.6055 | 67427.2963 | 66928.0605 | 67552.0139 | 67103.9352 | 67861.0667 | 67687.7421
P95 | 77670.5351 | 77364.0213 | 78983.8874 | 77716.9838 | 77717.8978 | 78593 | 77936.3645 | 77678.4434 | 77563.8881 | 77581.8046 | 77959.6989 | 77581.0635 | 77938.4461 | 78401.0543 | 78671.517
IRP Black Eagle 2018 Upgrade U1
MEAN |  |  | 4776.1745 | 4744.8051 | 4747.8317 | 4766.3263 | 4758.0113 | 4750.1238 | 4762.641 | 4749.6718 | 4740.3538 | 4742.067 | 4757.5974 | 4786.5048 | 4759.0653
P5 |  |  | 4635.8921 | 4543.1589 | 4551.5294 | 4588.6649 | 4585.9123 | 4530.5662 | 4602.5186 | 4541.8669 | 4562.2887 | 4580.4574 | 4588.7892 | 4582.0395 | 4629.8886
P95 |  |  | 4887.2073 | 4887.037 | 4866.1823 | 4878.5864 | 4867.7495 | 4868.4826 | 4874.861 | 4866.0288 | 4873.4099 | 4871.5638 | 4866.4174 | 4901.093 | 4882.2575
IRP Cochrane 2018
MEAN | 147610.4226 | 148161.2924 | 148324.0982 | 148177.4918 | 147727.4581 | 148231.3457 | 147801.6073 | 147511.4259 | 148220.7316 | 147823.7405 | 147797.3413 | 147596.7223 | 147682.0227 | 148983.2866 | 148090.7088
P5 | 137992.6119 | 138422.8952 | 136456.0229 | 139388.2771 | 138307.2066 | 138654.8977 | 137010.3334 | 139437.2369 | 138429.3655 | 136145.5527 | 138515.2985 | 137727.2813 | 137633.6424 | 139810.2018 | 137492.2451
P95 | 157572.5205 | 157569.9309 | 159212.9608 | 156298.5962 | 156132.7797 | 158401.9997 | 159885.5282 | 156240.9139 | 156179.461 | 157268.0936 | 157822.8923 | 156928.0717 | 158592.6937 | 158118.431 | 158485.4842
IRP Hauser 2018
MEAN | 68932.9899 | 69141.8331 | 69182.3515 | 69182.9495 | 68961.7189 | 69153.4252 | 68944.0009 | 68941.8623 | 69187.7222 | 68927.9248 | 68954.5312 | 68944.2833 | 68931.6563 | 69381.2172 | 69174.657
P5 | 63221.9408 | 62907.2742 | 63057.7017 | 63278.1916 | 63248.5217 | 63037.4718 | 63067.252 | 63742.1481 | 62715.7306 | 63723.1744 | 62714.3104 | 63173.3258 | 63588.6536 | 63250.0998 | 61905.0048
P95 | 74102.8933 | 73698.7492 | 74110.2657 | 73797.0302 | 73777.8041 | 73772.9603 | 74073.4189 | 73615.9694 | 73419.2018 | 73231.5087 | 73875.2789 | 73417.6051 | 73855.9447 | 74714.7055 | 74539.0089
IRP Hauser 2018 Upgrade U2 & U5
MEAN |  | 3530.4819 | 6076.6438 | 6512.5905 | 6507.9189 | 6496.9399 | 6493.8135 | 6493.9291 | 6523.2204 | 6491.2243 | 6493.5023 | 6492.6423 | 6492.4938 | 6525.9639 | 6511.9224
P5 |  | 3190.8631 | 5512.2553 | 5923.6525 | 6013.7946 | 5941.7874 | 5924.5722 | 6014.2245 | 5929.3891 | 5993.0816 | 5908.6111 | 5937.7903 | 5989.2451 | 5941.7116 | 5865.1604
P95 |  | 3765.0847 | 6527.0482 | 6980.2757 | 7006.736 | 6965.6291 | 7004.2546 | 6957.4548 | 6929.5388 | 6923.2191 | 7050.1202 | 6927.2095 | 6976.5911 | 7013.233 | 7069.8051
IRP Holter 2018
MEAN | 158513.325 | 159233.6267 | 159444.779 | 159411.8079 | 158534.9549 | 159174.5674 | 158940.6238 | 158351.921 | 159357.6193 | 158594.0452 | 158791.6692 | 158555.8756 | 158386.5223 | 159968.2917 | 158243.9473
P5 | 80797.0875 | 82788.6427 | 81702.1905 | 92265.2768 | 83698.0217 | 80854.7667 | 90766.8364 | 94040.226 | 83461.5492 | 97547.3937 | 93631.6375 | 81218.9881 | 84623.234 | 83863.8677 | 90532.025
P95 | 226939.4538 | 224415.592 | 220879.3884 | 226654.3818 | 230936.2989 | 234939.0722 | 232873.7326 | 233239.742 | 229296.0849 | 228500.5727 | 230361.2438 | 224576.6949 | 241501.4598 | 227537.328 | 230410.7727
IRP Madison 2018
MEAN | 34125.8771 | 34245.6865 | 34239.1224 | 34240 | 34138.9615 | 34258.6544 | 34125.7636 | 34120.0375 | 34242.8393 | 34150.3192 | 34147.4011 | 34129.8815 | 34121.806 | 34373.0764 | 34234.8578
P5 | 32990.0882 | 33102.6938 | 32997.3674 | 33249.8028 | 33191.144 | 33098.8222 | 33130.1563 | 33192.5316 | 33004.6114 | 33151.9146 | 32853.9169 | 33017.7879 | 33024.6461 | 33420.5133 | 33194.1785
P95 | 35349.2441 | 35153.6483 | 35360.6095 | 35141.704 | 35201.6545 | 35249.0396 | 35288.2276 | 35060.833 | 35061.0083 | 35132.3088 | 35116.0282 | 35119.039 | 35106.5724 | 35378.3771 | 35407.8785
IRP Morony 2018
MEAN | 145817.086 | 146284.262 | 146283.3834 | 146249.6615 | 145720.7183 | 146374.5845 | 145909.3981 | 145759.9523 | 146300.8422 | 145865.8759 | 145825.7993 | 145814.821 | 145824.7818 | 146992.2587 | 146138.5371
P5 | 136244.6619 | 137414.8449 | 135004.0897 | 138359.9856 | 135638.3841 | 136161.2902 | 136205.1456 | 137566.8923 | 136622.9638 | 133824.3118 | 137547.662 | 136642.3833 | 136057.4848 | 137822.5887 | 136424.9074
P95 | 155001.9781 | 154759.562 | 156408.3482 | 154156.316 | 154840.4344 | 155367.7906 | 156794.4147 | 153919.8597 | 153255.1622 | 155731.9599 | 155065.8702 | 154162.8183 | 155273.3569 | 155778.4058 | 156125.6187
IRP Mystic 2018
MEAN | 33233.5303 | 33363.9076 | 33396.0654 | 33329.2363 | 33230.0764 | 33363.7582 | 33210.2598 | 33233.3986 | 33404.8348 | 33214.1848 | 33218.6737 | 33199.9379 | 33162.0995 | 33533.0321 | 33317.9802
P5 | 32639.6329 | 32497.8096 | 32525.2967 | 32615.1128 | 32578.6118 | 32700.2889 | 32490.1197 | 32625.3729 | 32667.9948 | 32484.5872 | 32421.2823 | 32540.6442 | 32498.6473 | 32787.0101 | 32484.9836
P95 | 33915.359 | 34102.7788 | 34036.9975 | 34215.7989 | 33921.6087 | 34049.843 | 34010.1773 | 33790.7383 | 34108.5561 | 33913.56 | 34055.2902 | 33916.2024 | 34026.98 | 34340.6696 | 34136.3384
IRP Rainbow 2018
MEAN | 199222.4132 | 199899.5116 | 199972.0957 | 199890.7373 | 199306.0618 | 200037.0812 | 199431.4054 | 199177.6437 | 199942.0465 | 199354.1214 | 199507.9202 | 199237.3615 | 199148.523 | 200724.0186 | 199774.4492
P5 | 189192.043 | 190095.4099 | 188716.175 | 190955.1035 | 189304.437 | 189829.7861 | 189553.2643 | 190926.9937 | 188917.0384 | 188513.9049 | 188417.261 | 189661.205 | 190599.6584 | 190638.4147 | 189859.041
P95 | 208943.7967 | 208607.8616 | 210807.8795 | 208585.2948 | 207449.1846 | 208290.8682 | 209550.6791 | 207354.6736 | 206691.5797 | 208674.3435 | 209627.2005 | 208668.2597 | 208588.9867 | 210134.6303 | 210908.1921
IRP Ryan 2018
MEAN | 238218.2714 | 238915.7325 | 238959.105 | 238971.7577 | 238167.6483 | 239046.0879 | 238437.6181 | 238113.8602 | 239031.1606 | 238335.7383 | 238318.4183 | 238168.5309 | 238117.9205 | 239891.2099 | 238826.1693
P5 | 230051.6791 | 231443.9466 | 230614.6182 | 231875.1562 | 232022.7879 | 230851.2724 | 230691.6294 | 232526.291 | 231017.43 | 230681.9555 | 230520.3078 | 232469.2367 | 230927.4387 | 232878.4272 | 231009.7483
P95 | 245216.975 | 245910.5984 | 246724.0226 | 245886.6853 | 244380.875 | 245143.4003 | 245398.5972 | 244519.1145 | 244892.9845 | 245186.9534 | 245777.3065 | 245011.5881 | 245251.3428 | 247214.1614 | 246962.8123
IRP Thompson 2018
MEAN | 279772.0529 | 280591.7819 | 280994.6939 | 280506.1821 | 279596.7618 | 280695.9928 | 279991.5465 | 279937.704 | 281080.1434 | 279571.2444 | 279834.9051 | 279794.6487 | 279873.6188 | 282050.4314 | 280438.3756
P5 | 258860.1597 | 260031.7052 | 258745.1465 | 260729.6077 | 262512.757 | 259266.826 | 258799.7835 | 260302.234 | 258645.1088 | 260042.8587 | 258009.1067 | 263357.5316 | 260033.5489 | 261958.9589 | 259987.0874
P95 | 300378.328 | 298932.7666 | 304547.4924 | 297712.9607 | 299484.1713 | 300084.2173 | 304327.453 | 299164.7077 | 301371.4543 | 296973.6219 | 299729.311 | 297329.7538 | 299283.0795 | 304223.9673 | 305856.1091
Hydro - Total
MEAN | 1378088.3069 | 1386186.4591 | 1394588.9374 | 1394127.6496 | 1389354.1414 | 1394494.2733 | 1390706.7344 | 1388980.5032 | 1394997.2558 | 1389811.1145 | 1390349.8899 | 1389322.191 | 1389124.9817 | 1400372.5468 | 1392415.4222
P5 | 1240101.4541 | 1252812.717 | 1260016.9884 | 1272326.7891 | 1269349.7703 | 1253074.2664 | 1260762.8776 | 1271737.6309 | 1247449.7465 | 1266033.4069 | 1259815.8521 | 1267109.1062 | 1255200.4851 | 1264488.8578 | 1260229.3848
P95 | 1507684.6898 | 1502637.3155 | 1520712.5165 | 1518215.7052 | 1509472.3378 | 1518517.4854 | 1534990.8067 | 1518126.8056 | 1508525.6212 | 1509441.6434 | 1526446.2666 | 1516665.0487 | 1522288.6046 | 1523589.8125 | 1529539.4529
Load
NWE Load 2018 incl DSM and NEM main - with EPD
MEAN | -4305895.1237 | -4318823.4484 | -4326685.026 | -4325069.4344 | -4328448.5983 | -4346044.3931 | -4345491.325 | -4356957.1591 | -4377051.6905 | -4368033.6485 | -4391252.196 | -4406944.418 | -4426037.6014 | -4466380.1222 | -4472790.8426
P5 | -4347041.75 | -4371715.55 | -4373883.3 | -4373932.615 | -4381967.455 | -4399829.105 | -4390101.425 | -4417059.14 | -4429302.36 | -4407763.42 | -4432433.99 | -4456359.94 | -4473831.17 | -4519381.04 | -4536320.995
P95 | -4259797.49 | -4275525.715 | -4276922.25 | -4269149.65 | -4280390.14 | -4303109.165 | -4294962.14 | -4306561.35 | -4332043.585 | -4316529.84 | -4338669.51 | -4357867 | -4381802.27 | -4416482.68 | -4422708.57
Load - Total
MEAN | -4305895.1237 | -4318823.4484 | -4326685.026 | -4325069.4344 | -4328448.5983 | -4346044.3931 | -4345491.325 | -4356957.1591 | -4377051.6905 | -4368033.6485 | -4391252.196 | -4406944.418 | -4426037.6014 | -4466380.1222 | -4472790.8426
P5 | -4347041.75 | -4371715.55 | -4373883.3 | -4373932.615 | -4381967.455 | -4399829.105 | -4390101.425 | -4417059.14 | -4429302.36 | -4407763.42 | -4432433.99 | -4456359.94 | -4473831.17 | -4519381.04 | -4536320.995
P95 | -4259797.49 | -4275525.715 | -4276922.25 | -4269149.65 | -4280390.14 | -4303109.165 | -4294962.14 | -4306561.35 | -4332043.585 | -4316529.84 | -4338669.51 | -4357867 | -4381802.27 | -4416482.68 | -4422708.57
Physical Instrument
2018 Small QF - Aggregated Hydro Esc
MEAN | 54084.5874 | 54105.0501 | 54458.8515 | 54121.6085 | 54082.4366 | 41362.5781 | 24262.5698 | 24365.4994 | 24590.4969 | 24380.8677 | 24323.8357 | 24366.6887 | 24262.5698 | 3453.735
P5 | 54084.5874 | 54105.0501 | 54458.8515 | 54121.6085 | 54082.4366 | 41362.5781 | 24262.5698 | 24365.4994 | 24590.4969 | 24380.8677 | 24323.8357 | 24366.6887 | 24262.5698 | 3453.735
P95 | 54084.5874 | 54105.0501 | 54458.8515 | 54121.6085 | 54082.4366 | 41362.5781 | 24262.5698 | 24365.4994 | 24590.4969 | 24380.8677 | 24323.8357 | 24366.6887 | 24262.5698 | 3453.735
2018 Small QF - Aggregated Hydro Fixed
MEAN | 3836.4986 | 3701.7352 | 3262.0069 | 3253.405 | 3251.4477 | 3248.8775 | 3245.5879 | 3247.2202 | 3262.0069 | 3246.143 | 3247.8984 | 3248.2041 | 3245.5879 | 3263.9448 | 3253.405
P5 | 3836.4986 | 3701.7352 | 3262.0069 | 3253.405 | 3251.4477 | 3248.8775 | 3245.5879 | 3247.2202 | 3262.0069 | 3246.143 | 3247.8984 | 3248.2041 | 3245.5879 | 3263.9448 | 3253.405
P95 | 3836.4986 | 3701.7352 | 3262.0069 | 3253.405 | 3251.4477 | 3248.8775 | 3245.5879 | 3247.2202 | 3262.0069 | 3246.143 | 3247.8984 | 3248.2041 | 3245.5879 | 3263.9448 | 3253.405
2018 Small QF - Aggregated Hydro Index
MEAN | 734.9829 | 735.8673 | 738.2234 | 259.8927
P5 | 734.9829 | 735.8673 | 738.2234 | 259.8927
P95 | 734.9829 | 735.8673 | 738.2234 | 259.8927
2018 Small QF - Aggregated Wind Fixed
MEAN | 16729.5969 | 16745.5078 | 16774.2617 | 16812.697 | 16722.9342 | 16738.1716 | 10498.6537 | 2971.5251 | 2979.0052 | 2960.9688 | 2974.3998 | 2969.9396 | 2971.1499 | 2983.3635 | 2986.0519
P5 | 16729.5969 | 16745.5078 | 16774.2617 | 16812.697 | 16722.9342 | 16738.1716 | 10498.6537 | 2971.5251 | 2979.0052 | 2960.9688 | 2974.3998 | 2969.9396 | 2971.1499 | 2983.3635 | 2986.0519
P95 | 16729.5969 | 16745.5078 | 16774.2617 | 16812.697 | 16722.9342 | 16738.1716 | 10498.6537 | 2971.5251 | 2979.0052 | 2960.9688 | 2974.3998 | 2969.9396 | 2971.1499 | 2983.3635 | 2986.0519
2018 Small QF - Aggregated Wind Index
MEAN | 5897.7821 | 5881.1942 | 5914.5358 | 5889.7186 | 5887.8978 | 5899.8445 | 5876.301 | 5879.1318 | 5914.5358 | 5871.8527 | 5887.0477 | 5897.7821 | 5876.301 | 5920.269 | 5889.7186
P5 | 5897.7821 | 5881.1942 | 5914.5358 | 5889.7186 | 5887.8978 | 5899.8445 | 5876.301 | 5879.1318 | 5914.5358 | 5871.8527 | 5887.0477 | 5897.7821 | 5876.301 | 5920.269 | 5889.7186
P95 | 5897.7821 | 5881.1942 | 5914.5358 | 5889.7186 | 5887.8978 | 5899.8445 | 5876.301 | 5879.1318 | 5914.5358 | 5871.8527 | 5887.0477 | 5897.7821 | 5876.301 | 5920.269 | 5889.7186
Physical Instrument - Total
MEAN | 81283.4479 | 81169.3547 | 81147.8794 | 80337.3218 | 79944.7164 | 67249.4718 | 43883.1124 | 36463.3765 | 36746.0448 | 36459.8323 | 36433.1815 | 36482.6145 | 36355.6086 | 15621.3123 | 12129.1755
P5 | 81283.4479 | 81169.3547 | 81147.8794 | 80337.3218 | 79944.7164 | 67249.4718 | 43883.1124 | 36463.3765 | 36746.0448 | 36459.8323 | 36433.1815 | 36482.6145 | 36355.6086 | 15621.3123 | 12129.1755
P95 | 81283.4479 | 81169.3547 | 81147.8794 | 80337.3218 | 79944.7164 | 67249.4718 | 43883.1124 | 36463.3765 | 36746.0448 | 36459.8323 | 36433.1815 | 36482.6145 | 36355.6086 | 15621.3123 | 12129.1755
Wind Asset
IRP 2018 71 Ranch Wind
MEAN | 6362.5464 | 6417.5454 | 6390.2959 | 6426.1844 | 6408.2831 | 6400.4102 | 6394.8626 | 6392.2296 | 6388.3272 | 6389.2033 | 6381.6853 | 6399.8057 | 6379.0683 | 6428.8953 | 6398.9655
P5 | 5854.0201 | 5912.8241 | 5873.986 | 5966.2403 | 5886.2517 | 5922.4469 | 5913.2563 | 5806.0162 | 5832.6029 | 5849.2837 | 5859.1104 | 5768.3666 | 5839.0299 | 5952.0259 | 5901.145
P95 | 6935.3675 | 6860.9021 | 6906.0852 | 6888.9009 | 6954.5584 | 6882.8482 | 6915.8824 | 6836.0847 | 6837.5873 | 6951.0077 | 7155.7417 | 6930.9221 | 6957.4194 | 6936.9638 | 6929.6499
IRP 2018 Big Timber Wind
MEAN | 51201.9375 | 51552.0285 | 51370.2056 | 51590.5062 | 51384.5054 | 51602.6252 | 51330.7534 | 51451.7936 | 51345.914 | 51406.6886 | 51595.873 | 51332.2699 | 51331.1766 | 51701.464 | 51479.8067
P5 | 46612.2737 | 47033.9851 | 47228.6398 | 47534.385 | 47365.4744 | 47683.3736 | 47847.5242 | 47712.9867 | 47454.3069 | 47236.6008 | 46741.7307 | 46570.1387 | 47235.7414 | 47985.3362 | 47497.5772
P95 | 57005.7691 | 55746.9988 | 55181.8214 | 55884.1723 | 55614.1862 | 56282.114 | 56254.8057 | 55237.3921 | 55356.4441 | 55457.8612 | 56471.1138 | 55926.3719 | 55890.9544 | 55702.0687 | 55821.6938
IRP 2018 Crazy Mountain
MEAN |  | 156473.4362 | 155650.3113 | 155922.3726 | 155138.741 | 156509.6665 | 154708.9003 | 154735.37 | 155535.3844 | 155714.8407 | 155275.4141 | 155456.483 | 155159.5371 | 156975.6059 | 155631.6365
P5 |  | 144548.8752 | 142468.8582 | 142833.1726 | 142417.9913 | 142788.3734 | 140636.7312 | 139561.7475 | 142332.3417 | 142161.0129 | 140339.7023 | 143099.3411 | 141376.2901 | 143196.3405 | 140819.8478
P95 |  | 170326.9781 | 170729.5526 | 168842.5499 | 168504.671 | 171727.2784 | 169193.5511 | 168991.9596 | 172253.5794 | 173107.7222 | 173039.5258 | 170190.5563 | 172020.6625 | 172496.4125 | 167969.1518
IRP 2018 DA Wind
MEAN | 6362.5464 | 6417.5454 | 6390.2959 | 6426.1844 | 6408.2831 | 6400.4102 | 6394.8626 | 6392.2296 | 6388.3272 | 6389.2033 | 6381.6853 | 6399.8057 | 6379.0683 | 6428.8953 | 6398.9655
P5 | 5854.0201 | 5912.8241 | 5873.986 | 5966.2403 | 5886.2517 | 5922.4469 | 5913.2563 | 5806.0162 | 5832.6029 | 5849.2837 | 5859.1104 | 5768.3666 | 5839.0299 | 5952.0259 | 5901.145
P95 | 6935.3675 | 6860.9021 | 6906.0852 | 6888.9009 | 6954.5584 | 6882.8482 | 6915.8824 | 6836.0847 | 6837.5873 | 6951.0077 | 7155.7417 | 6930.9221 | 6957.4194 | 6936.9638 | 6929.6499
IRP 2018 Fairfield
MEAN | 17157.306 | 17341.5294 | 17263.7706 | 17311.7377 | 17197.0769 | 17370.0105 | 17219.5278 | 17266.1341 | 17237.5562 | 17231.4574 | 17269.7481 | 17195.1743 | 17220.6268 | 17404.9509 | 17279.4079
P5 | 15478.9957 | 15675.2885 | 15558.9599 | 15819.9079 | 15499.0118 | 15676.6074 | 15401.9385 | 15768.7254 | 15162.6709 | 15478.3683 | 15368.8341 | 14415.2945 | 15051.1372 | 15553.8122 | 15602.5641
P95 | 18744.5838 | 18878.2169 | 18701.8242 | 19023.2354 | 18936.9486 | 19100.9041 | 18988.4497 | 19032.4952 | 18686.3467 | 18816.1009 | 19165.398 | 19036.7717 | 19437.2882 | 19329.1695 | 18855.5016
IRP 2018 Gordon Butte
MEAN | 22288.1063 | 22484.376 | 22401.398 | 22441.05 | 22341.9172 | 22504.5129 | 22339.5099 | 22391.2436 | 22353.3802 | 22371.6599 | 22428.4095 | 22330.7912 | 22349.0005 | 22539.7955 | 22431.8504
P5 | 20237.6436 | 20901.8163 | 20691.1819 | 21006.9695 | 20454.4877 | 20909.0355 | 20653.3802 | 20618.5472 | 20467.9126 | 20662.6608 | 20355.4776 | 19948.2754 | 20069.5081 | 20638.1988 | 20845.1922
P95 | 24228.2398 | 24212.5208 | 24117.7501 | 24348.013 | 24066.6134 | 24345.6539 | 24368.4162 | 24526.3423 | 24189.6036 | 24308.6049 | 24494.2176 | 24362.06 | 24537.8649 | 24864.4161 | 24394.7653
IRP 2018 Greenfield
MEAN | 44011.3105 | 44187.8268 | 44089.7149 | 44206.8441 | 43943.7355 | 44292.8651 | 44086.602 | 44167.8423 | 44042.706 | 43936.7646 | 44277.4063 | 44118.2705 | 44093.4784 | 44204.626 | 44155.6465
P5 | 39527.0011 | 39944.461 | 39142.8561 | 40525.877 | 39367.7697 | 40319.3444 | 40262.2024 | 40272.2211 | 39654.3605 | 39325.2972 | 39514.1311 | 38031.7125 | 39865.4786 | 39859.9025 | 40443.872
P95 | 48969.3174 | 48517.3289 | 47917.0199 | 48613.4034 | 48233.667 | 48296.3172 | 48189.5826 | 48859.1572 | 48084.6612 | 48201.2164 | 48870.278 | 48628.32 | 48430.1286 | 49302.5545 | 48579.2835
IRP 2018 Judith Gap
MEAN | 274007.9638 | 276132.2113 | 275092.1042 | 275712.2326 | 274485.2934 | 276660.8309 | 274988.4929 | 275727.4548
P5 | 247482.2638 | 255856.9007 | 245927.408 | 254508.3625 | 245725.6711 | 253815.0135 | 251301.568 | 252126.0482
P95 | 300371.4925 | 297398.1356 | 297029.9507 | 300738.4192 | 295352.8942 | 299704.5796 | 300767.9911 | 304009.3601
IRP 2018 Musselshell 1
MEAN | 14651.7617 | 14865.5678 | 14739.3136 | 14798.7275 | 14693.4057 | 14889.3639 | 14733.4548 | 14773.6948 | 14730.9495 | 14761.6983 | 14753.7738 | 14690.8719 | 14723.6422 | 14895.3655 | 14760.7884
P5 | 13052.2955 | 13647.5671 | 13293.4123 | 13446.2296 | 12922.4287 | 13411.8477 | 13173.1689 | 13451.359 | 13217.8104 | 13296.5198 | 13124.7896 | 12700.3123 | 12942.5869 | 13408.581 | 13612.2679
P95 | 16102.8843 | 16160.2554 | 16036.0993 | 16521.7079 | 16111.5473 | 16471.5561 | 16333.3285 | 16392.6036 | 16087.1078 | 16130.8308 | 16572.136 | 16231.9029 | 16471.9915 | 16276.5631 | 16201.1701
IRP 2018 Musselshell 2
MEAN | 16985.4476 | 17130.3467 | 17090.5604 | 17142.5429 | 17027.3729 | 17161.15 | 17069.4814 | 17108.887 | 17077.2582 | 17023.0705 | 17100.4548 | 17032.9715 | 17064.181 | 17173.0054 | 17112.9187
P5 | 15273.8475 | 15821.3696 | 15530.6259 | 15660.5436 | 15025.4502 | 15502.2079 | 15606.1963 | 15600.5905 | 15367.5031 | 15364.201 | 15357.2442 | 14878.6909 | 15182.2099 | 15487.6979 | 15864.486
P95 | 18744.1048 | 18523.1286 | 18451.0344 | 18986.8371 | 18604.2832 | 18793.2663 | 18650.854 | 18898.4983 | 18541.4302 | 18531.1376 | 18868.9744 | 18800.3036 | 18966.1693 | 18551.5796 | 18689.3041
IRP 2018 Oversight Wind
MEAN | 6362.5464 | 6417.5454 | 6390.2959 | 6426.1844 | 6408.2831 | 6400.4102 | 6394.8626 | 6392.2296 | 6388.3272 | 6389.2033 | 6381.6853 | 6399.8057 | 6379.0683 | 6428.8953 | 6398.9655
P5 | 5854.0201 | 5912.8241 | 5873.986 | 5966.2403 | 5886.2517 | 5922.4469 | 5913.2563 | 5806.0162 | 5832.6029 | 5849.2837 | 5859.1104 | 5768.3666 | 5839.0299 | 5952.0259 | 5901.145
P95 | 6935.3675 | 6860.9021 | 6906.0852 | 6888.9009 | 6954.5584 | 6882.8482 | 6915.8824 | 6836.0847 | 6837.5873 | 6951.0077 | 7155.7417 | 6930.9221 | 6957.4194 | 6936.9638 | 6929.6499
IRP 2018 South Peak Wind 80 MW
MEAN | 21756.5176 | 177080.3405 | 175776.2928 | 176594.5753 | 175324.3488 | 177161.8246 | 175785.284 | 176098.3967 | 175606.8227 | 175912.951 | 176292.1107 | 175617.9505 | 175743.136 | 177101.503 | 176445.952
P5 | 18435.0468 | 164554.2675 | 161540.8609 | 165315.897 | 161226.906 | 165706.3458 | 163000.6719 | 162413.3593 | 163442.7491 | 161441.9612 | 161725.2789 | 157332.0763 | 162498.2731 | 163377.9612 | 165295.8484
P95 | 25676.7299 | 191666.6464 | 186644.2371 | 192343.9703 | 188431.1692 | 190213.9585 | 193283.1028 | 190440.1487 | 189143.2586 | 190757.9192 | 191807.5994 | 193083.466 | 191722.463 | 194737.4424 | 192701.6051
IRP 2018 Spion Kop
MEAN | 76887.3714 | 77497.3933 | 77310.1734 | 77543.5575 | 77099.5397 | 77573.7055 | 77169.2691 | 77349.4785 | 77237.8277 | 76981.3417 | 77427.4253 | 77070.1371 | 77173.4929 | 77710.4151 | 77413.8051
P5 | 69491.0242 | 70969.0132 | 70244.4764 | 71870.5631 | 70557.3818 | 70803.3366 | 70243.5234 | 70769.3261 | 69497.3382 | 70113.5233 | 69450.6915 | 67628.5478 | 69469.4072 | 70510.3743 | 71359.2807
P95 | 84262.0484 | 84607.7733 | 83255.3709 | 85316.4124 | 84462.876 | 85403.8792 | 85221.7637 | 86524.2461 | 84011.971 | 85104.4035 | 85206.2052 | 85213.4935 | 85823.199 | 85394.8584 | 84750.6186
IRP 2018 Stillwater Wind
MEAN | 159009.4721 | 159776.6533 | 159032.4422 | 159940.8515 | 158961.6703 | 159016.7796 | 158902.8282 | 159219.8497 | 159598.3194 | 158381.8556 | 158915.8094 | 158612.617 | 159138.7049 | 159813.0807 | 159725.4019
P5 | 144993.4457 | 144600.75 | 142434.1719 | 145148.6423 | 142272.8129 | 144444.9857 | 140618.5025 | 143229.1234 | 142133.5421 | 142553.1638 | 142517.6438 | 143179.9441 | 143942.1342 | 145438.9954 | 142569.1829
P95 | 173851.9192 | 178101.4431 | 174715.3964 | 176260.8688 | 175368.2808 | 176492.8611 | 180354.2068 | 177362.5024 | 174827.9754 | 176857.7447 | 178296.759 | 175553.4481 | 177962.4037 | 175960.3329 | 174187.0418
IRP 2018 Two Dot Wind
MEAN | 18343.0347 | 18502.6587 | 18449.6482 | 18478.3204 | 18387.858 | 18539.7909 | 18396.2319 | 18441.7549 | 18409.9382 | 18420.1553 | 18461.9113 | 18368.3512 | 18394.8721 | 18571.3279 | 18436.1532
P5 | 16348.2158 | 16709.5432 | 16646.2836 | 16894.9631 | 16592.443 | 16862.7289 | 16751.5488 | 16680.0415 | 16717.4455 | 16412.633 | 16573.3434 | 15901.7124 | 16532.1858 | 16869.4358 | 16699.4926
P95 | 20303.1375 | 20424.0572 | 20207.639 | 20485.3313 | 20378.324 | 20474.4108 | 20256.9846 | 20438.3561 | 20117.4806 | 20387.0894 | 20781.2451 | 20559.8314 | 20688.4457 | 20848.3613 | 20426.4874
IRP_2018 Black Eagle Solar
MEAN | 4825.8525 | 4819.1178 | 4831.9924 | 4777.7406 | 4775.077 | 4834.7154 | 4806.1533 | 4803.235 | 4832.699 | 4817.59 | 4843.9388 | 4831.2118 | 4826.4833 | 4837.8955 | 4807.0469
P5 | 2653.3968 | 2349.0217 | 2662.7551 | 2596.7899 | 2458.4333 | 2378.1736 | 2662.4592 | 2363.3028 | 2507.7118 | 2485.0892 | 2637.9441 | 2501.9585 | 2540.333 | 2426.1723 | 2243.4122
P95 | 7155.6663 | 7109.365 | 7233.7327 | 7228.3141 | 6973.6598 | 7262.4588 | 7018.8468 | 7069.5494 | 7136.0214 | 7092.3379 | 7147.1025 | 7225.1233 | 7265.5142 | 7115.0616 | 7041.5504
IRP_2018 Energy of Utah MTSUN
MEAN | 4669.8776 | 150188.5992 | 150422.7255 | 149886.9737 | 149877.8621 | 150264.2298 | 149715.085 | 149655.9028 | 150457.522 | 150265.1709 | 149838.1118 | 149674.0961 | 149700.4715 | 151019.1614 | 149696.6588
P5 | 2898.0209 | 67030.565 | 65075.9183 | 69178.4074 | 69846.8724 | 68258.5822 | 65657.526 | 66726.9185 | 71952.4027 | 72401.4552 | 68802.007 | 71516.6931 | 69885.5135 | 69855.6969 | 63459.3566
P95 | 7159.694 | 200509.0231 | 200889.4677 | 200488.2339 | 198901.5515 | 198664.199 | 200097.7979 | 197649.6248 | 200167.2786 | 198902.2799 | 198965.1035 | 198743.044 | 198161.7211 | 200629.9404 | 198212.8341
IRP_2018 Great Divide Solar
MEAN | 5466.8663 | 5475.0096 | 5485.221 | 5469.093 | 5476.3637 | 5483.8519 | 5452.8473 | 5447.731 | 5490.6806 | 5479.986 | 5467.943 | 5466.8889 | 5465.3487 | 5511.0174 | 5454.0901
P5 | 1886.0895 | 2051.2252 | 1964.6604 | 1947.0881 | 2126.1861 | 1997.1543 | 1954.6327 | 1866.0723 | 1963.5151 | 1970.6662 | 2026.6552 | 2040.9456 | 2124.0211 | 2064.874 | 1874.6468
P95 | 8133.1933 | 8109.6631 | 8189.6086 | 8262.2568 | 8270.3385 | 8109.2817 | 8149.173 | 8164.3948 | 8091.9726 | 8078.2512 | 8026.187 | 8109.9143 | 8124.0827 | 8124.7939 | 8109.8417
IRP_2018 Green Meadow Solar
MEAN | 4912.8848 | 4922.9997 | 4929.6592 | 4908.6905 | 4914.5228 | 4929.7952 | 4906.706 | 4909.0796 | 4936.5995 | 4921.6844 | 4919.3969 | 4912.0278 | 4905.6126 | 4951.8314 | 4910.4512
P5 | 2445.7384 | 2503.941 | 2332.8851 | 2424.6708 | 2581.5537 | 2515.5451 | 2536.0243 | 2536.8849 | 2346.8453 | 2377.0932 | 2333.9058 | 2629.7998 | 2545.6467 | 2424.8324 | 2391.1181
P95 | 6942.9969 | 7059.0705 | 6846.601 | 6876.9852 | 6847.294 | 6870.2986 | 6784.6656 | 6891.4075 | 6936.7942 | 6860.5746 | 6881.0347 | 6883.4318 | 6752.1967 | 6929.9954 | 6852.5627
IRP_2018 Magpie Solar
MEAN | 5016.1575 | 5024.9881 | 5036.6161 | 5010.2804 | 5014.4653 | 5033.2794 | 5019.3412 | 5019.0486 | 5039.3273 | 5027.1983 | 5020.1935 | 5017.9181 | 5012.5437 | 5060.9746 | 5007.0715
P5 | 2349.9789 | 2385.9731 | 2304.9013 | 2322.1841 | 2354.5127 | 2372.9971 | 2362.1133 | 2487.8533 | 2345.5774 | 2477.0354 | 2326.5666 | 2412.4713 | 2119.7386 | 2411.7713 | 2446.1034
P95 | 6835.6479 | 6909.6721 | 6763.4974 | 6752.4684 | 6850.5884 | 6885.2681 | 6928.0412 | 6762.8099 | 6829.152 | 6855.4586 | 6784.5161 | 6735.8099 | 6733.9911 | 6769.128 | 6907.3932
IRP_2018 River Bend Solar
MEAN | 3254.0331 | 3249.0846 | 3263.2557 | 3247.1208 | 3235.9882 | 3255.4269 | 3237.6176 | 3248.7365 | 3266.3729 | 3251.796 | 3246.1082 | 3250.7486 | 3237.243 | 3264.4163 | 3235.3349
P5 | 1611.611 | 1481.0278 | 1692.7148 | 1681.7774 | 1709.5437 | 1510.4392 | 1522.5729 | 1655.7804 | 1631.9914 | 1581.5803 | 1589.8922 | 1468.9722 | 1817.2183 | 1544.9718 | 1680.0897
P95 | 4685.5889 | 4610.7253 | 4630.6494 | 4556.8378 | 4571.5698 | 4737.3938 | 4676.4158 | 4722.6258 | 4570.8922 | 4629.3098 | 4653.5282 | 4562.0557 | 4613.8763 | 4515.419 | 4652.3417
IRP_2018 South Mills Solar
MEAN | 4597.7511 | 4629.144 | 4633.5262 | 4606.1588 | 4609.5971 | 4620.3612 | 4604.1246 | 4627.5357 | 4640.0843 | 4642.2566 | 4625.0547 | 4603.9614 | 4596.704 | 4643.4214 | 4609.2052
P5 | 2129.0937 | 2034.0894 | 2027.1936 | 2143.5692 | 2019.4336 | 2160.5455 | 2053.5586 | 1998.7762 | 2161.7027 | 2101.145 | 2117.283 | 2072.6868 | 2134.3285 | 1972.3826 | 2145.0124
P95 | 6793.6416 | 6831.7372 | 6798.8971 | 6770.8414 | 6928.4028 | 6885.9133 | 6749.3746 | 6715.2638 | 6869.4988 | 6787.8904 | 6904.7095 | 6910.269 | 6922.1632 | 6803.5697 | 6960.138
Wind Asset - Total
MEAN | 768131.2914 | 1230585.9476 | 1226039.8192 | 1228867.9292 | 1223114.1905 | 1230906.016 | 1223656.7985 | 1225619.858 | 951004.3236 | 949715.7758 | 950904.1391 | 948782.1579 | 949273.4602 | 956666.544 | 951790.1224
P5 | 704159.5096 | 1127368.419 | 1126963.6063 | 1117097.2214 | 1098190.2701 | 1123507.9677 | 1108942.8533 | 1108820.2556 | 841333.1243 | 847445.8664 | 842615.4357 | 848575.5615 | 843207.543 | 859499.4265 | 856352.314
P95 | 823341.51 | 1334323.9285 | 1307072.2151 | 1332167.5068 | 1316259.3059 | 1342135.8532 | 1330861.5069 | 1340960.8832 | 1031062.7402 | 1046081.1471 | 1047918.8436 | 1041804.0638 | 1037660.0284 | 1050830.8109 | 1026644.8681
Total
Total - Total
Total - Total - Total
MEAN | -977268.4977 | -592157.6582 | -589908.9581 | -22434.1551 | 371643.5258 | 546715.4331 | 610810.0783 | 462477.5143 | 84677.4092 | 64760.9917 | -172876.826 | -158465.2882 | -190345.0762 | -252518.7731 | -282704.3355
P5 | -1185789.8723 | -791079.3957 | -793429.0379 | -266920.5369 | -19135.0949 | 140312.1811 | -34748.1834 | -18316.8074 | -399597.6128 | -330778.3316 | -653134.4138 | -607378.756 | -552370.6046 | -711448.8248 | -676595.8311
P95 | -796460.5605 | -407385.9385 | -359826.6576 | 275081.5786 | 695004.2753 | 938040.7245 | 1155065.517 | 1085977.3981 | 820817.0836 | 614238.3681 | 380024.853 | 218956.9651 | 399114.9686 | 328847.051 | 188202.0036
Total - Total - Total
MEAN | -345588.0636 | -347089.1205 | 471588.7046 | 984545.225 | 1182019.2099 | 1113291.1942 | 871316.9826 | 216762.2573 | 179837.3496 | -239941.3954 | -232793.9874 | -287493.3662 | -373091.7718 | -438654.3326
P5 | -656467.8634 | -694414.4129 | 62226.0835 | 332667.9432 | 593767.7847 | 210263.3431 | 189480.9443 | -456135.0258 | -337858.1805 | -856841.8145 | -800197.3739 | -793349.9753 | -987738.8199 | -993633.6648
P95 | -44292.4582 | 33215.2313 | 981189.3768 | 1524775.1005 | 1833611.5933 | 1874813.4414 | 1792840.62 | 1208390.3203 | 919387.3289 | 480737.0609 | 283842.1183 | 464067.5628 | 406647.5675 | 209015.3593

## Base
Books | Montana
Study Portfolios | 2019.01.17 IRP Base - ARS HDR - IRP Planning MAIN load dispatch v7 HDR ARS
Date Intervals | Annual
Peak Period Label | Heavy Load
Variables | NETPOS - Net Position (MWh)
Value | Column Labels
Row Labels | 2019-01 | 2020-01 | 2021-01 | 2022-01 | 2023-01 | 2024-01 | 2025-01 | 2026-01 | 2027-01 | 2028-01 | 2029-01 | 2030-01 | 2031-01 | 2032-01 | 2033-01 | 2034-01 | 2035-01 | 2036-01 | 2037-01 | 2038-01
Generation Asset
15554: New 2022JAN 18V50DF_NG_B #1
MEAN |  |  |  | 51187.5352 | 43223.6808 | 33829.6939 | 27395.3945 | 23570.6753 | 20058.7406 | 19702.8226 | 20098.755 | 19251.557 | 18720.6646 | 18064.9367 | 17467.6435 | 17839.9892 | 17809.0293 | 16077.7374 | 15373.1119 | 14345.754
P5 |  |  |  | 42815.9912 | 36438.2695 | 25192.7185 | 17202.9233 | 15627.08 | 11785.0138 | 12712.0878 | 13815.3055 | 12552.48 | 13613.72 | 12359.475 | 12201.75 | 12734.4 | 13507.9 | 11599.375 | 11669.175 | 10045.05
P95 |  |  |  | 56639.5746 | 48043.1517 | 38599.8797 | 36548.7887 | 33201.4458 | 31607.6114 | 27933.395 | 27535.035 | 25977.87 | 25374.79 | 26344.83 | 22307.4875 | 23116.8 | 22959.165 | 21188.75 | 19448.625 | 18495.25
15554: New 2022JAN 18V50DF_NG_B #2
MEAN |  |  |  | 52000.9159 | 43830.3173 | 35721.6243 | 27190.9604 | 23401.4947 | 19793.3489 | 19440.1157 | 19837.2658 | 19266.2465 | 18615.8679 | 17892.214 | 17256.2419 | 17654.9709 | 17676.2155 | 15793.2292 | 15176.0653 | 14223.056
P5 |  |  |  | 45649.3515 | 37283.7793 | 26485.2109 | 16877.69 | 15668.73 | 11492.1115 | 12708.6222 | 13512.555 | 12643.56 | 13622.16 | 12393.175 | 12025.035 | 12356.4 | 13407.22 | 11297.875 | 11535.335 | 10120.2
P95 |  |  |  | 57894.5281 | 48705.3967 | 42629.5735 | 36522.156 | 32614.0783 | 31037.3795 | 27875.53 | 27605.47 | 26007.0435 | 24986.55 | 26235.305 | 21769.605 | 23049.6 | 23047.33 | 21138.5 | 19172.58 | 18528.65
15554: New 2022JAN 18V50DF_NG_B #3
MEAN |  |  |  | 52055.1315 | 44629.6498 | 35869.1042 | 27224.0864 | 23529.9053 | 19628.9748 | 19365.3473 | 19876.7988 | 19698.5115 | 19319.3306 | 18609.893 | 17800.5541 | 18157.487 | 18318.8846 | 16354.1948 | 15589.9996 | 14465.874
P5 |  |  |  | 43981.5461 | 37635.6016 | 25437.3884 | 16820.2886 | 15392.2407 | 11639.68 | 12241.57 | 13354.95 | 13090.68 | 14466.16 | 13345.2 | 13018.005 | 12818.4 | 14111.98 | 11549.125 | 12020.505 | 10111.85
P95 |  |  |  | 57887.4085 | 50769.441 | 43396.8584 | 36784.7847 | 33205.4032 | 30981.2476 | 27642.99 | 27377.43 | 26386.9449 | 26146.84 | 26605.86 | 22291.335 | 23696.4 | 23890.455 | 21465.125 | 19666.115 | 18820.9
15554: New 2022JAN 18V50DF_NG_B #4
MEAN |  |  |  | 52372.7283 | 44926.2298 | 36070.4975 | 27137.9715 | 23334.5845 | 19579.1814 | 19147.2407 | 19336.8405 | 19708.2684 | 19141.2645 | 18692.9345 | 18050.1794 | 18114.4719 | 18165.0212 | 16287.2772 | 15765.1212 | 14315.407
P5 |  |  |  | 44373.6447 | 38476.7178 | 26245.306 | 16573.17 | 15527.12 | 11247.9944 | 11809.71 | 12442.5 | 13198.32 | 14373.32 | 13319.925 | 13169.475 | 13028.4 | 14137.15 | 11725 | 12488.945 | 10278.85
P95 |  |  |  | 58355.9293 | 51258.1863 | 44213.6465 | 36675.499 | 33278.4769 | 30750.2075 | 27585.944 | 27679.0396 | 26156.6704 | 25927.4 | 26774.215 | 22400.73 | 23784.53 | 22929.87 | 21339.5 | 19356.61 | 18194.65
15554: New 2022JAN 18V50DF_NG_B #5
MEAN |  |  |  | 51744.4687 | 45286.8278 | 36271.4598 | 27539.8716 | 23464.1523 | 19810.989 | 19403.9235 | 19228.4264 | 19569.3466 | 18896.3166 | 18533.6029 | 17904.575 | 18139.7273 | 18095.2877 | 16338.8672 | 15785.2569 | 14483.2321
P5 |  |  |  | 44135.6763 | 37947.1087 | 26199.5856 | 17204.663 | 15918.63 | 11756.16 | 12349.535 | 12633.285 | 13132.08 | 13807.84 | 13067.175 | 13236.795 | 13465.2 | 13919.01 | 12026.5 | 12263.09 | 10253.8
P95 |  |  |  | 57170.0616 | 52235.8058 | 44405.9919 | 36062.0202 | 32538.7685 | 31048.7312 | 28380.613 | 27870.765 | 26379.94 | 25969.88 | 26540.8646 | 22181.94 | 24053.33 | 23441.66 | 21259.87 | 19933.795 | 18553.7
15554: New 2022JAN 18V50DF_NG_B #6
MEAN |  |  |  | 51285.8282 | 45469.0022 | 36721.3294 | 28058.7205 | 23690.4612 | 20209.0972 | 19837.4749 | 19522.6903 | 19677.4943 | 18996.4561 | 18524.8245 | 17958.3713 | 18266.9164 | 18101.9284 | 16390.1249 | 15882.1236 | 14928.965
P5 |  |  |  | 44202.906 | 38645.9431 | 27257.85 | 17917.8048 | 15876.98 | 12042.5183 | 12768.87 | 12931.905 | 13289.4 | 13816.28 | 13008.2 | 13177.89 | 13204.8 | 14078.42 | 11884.125 | 11685.905 | 10788.2
P95 |  |  |  | 56889.0984 | 52542.2665 | 44596.9914 | 36759.29 | 33269.46 | 30954.1649 | 27802.1044 | 27696.86 | 26371.52 | 25784.2 | 27132.205 | 22733.05 | 23954.5224 | 24121.25 | 21808.5 | 19967.255 | 18754.1
15554: New 2022JAN DGGS Build-out 18V50DF_NG_A Cumulative #1
MEAN |  |  |  | 125567.0469 | 98918.2861 | 75574.751 | 67972.4667 | 58058.4254 | 48177.6971 | 47627.8435 | 46413.813 | 44497.13 | 42885.1885 | 43044.6534 | 40666.9783 | 39526.3228 | 38872.4084 | 35270.1124 | 35276.5877 | 32755.2306
P5 |  |  |  | 89161.5055 | 68753.0583 | 49991.89 | 37730.5273 | 36122.7454 | 24244.3216 | 28176.679 | 28390 | 26469.5 | 29146.6458 | 26877.6934 | 26741.8 | 25799.5607 | 27246.5947 | 21812.4 | 22856.8 | 19164.6
P95 |  |  |  | 161252.9372 | 130836.175 | 89435.3145 | 95534.0553 | 85430.0206 | 81622.9974 | 73032.5448 | 70807.6233 | 65222.327 | 62231.4042 | 65447.9273 | 54293.6139 | 54458.1351 | 54185.7034 | 50264.7057 | 48587.3507 | 45342.1282
15554: New 2022JAN J920_A #1
MEAN |  |  |  | 39265.3915 | 37877.2698 | 32440.406 | 28792.4415 | 26359.477 | 24550.6144 | 23921.4179 | 23129.2215 | 21894.1546 | 22665.8321 | 21922.1323 | 21331.9581 | 21014.1177 | 20276.4802 | 19057.0452 | 18493.1248 | 17891.3783
P5 |  |  |  | 38331.4259 | 36191.7155 | 30280.4111 | 26680.9074 | 24303.5315 | 22166.7538 | 21246.7483 | 20887.9994 | 19484.7262 | 20569.4218 | 18837.1849 | 19202.8673 | 18223.395 | 18052.56 | 16011.45 | 16243.83 | 15547.19
P95 |  |  |  | 40409.5122 | 39429.0882 | 34493.1986 | 30865.0622 | 28576.9571 | 27576.9 | 26378.9248 | 26345.4212 | 24855.15 | 25497.1837 | 26177.9797 | 23338.8377 | 23812.1092 | 22829.3235 | 21974.025 | 21369.6078 | 20525.1
15554: New 2022JAN J920_A #2
MEAN |  |  |  | 39156.9301 | 37901.3957 | 32678.0395 | 28751.1014 | 26489.7965 | 24534.1277 | 23933.1823 | 23133.3435 | 21901.25 | 22682.3578 | 21772.9274 | 21187.7319 | 20936.3179 | 20202.8214 | 18914.3599 | 18360.5297 | 17623.6212
P5 |  |  |  | 38026.9187 | 36347.9223 | 31178.7487 | 26549.3852 | 24480.0138 | 21940.4985 | 21275.0653 | 20776.244 | 19125 | 20658.3893 | 18845.8239 | 19024.83 | 18018.055 | 17859.04 | 15647.45 | 16252.92 | 15285.78
P95 |  |  |  | 40311.5038 | 39211.8985 | 34158.8571 | 30873.5859 | 28601.7934 | 27683.6135 | 26432.3092 | 26174.8184 | 24572.691 | 25460.3863 | 25749.2366 | 23144.4061 | 23708.0565 | 22861.2 | 22115.075 | 21535.0652 | 20284.48
15554: New 2022JAN J920_A #3
MEAN |  |  |  | 39209.3387 | 37755.4715 | 32866.997 | 28568.5086 | 26391.4975 | 24256.3088 | 23828.2491 | 23001.0206 | 21913.8518 | 22708.2994 | 21842.2077 | 21213.1111 | 20970.5491 | 20135.1736 | 18837.6793 | 18253.3638 | 17464.3968
P5 |  |  |  | 37859.8761 | 35965.6212 | 31276.0198 | 26106.6324 | 24276.837 | 22061.6175 | 21339.8001 | 20636.3832 | 19309.42 | 20538.8 | 18845.8935 | 19236.0284 | 18036.8064 | 17797.36 | 15783.39 | 15898.41 | 14972.52
P95 |  |  |  | 40481.0408 | 39223.8069 | 34316.6637 | 30797.888 | 28710.2122 | 27365.1587 | 26487.4743 | 26105.3572 | 24614.1483 | 25676.6936 | 25893.0989 | 23268.371 | 23961.5217 | 22898 | 21974.025 | 21304.7616 | 20302.64
15554: New 2023JAN 18V50DF_NG_B #1
MEAN |  |  |  |  | 45408.924 | 36988.0464 | 28686.8906 | 24149.2201 | 20767.5262 | 20317.226 | 20076.8465 | 19905.0892 | 19142.8562 | 18642.8618 | 18071.7259 | 18358.3242 | 18357.4657 | 16647.4022 | 15977.3995 | 15084.8581
P5 |  |  |  |  | 38268.0074 | 27873.3463 | 19930.7726 | 17151.47 | 12896 | 13371.05 | 13495.965 | 13198.32 | 14044.16 | 12974.5 | 13177.89 | 13171.2 | 14044.86 | 12026.5 | 11911.76 | 10679.65
P95 |  |  |  |  | 52441.6358 | 44711.8273 | 37528.9512 | 32805.7572 | 31266.14 | 28257.425 | 28236.5394 | 26537.26 | 26172.16 | 26787.9166 | 22770.99 | 24162.53 | 23777.26 | 22026.25 | 20502.615 | 19163.25
15554: New 2023JAN 18V50DF_NG_B #10
MEAN |  |  |  |  | 44609.2649 | 37398.4654 | 32343.2051 | 28387.5196 | 25369.5826 | 24961.1389 | 25467.1273 | 22860.9156 | 23390.1423 | 21743.3738 | 20512.4419 | 20896.2404 | 21219.6095 | 18841.4847 | 17416.5808 | 16209.688
P5 |  |  |  |  | 37211.1266 | 29521.5167 | 23640.3927 | 22449.35 | 17114.8375 | 19034.9004 | 20109.9234 | 17123.04 | 18888.72 | 15990.65 | 15609.825 | 15447.6 | 16528.3 | 13433.5 | 12589.325 | 11138.9
P95 |  |  |  |  | 51257.1283 | 44874.7937 | 39455.6473 | 35645.2168 | 34610.5136 | 32023.81 | 32172.3266 | 28279.2234 | 30261.41 | 29921.17 | 25518.27 | 25945.9594 | 26885.685 | 25091.5 | 22744.435 | 21618.15
15554: New 2023JAN 18V50DF_NG_B #2
MEAN |  |  |  |  | 45517.2289 | 37202.2264 | 29125.0509 | 24706.8051 | 21122.1697 | 20871.2438 | 20727.0742 | 20222.9272 | 19398.4344 | 18978.6411 | 18368.3733 | 18595.9593 | 18486.1869 | 16911.1502 | 16169.2926 | 15130.701
P5 |  |  |  |  | 37722.3729 | 28251.4009 | 20682.865 | 17584.63 | 13669.76 | 14035.45 | 14624.085 | 13761.36 | 14499.92 | 13058.75 | 13556.565 | 13456.8 | 13902.23 | 12127 | 11911.76 | 10646.25
P95 |  |  |  |  | 53176.022 | 44373.1662 | 36871.73 | 33459.5011 | 31768.1229 | 28859.605 | 29119.5054 | 27245.27 | 26125.95 | 27300.995 | 22951.695 | 24422.93 | 24054.13 | 22168.625 | 20561.17 | 19497.25
15554: New 2023JAN 18V50DF_NG_B #3
MEAN |  |  |  |  | 45545.1667 | 37445.4153 | 29683.3081 | 24950.882 | 21433.4657 | 20909.7556 | 21101.2859 | 20516.6013 | 20037.1728 | 19424.1689 | 18711.7872 | 18868.5637 | 18910.3007 | 17201.2023 | 16600.2574 | 15604.48
P5 |  |  |  |  | 38009.5328 | 28524.5216 | 22322.875 | 17617.95 | 14963.1718 | 14276.295 | 14939.295 | 14266.44 | 14592.76 | 13286.225 | 13346.19 | 13700.4 | 14497.92 | 12009.75 | 12221.265 | 11013.65
P95 |  |  |  |  | 52769.1956 | 44582.0162 | 37214.165 | 33848.465 | 31723.3962 | 28963.215 | 29791.275 | 26834.7093 | 26640.79 | 27701.11 | 24083.44 | 24448.13 | 24767.28 | 22830.25 | 21406.035 | 20440.8
15554: New 2023JAN 18V50DF_NG_B #4
MEAN |  |  |  |  | 45432.7021 | 37602.192 | 30966.4373 | 25156.4489 | 21972.189 | 20944.9512 | 21006.1034 | 20704.989 | 20402.0819 | 19831.0334 | 19025.0167 | 19205.1216 | 19186.4156 | 17347.8899 | 17015.8306 | 15710.2703
P5 |  |  |  |  | 37675.694 | 28038.1494 | 23232.1955 | 18659.2 | 15646.723 | 14442.395 | 15085.0568 | 14953.68 | 15436.76 | 13884.4 | 13935.24 | 13860 | 14892.25 | 11733.375 | 12982.48 | 11030.35
P95 |  |  |  |  | 52535.0509 | 45645.1484 | 37977.8702 | 33824.7049 | 31894.37 | 29169.2898 | 29319.155 | 27620.2846 | 26866.7902 | 28573.17 | 23856.235 | 24695.86 | 24926.69 | 23010.245 | 21355.845 | 20382.35
15554: New 2023JAN 18V50DF_NG_B #5
MEAN |  |  |  |  | 45264.1007 | 37681.9603 | 31755.2181 | 25790.023 | 23515.4088 | 21765.8074 | 21230.9647 | 20814.1024 | 20478.446 | 19909.1343 | 19112.7673 | 19367.1056 | 19390.7137 | 17531.9389 | 17336.4596 | 16021.2342
P5 |  |  |  |  | 37494.0272 | 28728.521 | 24094.8799 | 19942.02 | 16608.8498 | 16032.735 | 15063.72 | 15119.28 | 15647.76 | 13943.375 | 14238.18 | 14187.6 | 15001.32 | 12311.25 | 13066.13 | 11322.6
P95 |  |  |  |  | 52424.186 | 45169.1217 | 38585.6947 | 33779.329 | 32455.8368 | 29461.785 | 29805.5016 | 27302.95 | 27627.85 | 28172.91 | 23982.605 | 25191.6 | 25060.79 | 23445.745 | 22091.965 | 20374
15554: New 2023JAN 18V50DF_NG_B #6
MEAN |  |  |  |  | 45277.34 | 37572.9212 | 31885.0836 | 26925.9589 | 24501.3333 | 22998.0907 | 21802.6999 | 21103.8382 | 20530.3949 | 20038.5571 | 19176.5004 | 19425.3123 | 19402.9643 | 17640.4781 | 17446.8402 | 16284.6682
P5 |  |  |  |  | 37246.3982 | 28971.456 | 24313.085 | 20808.34 | 17409.3617 | 17332.535 | 16494.6615 | 15053.04 | 15588.68 | 14465.725 | 14187.69 | 13700.4 | 14724.45 | 12261 | 13174.875 | 11831.95
P95 |  |  |  |  | 52266.0254 | 45440.6818 | 38670.2918 | 34237.6096 | 33442.0305 | 30283.44 | 29865.2286 | 28019.38 | 26982.4 | 28160.752 | 23932.26 | 25569.6 | 25631.45 | 23357.875 | 22150.52 | 20678.705
15554: New 2023JAN 18V50DF_NG_B #7
MEAN |  |  |  |  | 45099.063 | 37474.8246 | 32211.2496 | 27476.1117 | 24861.3674 | 23994.4026 | 22955.6024 | 21370.5615 | 20890.0618 | 20205.4864 | 19428.8899 | 19738.2354 | 19574.3001 | 17736.9924 | 17332.6939 | 16347.964
P5 |  |  |  |  | 37081.1565 | 29469.3423 | 23507.865 | 21120.494 | 18266.3277 | 18445.405 | 18398.31 | 15636.71 | 16002.24 | 14499.425 | 14701.005 | 14137.2 | 15026.49 | 12127 | 12781.72 | 11823.6
P95 |  |  |  |  | 51744.9236 | 44912.2973 | 39024.0335 | 34156.395 | 33607.6346 | 30545.52 | 30071.0249 | 28021.7314 | 28028.96 | 28623.43 | 24369.695 | 25355.33 | 25404.92 | 23885.5 | 21882.84 | 21008.6
15554: New 2023JAN 18V50DF_NG_B #8
MEAN |  |  |  |  | 45000.3319 | 37473.6161 | 32423.2585 | 27885.7932 | 25204.7365 | 24447.3863 | 24238.0204 | 21704.4237 | 21422.1293 | 20548.487 | 19763.8957 | 20123.1002 | 19940.5949 | 17966.3796 | 17182.2912 | 16116.502
P5 |  |  |  |  | 37429.8712 | 28725.1449 | 23607.0848 | 21456.6188 | 18611.6153 | 18951.9616 | 19028.73 | 15947.28 | 16559.28 | 14743.75 | 14633.685 | 14868 | 15102 | 12210.75 | 12380.2 | 11397.75
P95 |  |  |  |  | 52206.7592 | 45528.7863 | 39016.25 | 34677.23 | 33874.8163 | 31060.025 | 30320.9246 | 28648.0427 | 28726.9189 | 29242.885 | 24889.53 | 25951.59 | 26126.46 | 24203.75 | 22041.775 | 21042
15554: New 2023JAN 18V50DF_NG_B #9
MEAN |  |  |  |  | 44880.4004 | 37365.2451 | 32310.8699 | 28248.8948 | 25448.6426 | 24760.9647 | 25137.4408 | 22226.5792 | 22242.092 | 21010.7706 | 20160.4366 | 20489.4913 | 20583.8887 | 18327.7622 | 17175.2675 | 16081.766
P5 |  |  |  |  | 37134.0856 | 29145.6032 | 23955.6856 | 21795.5601 | 18793.8407 | 19140.9571 | 19916.295 | 16551.72 | 17639.6 | 15459.875 | 15273.225 | 15086.4 | 16226.26 | 12947.75 | 12480.58 | 11397.75
P95 |  |  |  |  | 51557.0148 | 44736.6129 | 39006.3191 | 35205.0329 | 33182.2988 | 31483.985 | 31147.7665 | 28595.4915 | 28881.12 | 28804.93 | 24786.31 | 25909.73 | 26378.16 | 24957.5 | 22033.41 | 21125.5
15554: New 2023JAN J920_A #1
MEAN |  |  |  |  | 37818.2862 | 32784.8335 | 28403.5125 | 26311.7099 | 24292.7251 | 23691.0265 | 22962.0276 | 21891.304 | 22655.6661 | 21807.8268 | 21318.5187 | 21010.54 | 20165.3433 | 18850.2291 | 18290.2909 | 17394.6605
P5 |  |  |  |  | 35874.1625 | 30464.4004 | 25674.8007 | 23909.8247 | 21696.4676 | 20963.1313 | 20761.8094 | 19282.5 | 20443.8169 | 18688.65 | 19223.585 | 18257.675 | 17745.6 | 15729.35 | 16052.855 | 14741.3
P95 |  |  |  |  | 39316.8249 | 34808.6314 | 30959.2905 | 28840.3371 | 26961.3312 | 26281.7108 | 25914.4856 | 24601.362 | 25338.9949 | 25562.6741 | 23507.68 | 23860.405 | 22879.28 | 21926.8862 | 21313.65 | 20406.1657
15554: New 2024JAN 18V50DF_NG_B #1
MEAN | [5 empty] | 37187.6405 | 32562.1281 | 28231.3868 | 25268.7724 | 24884.4017 | 25530.8399 | 23022.8607 | 23867.9408 | 22432.8457 | 21022.394 | 21080.6638 | 21763.4866 | 19408.6158 | 17767.5095 | 16168.8672
P5 | [5 empty] | 28827.7544 | 24708.1933 | 21761.8577 | 17700.8222 | 19281.9311 | 20040.72 | 17785.44 | 19542.75 | 16715.2 | 16560.72 | 15834 | 17291.79 | 13910.875 | 12873.735 | 11013.65
P95 | [5 empty] | 44258.7625 | 39537.74 | 35803.7263 | 34336.0448 | 31886.71 | 31908.345 | 29369.5887 | 29805.51 | 30182.0939 | 25388.055 | 26251.8843 | 27384.96 | 25125 | 22777.895 | 21968.85
15554: New 2024JAN 18V50DF_NG_B #2
MEAN | [5 empty] | 37022.609 | 32630.1699 | 28322.2535 | 25468.9682 | 24920.8579 | 25332.2466 | 23119.6721 | 23855.9426 | 23140.6462 | 22337.4969 | 21796.8486 | 22212.0216 | 20335.6891 | 19013.8945 | 16632.4471
P5 | [5 empty] | 28295.3985 | 24780.8655 | 21840.8325 | 17266.9853 | 19035.06 | 19819.3456 | 17595 | 19293.84 | 17330.225 | 18285.795 | 16833.6 | 17459.59 | 15041.5 | 14605.29 | 11247.45
P95 | [5 empty] | 44572.7101 | 39580.7361 | 35201.4499 | 34838.95 | 31862.065 | 32095.1045 | 29686.0414 | 30222.94 | 30986.28 | 26381.025 | 26716.5895 | 27921.92 | 25962.5 | 23656.22 | 21935.45
15554: New 2024JAN 18V50DF_NG_B #3
MEAN | [5 empty] | 37002.9174 | 32680.9758 | 28701.9059 | 25751.7638 | 25200.5293 | 25469.5142 | 23139.5806 | 23881.8962 | 23343.1599 | 22749.7566 | 21966.8297 | 22228.0833 | 20757.012 | 20002.1327 | 17262.456
P5 | [5 empty] | 27856.4039 | 23652.0066 | 22490.1616 | 18091.9879 | 18927.095 | 19526.43 | 17454.24 | 18652.4 | 17111.175 | 18075.42 | 17094 | 17770.02 | 15301.125 | 15617.455 | 12015.65
P95 | [5 empty] | 44657.1092 | 39755.29 | 36077.1984 | 34904.0896 | 32559.415 | 31719.79 | 28863.52 | 30833.4639 | 31028.26 | 26747.005 | 27410.5056 | 28140.06 | 26054.625 | 24551.275 | 22261.1
15554: New 2024JAN 18V50DF_NG_B #4
MEAN | [5 empty] | 36849.8487 | 32485.2699 | 28676.9818 | 25693.8205 | 25485.9493 | 25813.3379 | 23171.7422 | 24167.7267 | 23378.3031 | 22787.735 | 22114.468 | 22082.8925 | 20860.6094 | 20181.4481 | 18163.421
P5 | [5 empty] | 27646.6583 | 23405.4651 | 22278.515 | 17962.88 | 19425.395 | 20297.865 | 17437.68 | 19150.36 | 17321.8 | 18294.21 | 17110.8 | 17820.36 | 15468.625 | 15893.5 | 13226.4
P95 | [5 empty] | 44685.0315 | 39807.5604 | 36126.9058 | 34631.8221 | 32347.435 | 32567.8156 | 29430.63 | 30921.9906 | 31411.96 | 26662.855 | 27513.99 | 28223.82 | 26347.75 | 24894.24 | 22678.6
15554: New 2024JAN 18V50DF_NG_B #5
MEAN | [5 empty] | 36709.8233 | 32244.8391 | 28648.3601 | 25262.916 | 25276.1713 | 26067.9193 | 23239.015 | 24653.135 | 23561.8413 | 22870.1103 | 22217.1335 | 22169.535 | 20660.1349 | 20041.8739 | 18489.7317
P5 | [5 empty] | 26840.4503 | 23690.854 | 22180.6514 | 17665.6453 | 18553.37 | 19999.245 | 17396.28 | 19563.92 | 16841.575 | 18226.89 | 17068.8 | 17862.31 | 14982.875 | 15985.515 | 13627.2
P95 | [5 empty] | 44392.7502 | 39735.2802 | 35919.0802 | 34784.2337 | 32696.2533 | 32433.3972 | 29364.39 | 31560.2643 | 31133.8059 | 27415.635 | 27812.26 | 27619.88 | 25987.625 | 24718.575 | 23062.7
15554: New 2024JAN 18V50DF_NG_B #6
MEAN | [5 empty] | 36779.1743 | 32451.9731 | 28335.3195 | 24890.2768 | 24640.926 | 25678.0121 | 23531.8948 | 24927.5436 | 23760.5544 | 23080.7003 | 22310.8388 | 22366.3892 | 20718.0521 | 20121.4996 | 18606.8187
P5 | [5 empty] | 27277.237 | 24450.85 | 21473.3851 | 17506.9759 | 17847.445 | 19505.62 | 18014.7887 | 20112.52 | 17254.4 | 17822.97 | 17110.8 | 18122.4 | 15125.25 | 15952.055 | 13952.85
P95 | [5 empty] | 44626.3765 | 40174.924 | 35673.6901 | 34693.3914 | 32332.2416 | 32805.8531 | 29522.0868 | 31171.8172 | 30932.9271 | 27331.485 | 27173.72 | 28098.11 | 26522.883 | 25412.87 | 23263.1
15554: New 2024JAN 18V50DF_NG_B #7
MEAN | [5 empty] | 36341.5256 | 32354.537 | 28126.0296 | 24764.9136 | 24441.9531 | 25500.6593 | 23519.2493 | 25120.5649 | 24048.2226 | 23245.7364 | 22443.1605 | 22525.3014 | 20836.6829 | 20266.7162 | 18629.017
P5 | [5 empty] | 26442.3002 | 24536.2074 | 20915.6223 | 17031.04 | 17469.5 | 19082.575 | 18058.68 | 19842.44 | 17397.625 | 18058.59 | 17690.4 | 17761.63 | 15083.375 | 15776.39 | 13902.75
P95 | [5 empty] | 44524.7394 | 39563.7931 | 36658.2819 | 34373.4678 | 32267.9712 | 32823.042 | 29066.45 | 31442.87 | 31229.909 | 27247.48 | 27312.39 | 27884.095 | 26071.375 | 25705.645 | 23622.15
15554: New 2024JAN 18V50DF_NG_B #8
MEAN | [5 empty] | 35793.8002 | 32233.9338 | 27952.5782 | 24909.5149 | 24250.4274 | 25214.0459 | 23547.5067 | 25215.9781 | 24340.0386 | 23728.5232 | 22724.5037 | 22802.7308 | 21096.362 | 20466.22 | 18715.6321
P5 | [5 empty] | 25851.6859 | 24049.475 | 21082.8569 | 17180.5708 | 17523.55 | 19190.5639 | 18141.48 | 19935.28 | 17920.5063 | 18378.36 | 17404.8 | 18134.915 | 15116.875 | 16487.415 | 13994.6
P95 | [5 empty] | 43633.4746 | 39511.4978 | 36301.2197 | 34322.69 | 32188.149 | 32490.935 | 29637.77 | 31059.8897 | 31220.4268 | 27786.185 | 27492.92 | 27938.7 | 26724.625 | 25145.19 | 23663.9
15554: New 2024JAN J920_A #1
MEAN | [5 empty] | 33111.306 | 28790.1025 | 26490.1556 | 24451.5898 | 23937.1496 | 23098.1131 | 21853.5954 | 22763.805 | 22041.6834 | 21693.6652 | 21178.1253 | 20486.2214 | 19399.2413 | 18839.0111 | 18036.7974
P5 | [5 empty] | 31724.3056 | 26761.8287 | 24675.8356 | 21936.5147 | 21199.4616 | 20659.324 | 19245.4703 | 20340.6429 | 18821.6028 | 19330.7069 | 18372.9187 | 18491.92 | 16607.5 | 16650.48 | 15932.77
P95 | [5 empty] | 34498.2536 | 30766.2107 | 28679.0111 | 27477.0745 | 26486.3824 | 26661.3171 | 24642.3695 | 25651.6039 | 25904.9603 | 23772.329 | 23955.378 | 22863.76 | 22185.56 | 21381.825 | 20414.2913
15554: New 2024JAN J920_A #2
MEAN | [5 empty] | 33120.7615 | 28617.9725 | 26129.8312 | 24138.1157 | 23709.0611 | 22893.3411 | 21880.2073 | 22569.4458 | 21742.8301 | 21245.8892 | 20943.9757 | 20205.5367 | 18884.1239 | 18289.0024 | 17373.1626
P5 | [5 empty] | 30541.2825 | 25610.6541 | 23697.0438 | 21166.4427 | 21018.2644 | 20492.096 | 19300.1106 | 20330.6379 | 18792.5069 | 19109.1046 | 17996.6314 | 17822.64 | 15961.4 | 16275.645 | 14688.97
P95 | [5 empty] | 35276.2885 | 31131.8823 | 29033.1496 | 27189.1804 | 26494.7448 | 26298.2572 | 24762.5828 | 25416.3765 | 25586.4352 | 23355.3882 | 23846.3705 | 22729.12 | 21821.56 | 21277.3744 | 20386.67
15554: New 2024JAN J920_A #3
MEAN | [5 empty] | 33386.8811 | 28684.3915 | 26409.3989 | 24322.9057 | 23889.001 | 23058.5201 | 21928.4847 | 22676.7414 | 21639.6048 | 21084.0103 | 20850.0767 | 20097.3953 | 18830.9317 | 18247.3047 | 17363.41
P5 | [5 empty] | 30652.3883 | 25683.8409 | 23670.6737 | 21638.4058 | 20784.242 | 20770.6331 | 19206 | 20500.0032 | 18229.6435 | 18842.11 | 18141.31 | 17594.32 | 15683.85 | 16143.84 | 14747.99
P95 | [5 empty] | 35613.955 | 31218.4951 | 28755.9234 | 27237.9278 | 26534.3661 | 26211.7345 | 24713.9491 | 25228.1654 | 25977.6805 | 23217.525 | 23615.54 | 22954.96 | 21973.8165 | 21200.11 | 20280.5773
15554: New 2024JAN J920_A #4
MEAN | [5 empty] | 33431.8453 | 28739.2133 | 26382.8017 | 24216.1209 | 23677.0899 | 22926.5393 | 21959.1133 | 22580.6637 | 21694.0704 | 21142.0383 | 20860.8816 | 20144.7477 | 18809.084 | 18328.0835 | 17348.7085
P5 | [5 empty] | 31417.6023 | 25709.8238 | 23990.346 | 21816.6982 | 20874.2413 | 20621.7264 | 19640.21 | 20273.1375 | 18606.47 | 18995.165 | 18204.173 | 17813.52 | 15843.1 | 16084.755 | 14804.62
P95 | [5 empty] | 35360.6003 | 31393.8833 | 29092.5824 | 27484.0725 | 26233.3825 | 26473.5981 | 24596.3579 | 25417.3621 | 25780.4385 | 23239.4898 | 23757.65 | 22884.24 | 21996.695 | 21181.845 | 20221.7822
15554: New 2024JAN J920_A #5
MEAN | [5 empty] | 33135.3018 | 28632.4882 | 26429.5125 | 24529.2896 | 23905.5538 | 23136.0213 | 21916.6708 | 22840.2327 | 21877.9473 | 21039.2693 | 20843.3355 | 20117.6585 | 18786.9731 | 18215.8811 | 17308.8534
P5 | [5 empty] | 29801.5622 | 25840.4663 | 23699.698 | 21591.7687 | 21122.2536 | 20423.23 | 19130.9827 | 20655.1267 | 18700.5126 | 18795.4935 | 17862.76 | 17527.68 | 15565.55 | 16007.49 | 14618.4
P95 | [5 empty] | 35423.4025 | 31118.3223 | 29078.9483 | 27588.9526 | 26605.2814 | 26389.8593 | 24769.49 | 25512.8696 | 25634.3029 | 23172.803 | 23650.4643 | 22952.8939 | 21764.645 | 21330.3153 | 20248.32
15554: New 2025JAN 18V50DF_NG_B #1
MEAN | [6 empty] | 32253.376 | 27682.2257 | 24803.7329 | 23965.0449 | 24563.1734 | 23231.4425 | 24960.6786 | 24178.3776 | 23780.2075 | 22695.5427 | 22734.3082 | 21155.1411 | 20593.2342 | 18838.7618
P5 | [6 empty] | 24429.5297 | 21019.6604 | 17101.8523 | 17394.755 | 18107.985 | 17710.92 | 19766.48 | 18248.405 | 18193.23 | 17564.4 | 18172.74 | 15443.5 | 16094.26 | 13911.1
P95 | [6 empty] | 39264.6774 | 35616.7326 | 34761.2153 | 31507.2708 | 31431.7271 | 28834.47 | 31095.5878 | 30889.7337 | 27588.36 | 27639.99 | 27989.04 | 26515.25 | 25555.075 | 23881
15554: New 2025JAN 18V50DF_NG_B #10
MEAN | [6 empty] | 28097.0266 | 24559.8653 | 21347.927 | 21027.1882 | 21605.3383 | 21942.2402 | 22486.7929 | 22011.5601 | 21576.6862 | 21084.9612 | 21263.6076 | 19768.0501 | 19072.6273 | 16872.2563
P5 | [6 empty] | 18497.9035 | 17091.3634 | 14522.49 | 14151.72 | 15312.57 | 16435.8 | 17951.88 | 16824.725 | 17284.41 | 16615.2 | 17258.23 | 15594.25 | 15542.17 | 12808.9
P95 | [6 empty] | 36848.7231 | 33672.015 | 31890 | 29431.4924 | 29874.225 | 27849.15 | 28879.0655 | 28952.295 | 24807.42 | 25775.05 | 25916.71 | 24069.75 | 23196.145 | 21217.35
15554: New 2025JAN 18V50DF_NG_B #11
MEAN | [6 empty] | 27346.4268 | 24125.9511 | 20832.7253 | 20648.9346 | 21357.1846 | 21538.574 | 21822.3626 | 21570.8241 | 21164.1032 | 20853.2567 | 20882.1378 | 19322.8204 | 19226.7001 | 17382.1101
P5 | [6 empty] | 17415.9623 | 16717.2085 | 13719.68 | 13466.49 | 14864.64 | 16001.03 | 17133.2 | 16184.425 | 16476.57 | 15808.8 | 16872.29 | 14597.625 | 15659.28 | 13393.4
P95 | [6 empty] | 36694.8696 | 33706.155 | 31806.3036 | 29289.9685 | 29807.865 | 27806.2223 | 28591.6423 | 28765.5963 | 24772.4147 | 25682.93 | 25421.7 | 24044.625 | 23455.46 | 21735.05
15554: New 2025JAN 18V50DF_NG_B #2
MEAN | [6 empty] | 27300.9013 | 23631.863 | 19728.8881 | 19613.9277 | 20068.026 | 19590.7117 | 19038.6631 | 18208.4108 | 17522.5564 | 17842.9726 | 18192.8732 | 16218.5225 | 15558.626 | 14486.9981
P5 | [6 empty] | 16697.9867 | 15951.95 | 11281.92 | 12374.45 | 13661.865 | 13256.28 | 14091.0341 | 12890.25 | 12933.855 | 12448.8 | 13818.33 | 11699.875 | 11786.285 | 10529.35
P95 | [6 empty] | 36766.754 | 32623.955 | 31155.3643 | 28369.61 | 28051.873 | 26356.4355 | 25320 | 26315.415 | 22497.285 | 23553.6 | 23492 | 21239 | 19816.685 | 18520.3
15554: New 2025JAN 18V50DF_NG_B #3
MEAN | [6 empty] | 31439.8676 | 27792.3515 | 24541.6853 | 24134.6013 | 24448.2542 | 22684.6869 | 23641.5484 | 23144.4716 | 23023.7839 | 22133.3652 | 22047.9048 | 20558.7272 | 20357.7303 | 18714.6852
P5 | [6 empty] | 22980.4014 | 21262.255 | 17662.995 | 17764.395 | 18290.475 | 17156.16 | 18643.96 | 17355.5 | 17747.235 | 17161.2 | 17904.26 | 14890.75 | 16345.21 | 14061.4
P95 | [6 empty] | 39129.0878 | 35359.4332 | 33655.9321 | 30919.11 | 30457.0259 | 28809.49 | 29750.86 | 29723.255 | 26646.025 | 26443.2 | 27254.845 | 24961.62 | 24810.59 | 23196.3
15554: New 2025JAN 18V50DF_NG_B #4
MEAN | [6 empty] | 30849.5937 | 27286.9268 | 24132.075 | 23766.9676 | 24498.6576 | 22539.3029 | 23536.1172 | 22642.2168 | 22408.8754 | 21801.2323 | 21626.8121 | 20017.169 | 19842.9482 | 18368.3272
P5 | [6 empty] | 21438.305 | 21066.57 | 17382.0682 | 17357.45 | 19020.435 | 16891.2 | 18808.47 | 17220.7 | 17393.805 | 16951.2 | 17660.95 | 14564.125 | 15709.47 | 14295.2
P95 | [6 empty] | 38703.095 | 35154.6872 | 33287.34 | 30788.416 | 30819.8609 | 28700.255 | 28780.12 | 29617.58 | 25972.825 | 26279.33 | 26193.58 | 24362.875 | 23706.41 | 22578.4
15554: New 2025JAN 18V50DF_NG_B #5
MEAN | [6 empty] | 30163.9167 | 26910.81 | 23441.2268 | 23326.2254 | 24394.3218 | 22402.3158 | 23325.6406 | 22356.7757 | 21810.7975 | 21533.6828 | 21544.007 | 19660.3098 | 19121.848 | 17720.597
P5 | [6 empty] | 20971.6893 | 20115.5609 | 16460.2826 | 17099.995 | 19086.795 | 17363.16 | 18964.68 | 16892.125 | 17376.975 | 16707.6 | 17459.59 | 14798.625 | 15567.265 | 13493.6
P95 | [6 empty] | 38331.389 | 35036.7455 | 33083.4402 | 30997.9465 | 30997.835 | 27592.47 | 28813.74 | 28408.81 | 25324.87 | 26220.2443 | 26092.9 | 23805.87 | 23371.81 | 22052.35
15554: New 2025JAN 18V50DF_NG_B #6
MEAN | [6 empty] | 29705.1029 | 26333.0566 | 22513.9307 | 22707.5466 | 24057.7511 | 22540.0604 | 23181.6184 | 22191.7277 | 21437.7744 | 21343.2161 | 21516.7616 | 19550.7423 | 18836.6416 | 17278.7371
P5 | [6 empty] | 20546.0085 | 19320.1988 | 14523.2137 | 16061.87 | 18564.21 | 17810.28 | 18829.64 | 16782.6 | 17149.77 | 16682.4 | 17191.11 | 14505.5 | 15140.65 | 12934.15
P95 | [6 empty] | 37861.9823 | 34911.3991 | 32916.75 | 30549.74 | 30739.8917 | 28203.4619 | 28501.8344 | 29099.66 | 24861.755 | 25731.8213 | 25908.32 | 24312.625 | 22234.17 | 21304.955
15554: New 2025JAN 18V50DF_NG_B #7
MEAN | [6 empty] | 29413.2091 | 25705.6985 | 22100.1122 | 21919.3828 | 23477.1972 | 22424.8368 | 22945.9825 | 21931.6271 | 21052.0955 | 21025.9271 | 21399.1984 | 19351.3172 | 18518.012 | 17018.5511
P5 | [6 empty] | 20541.841 | 17892.84 | 14668.1054 | 15022.0948 | 17527.335 | 17719.2 | 18610.0063 | 16892.125 | 16872.075 | 16632 | 17115.6 | 14480.375 | 14822.78 | 12850.65
P95 | [6 empty] | 38058.8878 | 35176.7332 | 32300.5347 | 30412.775 | 30778.09 | 27928.02 | 28577.42 | 28671.3122 | 24639.6008 | 25657.73 | 26327.82 | 23902.25 | 22091.965 | 21209
15554: New 2025JAN 18V50DF_NG_B #8
MEAN | [6 empty] | 29040.0185 | 25227.0904 | 21898.048 | 21546.904 | 22643.2771 | 22315.3919 | 23115.4881 | 22130.2662 | 21164.1174 | 21131.6164 | 21620.966 | 19578.3479 | 18248.5282 | 16841.2795
P5 | [6 empty] | 19652.33 | 18148.0492 | 14888.6951 | 14085.28 | 16480.4705 | 17131.32 | 18810.1324 | 17111.175 | 16989.885 | 16968 | 17719.68 | 15142 | 14747.495 | 12783.85
P95 | [6 empty] | 37380.63 | 34627.2241 | 32723.7368 | 30324.8503 | 30458.805 | 27878.34 | 28345.53 | 28661.415 | 24731.685 | 25897.2 | 26554.35 | 24362.875 | 22050.14 | 20849.95
15554: New 2025JAN 18V50DF_NG_B #9
MEAN | [6 empty] | 28793.7664 | 24872.955 | 21671.1212 | 21307.6494 | 21814.5508 | 22160.5427 | 22943.6519 | 22190.5948 | 21610.9411 | 21200.7956 | 21492.4483 | 19874.8871 | 18593.9715 | 16690.8971
P5 | [6 empty] | 19377.7997 | 17763.655 | 14755.5772 | 14485.0893 | 15636.075 | 16609.68 | 18483.6 | 16850 | 17786.055 | 16825.2 | 17501.54 | 15343 | 15299.585 | 12140.9
P95 | [6 empty] | 37224.5324 | 34453.9892 | 32623.9666 | 29876.765 | 30185.9807 | 27940.65 | 28311.77 | 29419.81 | 24740.1 | 25853.1626 | 26105.415 | 24341.87 | 22731.815 | 20975.2
15554: New 2025JAN J920_A #1
MEAN | [6 empty] | 28863.4528 | 26433.6406 | 24447.5418 | 23961.084 | 23211.5718 | 21980.3115 | 22877.2711 | 22075.7425 | 21497.7825 | 21165.7951 | 20322.2812 | 18858.6908 | 18294.9539 | 17336.6265
P5 | [6 empty] | 26229.4195 | 24078.1819 | 22043.0059 | 21203.8576 | 20754.7964 | 19577.21 | 20497.2 | 18855.86 | 19260.225 | 18637.4866 | 17986.64 | 15979.6 | 15893.865 | 14734.05
P95 | [6 empty] | 31108.8346 | 29135.7499 | 27314.6505 | 26536.4612 | 26328.632 | 24760.8751 | 25598.8356 | 25836.4912 | 23605.6733 | 23973.6665 | 23052.262 | 21875.436 | 21477.1 | 20025.766
15554: New 2026JAN 18V50DF_NG_B #1
MEAN | [7 empty] | 23474.7231 | 20167.7227 | 19958.1273 | 20493.1608 | 21103.1019 | 21124.6523 | 20974.6339 | 20632.4561 | 20538.5127 | 20623.6212 | 18901.1174 | 18955.3844 | 17380.4401
P5 | [7 empty] | 15876.98 | 12841.85 | 13030.545 | 14292.285 | 15218.64 | 16272.32 | 14971.225 | 16240.95 | 15372 | 16394.06 | 14413.375 | 15215.935 | 13535.35
P95 | [7 empty] | 32763.8202 | 31332.334 | 28344.695 | 29023.5581 | 27770.3445 | 27994.64 | 28590.02 | 24348.585 | 25543.6924 | 25564.33 | 23659.375 | 23321.62 | 21434.45
15554: New 2026JAN 18V50DF_NG_B #2
MEAN | [7 empty] | 27821.5461 | 24760.2716 | 24001.1499 | 24198.9274 | 22921.5391 | 24359.3309 | 23759.4347 | 23499.635 | 22512.5543 | 22463.6349 | 20936.0281 | 20584.6742 | 18890.873
P5 | [7 empty] | 21080.131 | 17382.9488 | 17772.7 | 17892.315 | 17031.96 | 18990 | 17730.34 | 18723.375 | 17312.4 | 18139.18 | 15518.875 | 16520.875 | 14119.85
P95 | [7 empty] | 35399.4065 | 34951.2083 | 31461.5661 | 31101.74 | 29207.49 | 30113.36 | 30906.46 | 27324.8748 | 27270.53 | 27267.5 | 25920.49 | 25856.215 | 23989.55
15554: New 2026JAN J920_B #1
MEAN | [7 empty] | 26995.0562 | 25248.4753 | 24775.9289 | 24005.4265 | 26483.8806 | 23876.1337 | 23032.8174 | 22339.3991 | 21853.1188 | 21000.492 | 19593.6454 | 19066.7415 | 17871.5725
P5 | [7 empty] | 24531.6221 | 22848.0681 | 22387.1141 | 21709.5922 | 25098.4362 | 21672.2721 | 20363.7735 | 20304.174 | 19309.865 | 19169.36 | 16657.55 | 16984.665 | 15376.98
P95 | [7 empty] | 28979.4886 | 27569.5868 | 27046.5266 | 26727.9516 | 28193.51 | 26304.2376 | 26429.8428 | 24078.1045 | 24341.12 | 23262.8 | 22535.91 | 21629.57 | 20400.29
15554: New 2027JAN J920_A #1
MEAN | [8 empty] | 24483.2077 | 23933.1483 | 23244.3244 | 21917.6228 | 22889.484 | 22057.5347 | 21516.2474 | 21146.64 | 20499.2838 | 19075.1677 | 18579.1404 | 17361.8205
P5 | [8 empty] | 21780.1137 | 21023.686 | 20730.6242 | 19071 | 20461.6181 | 18926.73 | 19384.231 | 18165.0364 | 18248.64 | 16252.6 | 16466.535 | 14904.82
P95 | [8 empty] | 27408.6749 | 26638.988 | 26195.1493 | 24806.1459 | 25328.9855 | 25984.3347 | 23611.8765 | 24014.8507 | 22788.24 | 22033.255 | 21263.74 | 20207.46
15554: New 2028JAN J920_A #1
MEAN | [9 empty] | 23873.3218 | 23148.4075 | 21993.0142 | 22904.0586 | 22101.4982 | 21515.889 | 21107.2987 | 20496.4781 | 19292.1484 | 18728.4165 | 17442.6523
P5 | [9 empty] | 21236.5523 | 20633.7213 | 19566 | 20822.343 | 19192.37 | 19272.0188 | 18443.3317 | 18383.36 | 16243.5 | 16516.53 | 14822.7
P95 | [9 empty] | 26506.0947 | 26441.8754 | 24657.1959 | 25422.935 | 25735.99 | 23360.2315 | 23834.0573 | 23046.16 | 22219.725 | 21495.45 | 20332.19
15554: New 2029JAN J920_B #1
MEAN | [10 empty] | 23897.2821 | 26455.8555 | 23907.5021 | 23013.5966 | 22332.3807 | 21829.9551 | 21052.8077 | 19537.6687 | 19018.0515 | 17730.4823
P5 | [10 empty] | 21635.678 | 24948 | 21780.5 | 20123.4173 | 20089.72 | 19056.465 | 18932.3641 | 16366.35 | 16921.035 | 15297.41
P95 | [10 empty] | 26516.9903 | 27972.832 | 26417.2401 | 26499.9805 | 24060.447 | 24308.1302 | 23166.88 | 22228.665 | 21588.75 | 20389.06
15554: New 2030JAN 18V50DF_NG_A #1
MEAN | [11 empty] | 14565.096 | 14996.2472 | 14815.1289 | 14286.6871 | 13861.8358 | 13642.487 | 12330.529 | 11350.0734 | 10508.6981
P5 | [11 empty] | 8594.64 | 10258.61 | 9330.2919 | 9527.253 | 9282 | 9807.91 | 7906 | 7327.74 | 6327.7642
P95 | [11 empty] | 21196.8 | 21532.6914 | 22400.9482 | 19163.4274 | 19309.2615 | 18885.89 | 17520.365 | 15408.33 | 14412.1
15554: New 2030JAN 18V50DF_NG_B #1
MEAN | [11 empty] | 20246.6249 | 19642.6004 | 19271.2175 | 18514.7275 | 19177.5456 | 19455.2326 | 17419.9973 | 18023.3112 | 16993.6653
P5 | [11 empty] | 13430.16 | 14491.48 | 12966.075 | 13287.285 | 13784.4 | 14640.55 | 12596 | 14396.165 | 12959.2
P95 | [11 empty] | 27352.91 | 26779.7 | 27855.8228 | 23090.615 | 24758.93 | 24855.305 | 22428.25 | 21999.95 | 20733.05
15554: New 2030JAN 18V50DF_NG_B #2
MEAN | [11 empty] | 20800.4209 | 20330.5458 | 20306.9449 | 20066.5613 | 20160.1096 | 20252.5357 | 18623.0647 | 18423.5779 | 17213.525
P5 | [11 empty] | 14920.56 | 15575.95 | 14217.5282 | 15071.265 | 14977.2 | 15924.22 | 13818.75 | 14697.305 | 12767.15
P95 | [11 empty] | 27252.8681 | 27100.7 | 28547.895 | 24357.145 | 25086.53 | 25178.39 | 23261.495 | 22468.39 | 21284.15
15554: New 2031JAN J920_B #1
MEAN | [12 empty] | 23889.0549 | 23097.7902 | 22384.1771 | 21952.7638 | 21031.5496 | 19603.2962 | 19009.7 | 17897.6084
P5 | [12 empty] | 21835.9507 | 20011.6125 | 20287.023 | 19351.6302 | 18779.84 | 16675.75 | 16716.51 | 15556.11
P95 | [12 empty] | 26141.0204 | 26582.46 | 24483.255 | 24516.5896 | 23235.44 | 22449.38 | 21555.3446 | 20520.72
15554: New 2032JAN J920_A #1
MEAN | [13 empty] | 22057.8787 | 21298.736 | 21047.409 | 20147.6411 | 18788.0597 | 18208.8823 | 17355.4079
P5 | [13 empty] | 18644.6589 | 19059 | 18086.36 | 17796.4 | 15624.7 | 16182.43 | 14714.06
P95 | [13 empty] | 25728.0137 | 23320.2649 | 23880.1623 | 22799.9898 | 22012.66 | 21317.3902 | 20275.48
15554: New 2033JAN J920_B #1
MEAN | [14 empty] | 22485.3332 | 21989.4945 | 21083.8133 | 19602.8047 | 19023.8783 | 17924.5606
P5 | [14 empty] | 20379.875 | 19531.31 | 18779.6 | 16843.7 | 16993.755 | 15755.87
P95 | [14 empty] | 24500.2332 | 24619.0124 | 23404.08 | 22362.85 | 21495.365 | 20506.78
15554: New 2035JAN J920_B #1
MEAN | [16 empty] | 21123.3882 | 19678.0827 | 19056.7034 | 17894.1005
P5 | [16 empty] | 19005.9538 | 16662.1 | 17175.555 | 15504.1
P95 | [16 empty] | 23593.2 | 22410.5462 | 21584.035 | 20668.5865
15554: New 2036JAN J920_B #1
MEAN | [17 empty] | 19651.9294 | 19089.1989 | 17868.0912
P5 | [17 empty] | 17239.95 | 17073.25 | 15624.29
P95 | [17 empty] | 22429.3329 | 21815.915 | 20504.79
15554: New 2037JAN 18V50DF_NG_B #1
MEAN | [18 empty] | 17127.5841 | 16268.5541
P5 | [18 empty] | 12915.56 | 12207.7
P95 | [18 empty] | 21146.72 | 19914.75
15554: New 2038JAN J920_B #1
MEAN | [19 empty] | 17936.1301
P5 | [19 empty] | 15558.58
P95 | [19 empty] | 20546.3985
15554: New 2038JAN J920_B #2
MEAN | [19 empty] | 18071.4229
P5 | [19 empty] | 15762.88
P95 | [19 empty] | 20674.92
15554: New 2039JAN J920_B #1
MEAN
P5
P95
15554: New 2040JAN 18V50DF_NG_B #1
MEAN
P5
P95
15554: New 2041JAN 18V50DF_NG_A #1
MEAN
P5
P95
15554: New 2042JAN J920_B #1
MEAN
P5
P95
15554: New 2043JAN J920_B #1
MEAN
P5
P95
15554: New 2044JAN 18V50DF_NG_B #1
MEAN
P5
P95
Simple HR 2018 Basin Creek 1-9 2015 single
MEAN | 11231.2388 | 4089.5449 | 6507.1116 | 41514.1034 | 24666.9563 | 18023.6451 | 15143.4777 | 10784.9207 | 17974.3755 | 17964.5215 | 22720.8775 | 21520.6756 | 20101.6176 | 19378.428 | 17560.7863 | 17926.4968 | 23759.3854 | 21321.2348 | 19950.7667 | 18141.971
P5 | 0.115 | 0 | 497.0343 | 1052.4576 | 14359.0279 | 5513.0288 | 9651.375 | 6701.625 | 10220.625 | 11730.6401 | 10686.0316 | 11824.875 | 12937.5 | 11211.0538 | 10504.5687 | 10815.75 | 14438.25 | 12083.625 | 10893.375 | 9289.125
P95 | 39445.2836 | 16900.6506 | 19098.7844 | 73843.1479 | 39844.591 | 25353.2775 | 23798.2841 | 18155.5732 | 36094.7329 | 30454.875 | 36846 | 33472.8993 | 31075.875 | 32990.625 | 25926.75 | 26520.5838 | 37252.728 | 32887.125 | 29598.6264 | 27763.875
Simple HR 2018 CELP 2015 v2
MEAN | 166736.15 | 167294.4 | 167226.85 | 167287.4 | 166714.45 | 83626.55
P5 | 150815 | 152495 | 152267.5 | 151970 | 151515 | 76125
P95 | 171920 | 172480 | 172480 | 172480 | 171920 | 86240
Simple HR 2018 Colstrip 3 economic dispatch
MEAN | 165738.394 | 129156.7245 | 127282.7093 | 151325.9833 | 147702.4466 | 155667.9997 | 175183.7693 | 156178.9054 | 168729.253 | 168857.9588 | 161536.2268 | 172988.522 | 164875.9243 | 156620.1255 | 163982.0898 | 161424.4899 | 157950.2473 | 168446.9026 | 165826.7571 | 155402.2849
P5 | 117789.1298 | 74839.7451 | 73018.5394 | 66900.4482 | 77382.0436 | 66934.5968 | 67680.7141 | 76607.9069 | 73638.913 | 96186.6874 | 89664.7858 | 90745.7858 | 93841.9416 | 85853.4948 | 90153.9234 | 84713.6283 | 101544.5713 | 92664.0588 | 99317.1314 | 80945.9147
P95 | 196876.3577 | 164119.5886 | 161108.4176 | 241313.5177 | 219153.615 | 234340.7872 | 267610.1529 | 241414.4015 | 263634.4024 | 246881.2773 | 237960.568 | 254037.104 | 250209.8387 | 235799.9316 | 231292.6739 | 224686.9341 | 221168.5732 | 234208.8186 | 226453.766 | 214177.5954
Simple HR 2018 Colstrip 3 must run
MEAN | 137079.9 | 121830.9 | 137938.2 | 137612.7 | 117873.9 | 137440.5 | 137762.1 | 121461.6 | 138449.4 | 137126.1 | 118737 | 136875.6 | 137693.1 | 121199.4 | 137789.1 | 137025.3 | 118334.7 | 137568.6 | 137237.1 | 120806.7
P5 | 129840 | 113565 | 130020 | 129600 | 111360 | 129540 | 131250 | 114690 | 131745 | 129870 | 110985 | 128340 | 130680 | 114045 | 130065 | 130395 | 110955 | 132045 | 129510 | 114435
P95 | 143505 | 128085 | 145590 | 144000 | 124650 | 144510 | 143250 | 127410 | 143865 | 143835 | 123645 | 143595 | 143535 | 126885 | 143895 | 143490 | 124770 | 143610 | 143610 | 126450
Simple HR 2018 Colstrip 4 economic dispatch
MEAN | 159827.9328 | 125174.1773 | 120062.9974 | 139231.8575 | 149832.4045 | 144031.5305 | 161429.9826 | 157658.097 | 167501.533 | 159824.8666 | 170123.4843 | 169628.4437 | 156321.7412 | 162148.5795 | 163520.4743 | 153509.2798 | 164366.8413 | 166764.1552 | 159681.3831 | 163780.6024
P5 | 112153.4071 | 70254.5466 | 67822.2439 | 68117.9067 | 70033.6193 | 58873.6239 | 63171.8446 | 75354.8008 | 75756.0316 | 91599.015 | 89459.299 | 89630.5015 | 84654.8229 | 87047.5328 | 85266.8639 | 80333.9608 | 100975.4805 | 89321.3968 | 96638.0657 | 82935.5112
P95 | 192894.0458 | 160114.6358 | 152129.5553 | 216267.8206 | 225462.6037 | 223176.1954 | 252995.8399 | 253083.9117 | 268421.7882 | 229563.0397 | 259257.3268 | 249811.7712 | 237840.5315 | 254433.9268 | 242105.3275 | 218485.0426 | 227577.5464 | 234301.3677 | 213496.3715 | 231322.0342
Simple HR 2018 Colstrip 4 must run
MEAN | 120456 | 137605.5 | 137725.8 | 118181.4 | 137702.4 | 138161.7 | 121935.6 | 137554.2 | 137345.4 | 118514.7 | 137502.3 | 136763.4 | 120935.7 | 137761.2 | 137819.7 | 118464.3 | 137195.1 | 138120 | 120778.8 | 138562.5
P5 | 113115 | 130530 | 129330 | 110565 | 129930 | 130800 | 115275 | 129630 | 130620 | 110625 | 128355 | 128475 | 113295 | 128670 | 129105 | 110265 | 128670 | 129225 | 114300 | 130845
P95 | 126765 | 144825 | 144390 | 124785 | 145005 | 144855 | 127155 | 144390 | 144975 | 124620 | 145320 | 144450 | 127035 | 144345 | 145380 | 126015 | 142845 | 145680 | 126780 | 144855
Simple HR 2018 David Gates Generating Station updated HRs
MEAN | 95934.4131 | 103232.1745 | 96152.165 | 31497.795 | 32702.9202 | 24593.2057 | 45359.1631 | 38836.6239 | 27766.8286 | 28806.4788 | 29805.3714 | 26182.5771 | 26766.6283 | 27734.4826 | 23289.2141 | 24347.3686 | 20320.4376 | 18665.8967 | 17152.4758 | 16207.1445
P5 | 51826.745 | 46737.4592 | 41821.906 | 16010.75 | 16625 | 9726.5 | 16061.4795 | 17593.9798 | 8822 | 12975.9504 | 12286.1319 | 10494.7718 | 13420.8573 | 13831.1548 | 10490.2379 | 12208.8594 | 8508.5537 | 7650.0573 | 8516.8197 | 6072.1046
P95 | 129774.6239 | 143890.6491 | 138373.9794 | 53316 | 49453.25 | 37338 | 82087.2841 | 75324.8076 | 65431.4448 | 57704.8325 | 57963.7727 | 46246.5191 | 45682.8752 | 54835.9936 | 40269.2532 | 40673.128 | 38994.3403 | 33544.9154 | 29184.5335 | 27724.0211
Simple HR 2018 YELP 2015 v2
MEAN | 247281.84 | 249055.56 | 248749.8 | 248005.68 | 247237.64 | 248819.48 | 247533 | 247759.72 | 248815.32 | 248060.8
P5 | 240526 | 241254 | 241436 | 239642 | 241410 | 242528 | 240032 | 238706 | 243438 | 240396
P95 | 252876 | 254696 | 254592 | 254748 | 253422 | 254046 | 253318 | 253526 | 254462 | 253864
Generation Asset - Total
MEAN | 1104285.8687 | 1037438.9812 | 1041645.6333 | 1588502.2342 | 1994104.0574 | 2205271.6947 | 2319147.3534 | 2186204.1791 | 2095457.9962 | 2067711.2409 | 1855554.5713 | 1882325.5265 | 1882832.8092 | 1862005.7014 | 1865398.3386 | 1821716.5425 | 1841516.0167 | 1791542.1034 | 1742817.488 | 1691643.6648
P5 | 985176.4961 | 883778.5686 | 893674.2389 | 1352671.2288 | 1686282.1056 | 1737422.3486 | 1721692.8576 | 1727899.3503 | 1552762.9683 | 1621539.2614 | 1414497.5007 | 1387174.3688 | 1510217.1885 | 1411890.7466 | 1459136.3128 | 1407368.0795 | 1509575.1709 | 1360897.9428 | 1394193.0096 | 1289776.9639
P95 | 1188195.1535 | 1134725.0592 | 1147289.8872 | 1804683.5298 | 2284954.0107 | 2569812.6081 | 2849584.0346 | 2760803.9624 | 2804853.0469 | 2594111.6761 | 2401062.4292 | 2377385.1297 | 2403263.3408 | 2460529.3485 | 2228826.8963 | 2228871.8162 | 2261337.3106 | 2199018.028 | 2113230.3658 | 2069398.9073
Hydro
IRP Black Eagle 2018
MEAN | 72642.3384 | 72818.343 | 72940.4245 | 72910.4299 | 72714.0309 | 72895.5098 | 72662.6862 | 72588.6448 | 72943.4545 | 72733.0238 | 72719.3743 | 72645.4189 | 72625.9395 | 73163.2556 | 72904.7523 | 72701.3807 | 72693.6076 | 72847.8656 | 72589.2391 | 72949.957
P5 | 67079.8518 | 66931.9889 | 66681.3197 | 67064.206 | 67934.4259 | 66247.3659 | 67497.2669 | 66924.3815 | 66954.6055 | 67427.2963 | 66928.0605 | 67552.0139 | 67103.9352 | 67861.0667 | 67687.7421 | 66792.1965 | 67189.6858 | 67844.5333 | 65634.4178 | 67529.3548
P95 | 77670.5351 | 77364.0213 | 78983.8874 | 77716.9838 | 77717.8978 | 78593 | 77936.3645 | 77678.4434 | 77563.8881 | 77581.8046 | 77959.6989 | 77581.0635 | 77938.4461 | 78401.0543 | 78671.517 | 78625.709 | 77949.9598 | 77710.6425 | 78397.991 | 78114.7551
IRP Black Eagle 2018 Upgrade U1
MEAN |  |  | 4776.1745 | 4744.8051 | 4747.8317 | 4766.3263 | 4758.0113 | 4750.1238 | 4762.641 | 4749.6718 | 4740.3538 | 4742.067 | 4757.5974 | 4786.5048 | 4759.0653 | 4752.3629 | 4757.2898 | 4769.9471 | 4741.5543 | 4773.6939
P5 |  |  | 4635.8921 | 4543.1589 | 4551.5294 | 4588.6649 | 4585.9123 | 4530.5662 | 4602.5186 | 4541.8669 | 4562.2887 | 4580.4574 | 4588.7892 | 4582.0395 | 4629.8886 | 4557.4118 | 4566.5995 | 4571.2588 | 4553.604 | 4622.8421
P95 |  |  | 4887.2073 | 4887.037 | 4866.1823 | 4878.5864 | 4867.7495 | 4868.4826 | 4874.861 | 4866.0288 | 4873.4099 | 4871.5638 | 4866.4174 | 4901.093 | 4882.2575 | 4868.8291 | 4869.2095 | 4877.7296 | 4851.4502 | 4883.4587
IRP Cochrane 2018
MEAN | 147610.4226 | 148161.2924 | 148324.0982 | 148177.4918 | 147727.4581 | 148231.3457 | 147801.6073 | 147511.4259 | 148220.7316 | 147823.7405 | 147797.3413 | 147596.7223 | 147682.0227 | 148983.2866 | 148090.7088 | 147758.047 | 147660.8097 | 148048.2106 | 147606.7796 | 148118.4305
P5 | 137992.6119 | 138422.8952 | 136456.0229 | 139388.2771 | 138307.2066 | 138654.8977 | 137010.3334 | 139437.2369 | 138429.3655 | 136145.5527 | 138515.2985 | 137727.2813 | 137633.6424 | 139810.2018 | 137492.2451 | 137160.2449 | 137246.6937 | 138452.2711 | 136579.4012 | 139847.9178
P95 | 157572.5205 | 157569.9309 | 159212.9608 | 156298.5962 | 156132.7797 | 158401.9997 | 159885.5282 | 156240.9139 | 156179.461 | 157268.0936 | 157822.8923 | 156928.0717 | 158592.6937 | 158118.431 | 158485.4842 | 157917.9726 | 158640.2406 | 157736.6077 | 158354.1656 | 156525.9275
IRP Hauser 2018
MEAN | 68932.9899 | 69141.8331 | 69182.3515 | 69182.9495 | 68961.7189 | 69153.4252 | 68944.0009 | 68941.8623 | 69187.7222 | 68927.9248 | 68954.5312 | 68944.2833 | 68931.6563 | 69381.2172 | 69174.657 | 68956.6485 | 68934.392 | 69125.0677 | 68938.3744 | 69187.2379
P5 | 63221.9408 | 62907.2742 | 63057.7017 | 63278.1916 | 63248.5217 | 63037.4718 | 63067.252 | 63742.1481 | 62715.7306 | 63723.1744 | 62714.3104 | 63173.3258 | 63588.6536 | 63250.0998 | 61905.0048 | 62470.1909 | 63030.9351 | 63392.9584 | 62024.753 | 63832.8821
P95 | 74102.8933 | 73698.7492 | 74110.2657 | 73797.0302 | 73777.8041 | 73772.9603 | 74073.4189 | 73615.9694 | 73419.2018 | 73231.5087 | 73875.2789 | 73417.6051 | 73855.9447 | 74714.7055 | 74539.0089 | 74087.7906 | 73967.1174 | 74264.882 | 74197.8513 | 73838.6598
IRP Hauser 2018 Upgrade U2 & U5
MEAN |  | 3530.4819 | 6076.6438 | 6512.5905 | 6507.9189 | 6496.9399 | 6493.8135 | 6493.9291 | 6523.2204 | 6491.2243 | 6493.5023 | 6492.6423 | 6492.4938 | 6525.9639 | 6511.9224 | 6507.2759 | 6491.64 | 6495.3767 | 6493.4722 | 6523.2565
P5 |  | 3190.8631 | 5512.2553 | 5923.6525 | 6013.7946 | 5941.7874 | 5924.5722 | 6014.2245 | 5929.3891 | 5993.0816 | 5908.6111 | 5937.7903 | 5989.2451 | 5941.7116 | 5865.1604 | 5876.6232 | 5940.7642 | 5967.0276 | 5834.0642 | 5948.4632
P95 |  | 3765.0847 | 6527.0482 | 6980.2757 | 7006.736 | 6965.6291 | 7004.2546 | 6957.4548 | 6929.5388 | 6923.2191 | 7050.1202 | 6927.2095 | 6976.5911 | 7013.233 | 7069.8051 | 7005.6747 | 6948.8125 | 6996.4433 | 6977.1489 | 6982.0559
IRP Holter 2018
MEAN | 158513.325 | 159233.6267 | 159444.779 | 159411.8079 | 158534.9549 | 159174.5674 | 158940.6238 | 158351.921 | 159357.6193 | 158594.0452 | 158791.6692 | 158555.8756 | 158386.5223 | 159968.2917 | 158243.9473 | 158849.0719 | 158194.7745 | 159285.9459 | 158944.4232 | 159544.8397
P5 | 80797.0875 | 82788.6427 | 81702.1905 | 92265.2768 | 83698.0217 | 80854.7667 | 90766.8364 | 94040.226 | 83461.5492 | 97547.3937 | 93631.6375 | 81218.9881 | 84623.234 | 83863.8677 | 90532.025 | 81331.219 | 89554.3342 | 82420.2401 | 83026.9143 | 81273.113
P95 | 226939.4538 | 224415.592 | 220879.3884 | 226654.3818 | 230936.2989 | 234939.0722 | 232873.7326 | 233239.742 | 229296.0849 | 228500.5727 | 230361.2438 | 224576.6949 | 241501.4598 | 227537.328 | 230410.7727 | 231867.5449 | 230632.3918 | 235168.6664 | 238671.7116 | 222928.7539
IRP Madison 2018
MEAN | 34125.8771 | 34245.6865 | 34239.1224 | 34240 | 34138.9615 | 34258.6544 | 34125.7636 | 34120.0375 | 34242.8393 | 34150.3192 | 34147.4011 | 34129.8815 | 34121.806 | 34373.0764 | 34234.8578 | 34136.9544 | 34139.0919 | 34240.8415 | 34118.9941 | 34243.4343
P5 | 32990.0882 | 33102.6938 | 32997.3674 | 33249.8028 | 33191.144 | 33098.8222 | 33130.1563 | 33192.5316 | 33004.6114 | 33151.9146 | 32853.9169 | 33017.7879 | 33024.6461 | 33420.5133 | 33194.1785 | 32965.6497 | 33097.1933 | 33262.9017 | 32750.4638 | 33365.2537
P95 | 35349.2441 | 35153.6483 | 35360.6095 | 35141.704 | 35201.6545 | 35249.0396 | 35288.2276 | 35060.833 | 35061.0083 | 35132.3088 | 35116.0282 | 35119.039 | 35106.5724 | 35378.3771 | 35407.8785 | 35236.4624 | 35192.6412 | 35298.5418 | 35017.1893 | 35205.5082
IRP Morony 2018
MEAN | 145817.086 | 146284.262 | 146283.3834 | 146249.6615 | 145720.7183 | 146374.5845 | 145909.3981 | 145759.9523 | 146300.8422 | 145865.8759 | 145825.7993 | 145814.821 | 145824.7818 | 146992.2587 | 146138.5371 | 145761.2375 | 145798.2887 | 146194.8119 | 145797.8984 | 146260.3514
P5 | 136244.6619 | 137414.8449 | 135004.0897 | 138359.9856 | 135638.3841 | 136161.2902 | 136205.1456 | 137566.8923 | 136622.9638 | 133824.3118 | 137547.662 | 136642.3833 | 136057.4848 | 137822.5887 | 136424.9074 | 135790.7853 | 137173.01 | 137993.636 | 135450.4742 | 138566.778
P95 | 155001.9781 | 154759.562 | 156408.3482 | 154156.316 | 154840.4344 | 155367.7906 | 156794.4147 | 153919.8597 | 153255.1622 | 155731.9599 | 155065.8702 | 154162.8183 | 155273.3569 | 155778.4058 | 156125.6187 | 154167.0829 | 154706.5259 | 154662.3225 | 155534.7133 | 153655.1337
IRP Mystic 2018
MEAN | 33233.5303 | 33363.9076 | 33396.0654 | 33329.2363 | 33230.0764 | 33363.7582 | 33210.2598 | 33233.3986 | 33404.8348 | 33214.1848 | 33218.6737 | 33199.9379 | 33162.0995 | 33533.0321 | 33317.9802 | 33267.7117 | 33206.4027 | 33276.3162 | 33278.5958 | 33401.5377
P5 | 32639.6329 | 32497.8096 | 32525.2967 | 32615.1128 | 32578.6118 | 32700.2889 | 32490.1197 | 32625.3729 | 32667.9948 | 32484.5872 | 32421.2823 | 32540.6442 | 32498.6473 | 32787.0101 | 32484.9836 | 32613.9137 | 32636.8499 | 32523.1139 | 32378.9562 | 32735.1154
P95 | 33915.359 | 34102.7788 | 34036.9975 | 34215.7989 | 33921.6087 | 34049.843 | 34010.1773 | 33790.7383 | 34108.5561 | 33913.56 | 34055.2902 | 33916.2024 | 34026.98 | 34340.6696 | 34136.3384 | 33924.9471 | 33959.8316 | 34027.2953 | 34067.1116 | 33988.5149
IRP Rainbow 2018
MEAN | 199222.4132 | 199899.5116 | 199972.0957 | 199890.7373 | 199306.0618 | 200037.0812 | 199431.4054 | 199177.6437 | 199942.0465 | 199354.1214 | 199507.9202 | 199237.3615 | 199148.523 | 200724.0186 | 199774.4492 | 199305.0276 | 199310.5289 | 199775.8163 | 199151.3286 | 199924.6308
P5 | 189192.043 | 190095.4099 | 188716.175 | 190955.1035 | 189304.437 | 189829.7861 | 189553.2643 | 190926.9937 | 188917.0384 | 188513.9049 | 188417.261 | 189661.205 | 190599.6584 | 190638.4147 | 189859.041 | 188460.0791 | 191295.9797 | 190784.5322 | 187941.5136 | 192178.1926
P95 | 208943.7967 | 208607.8616 | 210807.8795 | 208585.2948 | 207449.1846 | 208290.8682 | 209550.6791 | 207354.6736 | 206691.5797 | 208674.3435 | 209627.2005 | 208668.2597 | 208588.9867 | 210134.6303 | 210908.1921 | 208340.473 | 208362.8149 | 209593.24 | 210097.7267 | 208315.132
IRP Ryan 2018
MEAN | 238218.2714 | 238915.7325 | 238959.105 | 238971.7577 | 238167.6483 | 239046.0879 | 238437.6181 | 238113.8602 | 239031.1606 | 238335.7383 | 238318.4183 | 238168.5309 | 238117.9205 | 239891.2099 | 238826.1693 | 238219.0773 | 238225.0286 | 238861.5152 | 238126.8802 | 239016.8842
P5 | 230051.6791 | 231443.9466 | 230614.6182 | 231875.1562 | 232022.7879 | 230851.2724 | 230691.6294 | 232526.291 | 231017.43 | 230681.9555 | 230520.3078 | 232469.2367 | 230927.4387 | 232878.4272 | 231009.7483 | 230536.0735 | 232583.8008 | 232700.5234 | 229449.2774 | 231954.9079
P95 | 245216.975 | 245910.5984 | 246724.0226 | 245886.6853 | 244380.875 | 245143.4003 | 245398.5972 | 244519.1145 | 244892.9845 | 245186.9534 | 245777.3065 | 245011.5881 | 245251.3428 | 247214.1614 | 246962.8123 | 244647.1007 | 244602.438 | 246026.1136 | 246615.2542 | 245228.2457
IRP Thompson 2018
MEAN | 279772.0529 | 280591.7819 | 280994.6939 | 280506.1821 | 279596.7618 | 280695.9928 | 279991.5465 | 279937.704 | 281080.1434 | 279571.2444 | 279834.9051 | 279794.6487 | 279873.6188 | 282050.4314 | 280438.3756 | 279498.0485 | 279650.249 | 280558.3146 | 279690.351 | 281064.5436
P5 | 258860.1597 | 260031.7052 | 258745.1465 | 260729.6077 | 262512.757 | 259266.826 | 258799.7835 | 260302.234 | 258645.1088 | 260042.8587 | 258009.1067 | 263357.5316 | 260033.5489 | 261958.9589 | 259987.0874 | 257727.9032 | 262336.7456 | 263955.985 | 253807.6579 | 262061.5564
P95 | 300378.328 | 298932.7666 | 304547.4924 | 297712.9607 | 299484.1713 | 300084.2173 | 304327.453 | 299164.7077 | 301371.4543 | 296973.6219 | 299729.311 | 297329.7538 | 299283.0795 | 304223.9673 | 305856.1091 | 299563.322 | 298204.0753 | 298793.5451 | 302493.6211 | 299505.4028
Hydro - Total
MEAN | 1378088.3069 | 1386186.4591 | 1394588.9374 | 1394127.6496 | 1389354.1414 | 1394494.2733 | 1390706.7344 | 1388980.5032 | 1394997.2558 | 1389811.1145 | 1390349.8899 | 1389322.191 | 1389124.9817 | 1400372.5468 | 1392415.4222 | 1389712.8441 | 1389062.1035 | 1393480.0293 | 1389477.8908 | 1395008.7975
P5 | 1240101.4541 | 1252812.717 | 1260016.9884 | 1272326.7891 | 1269349.7703 | 1253074.2664 | 1260762.8776 | 1271737.6309 | 1247449.7465 | 1266033.4069 | 1259815.8521 | 1267109.1062 | 1255200.4851 | 1264488.8578 | 1260229.3848 | 1246081.1393 | 1279543.8039 | 1272139.3192 | 1234825.6282 | 1271128.8056
P95 | 1507684.6898 | 1502637.3155 | 1520712.5165 | 1518215.7052 | 1509472.3378 | 1518517.4854 | 1534990.8067 | 1518126.8056 | 1508525.6212 | 1509441.6434 | 1526446.2666 | 1516665.0487 | 1522288.6046 | 1523589.8125 | 1529539.4529 | 1515944.2793 | 1517463.6327 | 1530792.5921 | 1538312.354 | 1512686.2039
Load
NWE Load 2018 incl DSM and NEM main - with EPD
MEAN | -4305895.1237 | -4318823.4484 | -4326685.026 | -4325069.4344 | -4328448.5983 | -4346044.3931 | -4345491.325 | -4356957.1591 | -4377051.6905 | -4368033.6485 | -4391252.196 | -4406944.418 | -4426037.6014 | -4466380.1222 | -4472790.8426 | -4475223.5899 | -4493798.7808 | -4523889.982 | -4551354.151 | -4606232.9458
P5 | -4347041.75 | -4371715.55 | -4373883.3 | -4373932.615 | -4381967.455 | -4399829.105 | -4390101.425 | -4417059.14 | -4429302.36 | -4407763.42 | -4432433.99 | -4456359.94 | -4473831.17 | -4519381.04 | -4536320.995 | -4534338.125 | -4535771.245 | -4581666.305 | -4603504.45 | -4653136.185
P95 | -4259797.49 | -4275525.715 | -4276922.25 | -4269149.65 | -4280390.14 | -4303109.165 | -4294962.14 | -4306561.35 | -4332043.585 | -4316529.84 | -4338669.51 | -4357867 | -4381802.27 | -4416482.68 | -4422708.57 | -4427087.815 | -4448719.325 | -4472634.72 | -4499726.55 | -4561754.65
Load - Total
MEAN | -4305895.1237 | -4318823.4484 | -4326685.026 | -4325069.4344 | -4328448.5983 | -4346044.3931 | -4345491.325 | -4356957.1591 | -4377051.6905 | -4368033.6485 | -4391252.196 | -4406944.418 | -4426037.6014 | -4466380.1222 | -4472790.8426 | -4475223.5899 | -4493798.7808 | -4523889.982 | -4551354.151 | -4606232.9458
P5 | -4347041.75 | -4371715.55 | -4373883.3 | -4373932.615 | -4381967.455 | -4399829.105 | -4390101.425 | -4417059.14 | -4429302.36 | -4407763.42 | -4432433.99 | -4456359.94 | -4473831.17 | -4519381.04 | -4536320.995 | -4534338.125 | -4535771.245 | -4581666.305 | -4603504.45 | -4653136.185
P95 | -4259797.49 | -4275525.715 | -4276922.25 | -4269149.65 | -4280390.14 | -4303109.165 | -4294962.14 | -4306561.35 | -4332043.585 | -4316529.84 | -4338669.51 | -4357867 | -4381802.27 | -4416482.68 | -4422708.57 | -4427087.815 | -4448719.325 | -4472634.72 | -4499726.55 | -4561754.65
Physical Instrument
2018 Small QF - Aggregated Hydro Esc
MEAN | 54084.5874 | 54105.0501 | 54458.8515 | 54121.6085 | 54082.4366 | 41362.5781 | 24262.5698 | 24365.4994 | 24590.4969 | 24380.8677 | 24323.8357 | 24366.6887 | 24262.5698 | 3453.735
P5 | 54084.5874 | 54105.0501 | 54458.8515 | 54121.6085 | 54082.4366 | 41362.5781 | 24262.5698 | 24365.4994 | 24590.4969 | 24380.8677 | 24323.8357 | 24366.6887 | 24262.5698 | 3453.735
P95 | 54084.5874 | 54105.0501 | 54458.8515 | 54121.6085 | 54082.4366 | 41362.5781 | 24262.5698 | 24365.4994 | 24590.4969 | 24380.8677 | 24323.8357 | 24366.6887 | 24262.5698 | 3453.735
2018 Small QF - Aggregated Hydro Fixed
MEAN | 3836.4986 | 3701.7352 | 3262.0069 | 3253.405 | 3251.4477 | 3248.8775 | 3245.5879 | 3247.2202 | 3262.0069 | 3246.143 | 3247.8984 | 3248.2041 | 3245.5879 | 3263.9448 | 3253.405 | 3129.3255 | 3007.3031 | 3005.7875 | 143.917
P5 | 3836.4986 | 3701.7352 | 3262.0069 | 3253.405 | 3251.4477 | 3248.8775 | 3245.5879 | 3247.2202 | 3262.0069 | 3246.143 | 3247.8984 | 3248.2041 | 3245.5879 | 3263.9448 | 3253.405 | 3129.3255 | 3007.3031 | 3005.7875 | 143.917
P95 | 3836.4986 | 3701.7352 | 3262.0069 | 3253.405 | 3251.4477 | 3248.8775 | 3245.5879 | 3247.2202 | 3262.0069 | 3246.143 | 3247.8984 | 3248.2041 | 3245.5879 | 3263.9448 | 3253.405 | 3129.3255 | 3007.3031 | 3005.7875 | 143.917
2018 Small QF - Aggregated Hydro Index
MEAN | 734.9829 | 735.8673 | 738.2234 | 259.8927
P5 | 734.9829 | 735.8673 | 738.2234 | 259.8927
P95 | 734.9829 | 735.8673 | 738.2234 | 259.8927
2018 Small QF - Aggregated Wind Fixed
MEAN | 16729.5969 | 16745.5078 | 16774.2617 | 16812.697 | 16722.9342 | 16738.1716 | 10498.6537 | 2971.5251 | 2979.0052 | 2960.9688 | 2974.3998 | 2969.9396 | 2971.1499 | 2983.3635 | 2986.0519 | 2972.9687 | 2974.3998 | 2972.6782 | 2971.5251 | 2979.0052
P5 | 16729.5969 | 16745.5078 | 16774.2617 | 16812.697 | 16722.9342 | 16738.1716 | 10498.6537 | 2971.5251 | 2979.0052 | 2960.9688 | 2974.3998 | 2969.9396 | 2971.1499 | 2983.3635 | 2986.0519 | 2972.9687 | 2974.3998 | 2972.6782 | 2971.5251 | 2979.0052
P95 | 16729.5969 | 16745.5078 | 16774.2617 | 16812.697 | 16722.9342 | 16738.1716 | 10498.6537 | 2971.5251 | 2979.0052 | 2960.9688 | 2974.3998 | 2969.9396 | 2971.1499 | 2983.3635 | 2986.0519 | 2972.9687 | 2974.3998 | 2972.6782 | 2971.5251 | 2979.0052
2018 Small QF - Aggregated Wind Index
MEAN | 5897.7821 | 5881.1942 | 5914.5358 | 5889.7186 | 5887.8978 | 5899.8445 | 5876.301 | 5879.1318 | 5914.5358 | 5871.8527 | 5887.0477 | 5897.7821 | 5876.301 | 5920.269 | 5889.7186 | 5887.8978 | 5887.0477 | 5878.3634 | 5879.1318 | 5914.5358
P5 | 5897.7821 | 5881.1942 | 5914.5358 | 5889.7186 | 5887.8978 | 5899.8445 | 5876.301 | 5879.1318 | 5914.5358 | 5871.8527 | 5887.0477 | 5897.7821 | 5876.301 | 5920.269 | 5889.7186 | 5887.8978 | 5887.0477 | 5878.3634 | 5879.1318 | 5914.5358
P95 | 5897.7821 | 5881.1942 | 5914.5358 | 5889.7186 | 5887.8978 | 5899.8445 | 5876.301 | 5879.1318 | 5914.5358 | 5871.8527 | 5887.0477 | 5897.7821 | 5876.301 | 5920.269 | 5889.7186 | 5887.8978 | 5887.0477 | 5878.3634 | 5879.1318 | 5914.5358
Physical Instrument - Total
MEAN | 81283.4479 | 81169.3547 | 81147.8794 | 80337.3218 | 79944.7164 | 67249.4718 | 43883.1124 | 36463.3765 | 36746.0448 | 36459.8323 | 36433.1815 | 36482.6145 | 36355.6086 | 15621.3123 | 12129.1755 | 11990.192 | 11868.7506 | 11856.8291 | 8994.5739 | 8893.5411
P5 | 81283.4479 | 81169.3547 | 81147.8794 | 80337.3218 | 79944.7164 | 67249.4718 | 43883.1124 | 36463.3765 | 36746.0448 | 36459.8323 | 36433.1815 | 36482.6145 | 36355.6086 | 15621.3123 | 12129.1755 | 11990.192 | 11868.7506 | 11856.8291 | 8994.5739 | 8893.5411
P95 | 81283.4479 | 81169.3547 | 81147.8794 | 80337.3218 | 79944.7164 | 67249.4718 | 43883.1124 | 36463.3765 | 36746.0448 | 36459.8323 | 36433.1815 | 36482.6145 | 36355.6086 | 15621.3123 | 12129.1755 | 11990.192 | 11868.7506 | 11856.8291 | 8994.5739 | 8893.5411
Wind Asset
15554: New 2045JAN IRP Wind - GF #1
MEAN
P5
P95
15554: New 2045JAN IRP Wind - GF #2
MEAN
P5
P95
IRP 2018 71 Ranch Wind
MEAN | 6362.5464 | 6417.5454 | 6390.2959 | 6426.1844 | 6408.2831 | 6400.4102 | 6394.8626 | 6392.2296 | 6388.3272 | 6389.2033 | 6381.6853 | 6399.8057 | 6379.0683 | 6428.8953 | 6398.9655 | 6393.6042 | 6394.6108 | 6425.9951 | 6400.8462 | 6395.7996
P5 | 5854.0201 | 5912.8241 | 5873.986 | 5966.2403 | 5886.2517 | 5922.4469 | 5913.2563 | 5806.0162 | 5832.6029 | 5849.2837 | 5859.1104 | 5768.3666 | 5839.0299 | 5952.0259 | 5901.145 | 5896.5398 | 5761.516 | 5924.349 | 5839.3324 | 5929.8826
P95 | 6935.3675 | 6860.9021 | 6906.0852 | 6888.9009 | 6954.5584 | 6882.8482 | 6915.8824 | 6836.0847 | 6837.5873 | 6951.0077 | 7155.7417 | 6930.9221 | 6957.4194 | 6936.9638 | 6929.6499 | 6929.7836 | 7020.5863 | 6878.7838 | 6928.1797 | 6915.5488
IRP 2018 Big Timber Wind
MEAN | 51201.9375 | 51552.0285 | 51370.2056 | 51590.5062 | 51384.5054 | 51602.6252 | 51330.7534 | 51451.7936 | 51345.914 | 51406.6886 | 51595.873 | 51332.2699 | 51331.1766 | 51701.464 | 51479.8067 | 51482.1463 | 51512.2337 | 51562.1275 | 51283.0812 | 51465.1547
P5 | 46612.2737 | 47033.9851 | 47228.6398 | 47534.385 | 47365.4744 | 47683.3736 | 47847.5242 | 47712.9867 | 47454.3069 | 47236.6008 | 46741.7307 | 46570.1387 | 47235.7414 | 47985.3362 | 47497.5772 | 47132.6964 | 47510.9821 | 47471.8055 | 47033.994 | 47398.5609
P95 | 57005.7691 | 55746.9988 | 55181.8214 | 55884.1723 | 55614.1862 | 56282.114 | 56254.8057 | 55237.3921 | 55356.4441 | 55457.8612 | 56471.1138 | 55926.3719 | 55890.9544 | 55702.0687 | 55821.6938 | 55849.5875 | 55932.9007 | 56027.4151 | 55763.1781 | 56016.635
IRP 2018 Crazy Mountain
MEAN |  | 156473.4362 | 155650.3113 | 155922.3726 | 155138.741 | 156509.6665 | 154708.9003 | 154735.37 | 155535.3844 | 155714.8407 | 155275.4141 | 155456.483 | 155159.5371 | 156975.6059 | 155631.6365 | 154989.0085 | 155635.8462 | 156547.5306 | 154915.118 | 155161.1426
P5 |  | 144548.8752 | 142468.8582 | 142833.1726 | 142417.9913 | 142788.3734 | 140636.7312 | 139561.7475 | 142332.3417 | 142161.0129 | 140339.7023 | 143099.3411 | 141376.2901 | 143196.3405 | 140819.8478 | 143909.0438 | 141124.8816 | 142307.0151 | 142361.8798 | 142677.1352
P95 |  | 170326.9781 | 170729.5526 | 168842.5499 | 168504.671 | 171727.2784 | 169193.5511 | 168991.9596 | 172253.5794 | 173107.7222 | 173039.5258 | 170190.5563 | 172020.6625 | 172496.4125 | 167969.1518 | 170180.6765 | 170076.7292 | 171267.2104 | 169630.4709 | 167876.9979
IRP 2018 DA Wind
MEAN | 6362.5464 | 6417.5454 | 6390.2959 | 6426.1844 | 6408.2831 | 6400.4102 | 6394.8626 | 6392.2296 | 6388.3272 | 6389.2033 | 6381.6853 | 6399.8057 | 6379.0683 | 6428.8953 | 6398.9655 | 6393.6042 | 6394.6108 | 6425.9951 | 6400.8462 | 6395.7996
P5 | 5854.0201 | 5912.8241 | 5873.986 | 5966.2403 | 5886.2517 | 5922.4469 | 5913.2563 | 5806.0162 | 5832.6029 | 5849.2837 | 5859.1104 | 5768.3666 | 5839.0299 | 5952.0259 | 5901.145 | 5896.5398 | 5761.516 | 5924.349 | 5839.3324 | 5929.8826
P95 | 6935.3675 | 6860.9021 | 6906.0852 | 6888.9009 | 6954.5584 | 6882.8482 | 6915.8824 | 6836.0847 | 6837.5873 | 6951.0077 | 7155.7417 | 6930.9221 | 6957.4194 | 6936.9638 | 6929.6499 | 6929.7836 | 7020.5863 | 6878.7838 | 6928.1797 | 6915.5488
IRP 2018 Fairfield
MEAN | 17157.306 | 17341.5294 | 17263.7706 | 17311.7377 | 17197.0769 | 17370.0105 | 17219.5278 | 17266.1341 | 17237.5562 | 17231.4574 | 17269.7481 | 17195.1743 | 17220.6268 | 17404.9509 | 17279.4079
P5 | 15478.9957 | 15675.2885 | 15558.9599 | 15819.9079 | 15499.0118 | 15676.6074 | 15401.9385 | 15768.7254 | 15162.6709 | 15478.3683 | 15368.8341 | 14415.2945 | 15051.1372 | 15553.8122 | 15602.5641
P95 | 18744.5838 | 18878.2169 | 18701.8242 | 19023.2354 | 18936.9486 | 19100.9041 | 18988.4497 | 19032.4952 | 18686.3467 | 18816.1009 | 19165.398 | 19036.7717 | 19437.2882 | 19329.1695 | 18855.5016
IRP 2018 Gordon Butte
MEAN | 22288.1063 | 22484.376 | 22401.398 | 22441.05 | 22341.9172 | 22504.5129 | 22339.5099 | 22391.2436 | 22353.3802 | 22371.6599 | 22428.4095 | 22330.7912 | 22349.0005 | 22539.7955 | 22431.8504 | 22392.7715 | 22424.4032 | 6780.2404
P5 | 20237.6436 | 20901.8163 | 20691.1819 | 21006.9695 | 20454.4877 | 20909.0355 | 20653.3802 | 20618.5472 | 20467.9126 | 20662.6608 | 20355.4776 | 19948.2754 | 20069.5081 | 20638.1988 | 20845.1922 | 20626.4425 | 20564.7632 | 6079.2199
P95 | 24228.2398 | 24212.5208 | 24117.7501 | 24348.013 | 24066.6134 | 24345.6539 | 24368.4162 | 24526.3423 | 24189.6036 | 24308.6049 | 24494.2176 | 24362.06 | 24537.8649 | 24864.4161 | 24394.7653 | 24273.9673 | 24140.2202 | 7629.8989
IRP 2018 Greenfield
MEAN | 44011.3105 | 44187.8268 | 44089.7149 | 44206.8441 | 43943.7355 | 44292.8651 | 44086.602 | 44167.8423 | 44042.706 | 43936.7646 | 44277.4063 | 44118.2705 | 44093.4784 | 44204.626 | 44155.6465 | 44083.8736 | 44182.7172 | 44087.184 | 43968.8327 | 44134.3432
P5 | 39527.0011 | 39944.461 | 39142.8561 | 40525.877 | 39367.7697 | 40319.3444 | 40262.2024 | 40272.2211 | 39654.3605 | 39325.2972 | 39514.1311 | 38031.7125 | 39865.4786 | 39859.9025 | 40443.872 | 39857.3934 | 39899.026 | 39882.0781 | 39291.1182 | 40314.6973
P95 | 48969.3174 | 48517.3289 | 47917.0199 | 48613.4034 | 48233.667 | 48296.3172 | 48189.5826 | 48859.1572 | 48084.6612 | 48201.2164 | 48870.278 | 48628.32 | 48430.1286 | 49302.5545 | 48579.2835 | 48040.2701 | 48552.4113 | 48237.5078 | 49026.4829 | 48460.8111
IRP 2018 Judith Gap
MEAN | 274007.9638 | 276132.2113 | 275092.1042 | 275712.2326 | 274485.2934 | 276660.8309 | 274988.4929 | 275727.4548
P5 | 247482.2638 | 255856.9007 | 245927.408 | 254508.3625 | 245725.6711 | 253815.0135 | 251301.568 | 252126.0482
P95 | 300371.4925 | 297398.1356 | 297029.9507 | 300738.4192 | 295352.8942 | 299704.5796 | 300767.9911 | 304009.3601
IRP 2018 Musselshell 1
MEAN | 14651.7617 | 14865.5678 | 14739.3136 | 14798.7275 | 14693.4057 | 14889.3639 | 14733.4548 | 14773.6948 | 14730.9495 | 14761.6983 | 14753.7738 | 14690.8719 | 14723.6422 | 14895.3655 | 14760.7884 | 14721.1283 | 14744.1013 | 4836.043
P5 | 13052.2955 | 13647.5671 | 13293.4123 | 13446.2296 | 12922.4287 | 13411.8477 | 13173.1689 | 13451.359 | 13217.8104 | 13296.5198 | 13124.7896 | 12700.3123 | 12942.5869 | 13408.581 | 13612.2679 | 13262.5761 | 13344.1381 | 4146.8376
P95 | 16102.8843 | 16160.2554 | 16036.0993 | 16521.7079 | 16111.5473 | 16471.5561 | 16333.3285 | 16392.6036 | 16087.1078 | 16130.8308 | 16572.136 | 16231.9029 | 16471.9915 | 16276.5631 | 16201.1701 | 16333.0306 | 16175.568 | 5573.8269
IRP 2018 Musselshell 2
MEAN | 16985.4476 | 17130.3467 | 17090.5604 | 17142.5429 | 17027.3729 | 17161.15 | 17069.4814 | 17108.887 | 17077.2582 | 17023.0705 | 17100.4548 | 17032.9715 | 17064.181 | 17173.0054 | 17112.9187 | 17064.1954 | 17089.7432 | 5364.1641
P5 | 15273.8475 | 15821.3696 | 15530.6259 | 15660.5436 | 15025.4502 | 15502.2079 | 15606.1963 | 15600.5905 | 15367.5031 | 15364.201 | 15357.2442 | 14878.6909 | 15182.2099 | 15487.6979 | 15864.486 | 15579.4978 | 15599.1293 | 4668.1
P95 | 18744.1048 | 18523.1286 | 18451.0344 | 18986.8371 | 18604.2832 | 18793.2663 | 18650.854 | 18898.4983 | 18541.4302 | 18531.1376 | 18868.9744 | 18800.3036 | 18966.1693 | 18551.5796 | 18689.3041 | 18757.9883 | 18537.0629 | 6115.776
IRP 2018 Oversight Wind
MEAN | 6362.5464 | 6417.5454 | 6390.2959 | 6426.1844 | 6408.2831 | 6400.4102 | 6394.8626 | 6392.2296 | 6388.3272 | 6389.2033 | 6381.6853 | 6399.8057 | 6379.0683 | 6428.8953 | 6398.9655 | 6393.6042 | 6394.6108 | 6425.9951 | 6400.8462 | 6395.7996
P5 | 5854.0201 | 5912.8241 | 5873.986 | 5966.2403 | 5886.2517 | 5922.4469 | 5913.2563 | 5806.0162 | 5832.6029 | 5849.2837 | 5859.1104 | 5768.3666 | 5839.0299 | 5952.0259 | 5901.145 | 5896.5398 | 5761.516 | 5924.349 | 5839.3324 | 5929.8826
P95 | 6935.3675 | 6860.9021 | 6906.0852 | 6888.9009 | 6954.5584 | 6882.8482 | 6915.8824 | 6836.0847 | 6837.5873 | 6951.0077 | 7155.7417 | 6930.9221 | 6957.4194 | 6936.9638 | 6929.6499 | 6929.7836 | 7020.5863 | 6878.7838 | 6928.1797 | 6915.5488
IRP 2018 South Peak Wind 80 MW
MEAN | 21756.5176 | 177080.3405 | 175776.2928 | 176594.5753 | 175324.3488 | 177161.8246 | 175785.284 | 176098.3967 | 175606.8227 | 175912.951 | 176292.1107 | 175617.9505 | 175743.136 | 177101.503 | 176445.952 | 154100.5396
P5 | 18435.0468 | 164554.2675 | 161540.8609 | 165315.897 | 161226.906 | 165706.3458 | 163000.6719 | 162413.3593 | 163442.7491 | 161441.9612 | 161725.2789 | 157332.0763 | 162498.2731 | 163377.9612 | 165295.8484 | 141522.7516
P95 | 25676.7299 | 191666.6464 | 186644.2371 | 192343.9703 | 188431.1692 | 190213.9585 | 193283.1028 | 190440.1487 | 189143.2586 | 190757.9192 | 191807.5994 | 193083.466 | 191722.463 | 194737.4424 | 192701.6051 | 168852.7533
IRP 2018 Spion Kop
MEAN | 76887.3714 | 77497.3933 | 77310.1734 | 77543.5575 | 77099.5397 | 77573.7055 | 77169.2691 | 77349.4785 | 77237.8277 | 76981.3417 | 77427.4253 | 77070.1371 | 77173.4929 | 77710.4151 | 77413.8051 | 77251.8989 | 77388.4614 | 77522.0704 | 77039.3662 | 77370.1505
P5 | 69491.0242 | 70969.0132 | 70244.4764 | 71870.5631 | 70557.3818 | 70803.3366 | 70243.5234 | 70769.3261 | 69497.3382 | 70113.5233 | 69450.6915 | 67628.5478 | 69469.4072 | 70510.3743 | 71359.2807 | 70340.7458 | 70629.6341 | 71803.3 | 68488.5376 | 70259.3844
P95 | 84262.0484 | 84607.7733 | 83255.3709 | 85316.4124 | 84462.876 | 85403.8792 | 85221.7637 | 86524.2461 | 84011.971 | 85104.4035 | 85206.2052 | 85213.4935 | 85823.199 | 85394.8584 | 84750.6186 | 84772.6394 | 83881.2347 | 85498.0649 | 85393.9876 | 84675.2817
IRP 2018 Stillwater Wind
MEAN | 159009.4721 | 159776.6533 | 159032.4422 | 159940.8515 | 158961.6703 | 159016.7796 | 158902.8282 | 159219.8497 | 159598.3194 | 158381.8556 | 158915.8094 | 158612.617 | 159138.7049 | 159813.0807 | 159725.4019 | 158684.3635 | 158898.928 | 158987.2614 | 159136.2194 | 158973.0166
P5 | 144993.4457 | 144600.75 | 142434.1719 | 145148.6423 | 142272.8129 | 144444.9857 | 140618.5025 | 143229.1234 | 142133.5421 | 142553.1638 | 142517.6438 | 143179.9441 | 143942.1342 | 145438.9954 | 142569.1829 | 141059.5303 | 142277.9458 | 145143.3585 | 144238.4918 | 141463.0458
P95 | 173851.9192 | 178101.4431 | 174715.3964 | 176260.8688 | 175368.2808 | 176492.8611 | 180354.2068 | 177362.5024 | 174827.9754 | 176857.7447 | 178296.759 | 175553.4481 | 177962.4037 | 175960.3329 | 174187.0418 | 173637.3795 | 176506.071 | 175027.6345 | 172715.9022 | 176485.73
IRP 2018 Two Dot Wind
MEAN | 18343.0347 | 18502.6587 | 18449.6482 | 18478.3204 | 18387.858 | 18539.7909 | 18396.2319 | 18441.7549 | 18409.9382 | 18420.1553 | 18461.9113 | 18368.3512 | 18394.8721 | 18571.3279 | 18436.1532 | 18418.8051 | 18433.2938 | 18525.7116 | 18344.3852 | 18452.7693
P5 | 16348.2158 | 16709.5432 | 16646.2836 | 16894.9631 | 16592.443 | 16862.7289 | 16751.5488 | 16680.0415 | 16717.4455 | 16412.633 | 16573.3434 | 15901.7124 | 16532.1858 | 16869.4358 | 16699.4926 | 16667.1062 | 16848.8484 | 16736.8408 | 16214.2118 | 16457.2012
P95 | 20303.1375 | 20424.0572 | 20207.639 | 20485.3313 | 20378.324 | 20474.4108 | 20256.9846 | 20438.3561 | 20117.4806 | 20387.0894 | 20781.2451 | 20559.8314 | 20688.4457 | 20848.3613 | 20426.4874 | 20266.6796 | 20071.2949 | 20421.5332 | 20523.5342 | 20464.5796
IRP_2018 Black Eagle Solar
MEAN | 4825.8525 | 4819.1178 | 4831.9924 | 4777.7406 | 4775.077 | 4834.7154 | 4806.1533 | 4803.235 | 4832.699 | 4817.59 | 4843.9388 | 4831.2118 | 4826.4833 | 4837.8955 | 4807.0469 | 4827.4526 | 4829.0807 | 4790.7663 | 4820.1143 | 4860.4095
P5 | 2653.3968 | 2349.0217 | 2662.7551 | 2596.7899 | 2458.4333 | 2378.1736 | 2662.4592 | 2363.3028 | 2507.7118 | 2485.0892 | 2637.9441 | 2501.9585 | 2540.333 | 2426.1723 | 2243.4122 | 2542.297 | 2415.1052 | 2481.7753 | 2637.8576 | 2755.1889
P95 | 7155.6663 | 7109.365 | 7233.7327 | 7228.3141 | 6973.6598 | 7262.4588 | 7018.8468 | 7069.5494 | 7136.0214 | 7092.3379 | 7147.1025 | 7225.1233 | 7265.5142 | 7115.0616 | 7041.5504 | 7333.3818 | 7354.9514 | 7107.8215 | 7363.5433 | 7175.2554
IRP_2018 Energy of Utah MTSUN
MEAN | 4669.8776 | 150188.5992 | 150422.7255 | 149886.9737 | 149877.8621 | 150264.2298 | 149715.085 | 149655.9028 | 150457.522 | 150265.1709 | 149838.1118 | 149674.0961 | 149700.4715 | 151019.1614 | 149696.6588 | 145116.7771
P5 | 2898.0209 | 67030.565 | 65075.9183 | 69178.4074 | 69846.8724 | 68258.5822 | 65657.526 | 66726.9185 | 71952.4027 | 72401.4552 | 68802.007 | 71516.6931 | 69885.5135 | 69855.6969 | 63459.3566 | 66682.6231
P95 | 7159.694 | 200509.0231 | 200889.4677 | 200488.2339 | 198901.5515 | 198664.199 | 200097.7979 | 197649.6248 | 200167.2786 | 198902.2799 | 198965.1035 | 198743.044 | 198161.7211 | 200629.9404 | 198212.8341 | 196223.5248
IRP_2018 Great Divide Solar
MEAN | 5466.8663 | 5475.0096 | 5485.221 | 5469.093 | 5476.3637 | 5483.8519 | 5452.8473 | 5447.731 | 5490.6806 | 5479.986 | 5467.943 | 5466.8889 | 5465.3487 | 5511.0174 | 5454.0901 | 5461.6169 | 5462.0966 | 5472.1079 | 5459.1012 | 5495.9349
P5 | 1886.0895 | 2051.2252 | 1964.6604 | 1947.0881 | 2126.1861 | 1997.1543 | 1954.6327 | 1866.0723 | 1963.5151 | 1970.6662 | 2026.6552 | 2040.9456 | 2124.0211 | 2064.874 | 1874.6468 | 1935.8926 | 1919.245 | 1995.5296 | 2088.1115 | 2058.2154
P95 | 8133.1933 | 8109.6631 | 8189.6086 | 8262.2568 | 8270.3385 | 8109.2817 | 8149.173 | 8164.3948 | 8091.9726 | 8078.2512 | 8026.187 | 8109.9143 | 8124.0827 | 8124.7939 | 8109.8417 | 8053.5904 | 8049.8941 | 8240.4946 | 8070.6081 | 8135.7747
IRP_2018 Green Meadow Solar
MEAN | 4912.8848 | 4922.9997 | 4929.6592 | 4908.6905 | 4914.5228 | 4929.7952 | 4906.706 | 4909.0796 | 4936.5995 | 4921.6844 | 4919.3969 | 4912.0278 | 4905.6126 | 4951.8314 | 4910.4512 | 4914.2099 | 4921.7042 | 4922.499 | 4909.3227 | 4935.8786
P5 | 2445.7384 | 2503.941 | 2332.8851 | 2424.6708 | 2581.5537 | 2515.5451 | 2536.0243 | 2536.8849 | 2346.8453 | 2377.0932 | 2333.9058 | 2629.7998 | 2545.6467 | 2424.8324 | 2391.1181 | 2586.5693 | 2402.0026 | 2483.1449 | 2401.0357 | 2354.5161
P95 | 6942.9969 | 7059.0705 | 6846.601 | 6876.9852 | 6847.294 | 6870.2986 | 6784.6656 | 6891.4075 | 6936.7942 | 6860.5746 | 6881.0347 | 6883.4318 | 6752.1967 | 6929.9954 | 6852.5627 | 6855.6067 | 6922.7938 | 6937.5177 | 6895.6037 | 6776.1881
IRP_2018 Magpie Solar
MEAN | 5016.1575 | 5024.9881 | 5036.6161 | 5010.2804 | 5014.4653 | 5033.2794 | 5019.3412 | 5019.0486 | 5039.3273 | 5027.1983 | 5020.1935 | 5017.9181 | 5012.5437 | 5060.9746 | 5007.0715 | 5012.3526 | 5014.1463 | 5025.242 | 5020.2211 | 5049.5468
P5 | 2349.9789 | 2385.9731 | 2304.9013 | 2322.1841 | 2354.5127 | 2372.9971 | 2362.1133 | 2487.8533 | 2345.5774 | 2477.0354 | 2326.5666 | 2412.4713 | 2119.7386 | 2411.7713 | 2446.1034 | 2566.5874 | 2311.4158 | 2278.441 | 2500.783 | 2371.5939
P95 | 6835.6479 | 6909.6721 | 6763.4974 | 6752.4684 | 6850.5884 | 6885.2681 | 6928.0412 | 6762.8099 | 6829.152 | 6855.4586 | 6784.5161 | 6735.8099 | 6733.9911 | 6769.128 | 6907.3932 | 6862.8999 | 6818.0289 | 6888.3535 | 6876.3244 | 6840.8994
IRP_2018 River Bend Solar
MEAN | 3254.0331 | 3249.0846 | 3263.2557 | 3247.1208 | 3235.9882 | 3255.4269 | 3237.6176 | 3248.7365 | 3266.3729 | 3251.796 | 3246.1082 | 3250.7486 | 3237.243 | 3264.4163 | 3235.3349 | 3241.32 | 3252.1626 | 3253.1714 | 3243.5678 | 3266.9319
P5 | 1611.611 | 1481.0278 | 1692.7148 | 1681.7774 | 1709.5437 | 1510.4392 | 1522.5729 | 1655.7804 | 1631.9914 | 1581.5803 | 1589.8922 | 1468.9722 | 1817.2183 | 1544.9718 | 1680.0897 | 1587.0302 | 1557.7318 | 1603.0699 | 1735.15 | 1549.1349
P95 | 4685.5889 | 4610.7253 | 4630.6494 | 4556.8378 | 4571.5698 | 4737.3938 | 4676.4158 | 4722.6258 | 4570.8922 | 4629.3098 | 4653.5282 | 4562.0557 | 4613.8763 | 4515.419 | 4652.3417 | 4575.2817 | 4501.9609 | 4578.1563 | 4634.8676 | 4575.3284
IRP_2018 South Mills Solar
MEAN | 4597.7511 | 4629.144 | 4633.5262 | 4606.1588 | 4609.5971 | 4620.3612 | 4604.1246 | 4627.5357 | 4640.0843 | 4642.2566 | 4625.0547 | 4603.9614 | 4596.704 | 4643.4214 | 4609.2052 | 4616.01 | 4617.8586 | 4638.5152 | 4605.6641 | 4644.6393
P5 | 2129.0937 | 2034.0894 | 2027.1936 | 2143.5692 | 2019.4336 | 2160.5455 | 2053.5586 | 1998.7762 | 2161.7027 | 2101.145 | 2117.283 | 2072.6868 | 2134.3285 | 1972.3826 | 2145.0124 | 2062.242 | 1933.9865 | 1968.871 | 2183.4155 | 1991.3041
P95 | 6793.6416 | 6831.7372 | 6798.8971 | 6770.8414 | 6928.4028 | 6885.9133 | 6749.3746 | 6715.2638 | 6869.4988 | 6787.8904 | 6904.7095 | 6910.269 | 6922.1632 | 6803.5697 | 6960.138 | 6787.8231 | 6820.9581 | 6835.9615 | 6903.3424 | 7001.5886
Wind Asset - Total
MEAN | 768131.2914 | 1230585.9476 | 1226039.8192 | 1228867.9292 | 1223114.1905 | 1230906.016 | 1223656.7985 | 1225619.858 | 951004.3236 | 949715.7758 | 950904.1391 | 948782.1579 | 949273.4602 | 956666.544 | 951790.1224 | 905559.2828 | 607590.6096 | 571592.6202 | 551947.5325 | 552997.3166
P5 | 704159.5096 | 1127368.419 | 1126963.6063 | 1117097.2214 | 1098190.2701 | 1123507.9677 | 1108942.8533 | 1108820.2556 | 841333.1243 | 847445.8664 | 842615.4357 | 848575.5615 | 843207.543 | 859499.4265 | 856352.314 | 811328.6966 | 565478.2545 | 535735.1883 | 508696.6554 | 508496.4019
P95 | 823341.51 | 1334323.9285 | 1307072.2151 | 1332167.5068 | 1316259.3059 | 1342135.8532 | 1330861.5069 | 1340960.8832 | 1031062.7402 | 1046081.1471 | 1047918.8436 | 1041804.0638 | 1037660.0284 | 1050830.8109 | 1026644.8681 | 994749.3975 | 652198.9847 | 610875.9885 | 589887.4326 | 595323.5454
Total
Total - Total
Total - Total - Total
MEAN | -974106.2088 | -583442.7057 | -583262.7568 | -33234.2996 | 358068.5074 | 551877.0626 | 631902.6737 | 480310.7576 | 101153.9299 | 75664.3149 | -158010.4142 | -150031.9282 | -168450.7417 | -231714.0178 | -251057.7839 | -346244.7286 | -643761.3004 | -755418.4001 | -858116.6659 | -957689.6259
P5 | -1186170.7683 | -774809.9404 | -789289.8456 | -278645.6774 | -46279.337 | 137177.1934 | -19808.2524 | -13719.6182 | -403492.1786 | -320466.805 | -639801.3305 | -610203.9775 | -544874.74 | -691987.2332 | -654075.8174 | -771925.0276 | -995790.9865 | -1228402.0323 | -1230292.677 | -1387586.1565
P95 | -803633.9449 | -395907.9359 | -353606.1199 | 260161.8961 | 680007.222 | 944764.5111 | 1191884.777 | 1121536.4814 | 845068.5532 | 631528.8672 | 397024.3904 | 238719.3842 | 426309.7744 | 357814.5187 | 235347.1937 | 119475.5279 | -216568.5408 | -295265.9444 | -441372.7374 | -581583.0545
Total - Total - Total
MEAN | -333771.7067 | -338266.83 | 454700.655 | 963496.8928 | 1191711.481 | 1146302.0764 | 896125.2673 | 240334.2645 | 195381.9374 | -219156.6294 | -221504.8511 | -257835.6521 | -345552.3955 | -396896.1071 | -551956.2408 | -1008840.7531 | -1162194.1612 | -1342844.404 | -1489679.8667
P5 | -644284.8294 | -689706.3656 | 35241.1087 | 298669.0708 | 612005.5602 | 235881.5047 | 200088.235 | -444809.514 | -326142.4235 | -837553.4063 | -800967.3548 | -782448.2216 | -955045.0274 | -951055.1571 | -1123488.9189 | -1494404.6982 | -1760200.7771 | -1848712.8434 | -2014424.2262
P95 | -34571.9647 | 43235.3594 | 952579.7269 | 1498431.1126 | 1855594.5177 | 1931032.1692 | 1837999.939 | 1249190.1783 | 932856.273 | 506799.0735 | 304034.4674 | 505322.093 | 442441.8894 | 273484.122 | 71383.6977 | -430356.8909 | -571445.8376 | -786051.5618 | -1003927.7951

## Battery
Books | Montana
Study Portfolios | 2019.01.25 IRP Base - ARS Forced Battery - IRP Planning MAIN load dispatch v7 Forced Battery
Date Intervals | Annual
Peak Period Label | Heavy Load
Variables | NETPOS - Net Position (MWh)
Value | Column Labels
Row Labels | 2019-01 | 2020-01 | 2021-01 | 2022-01 | 2023-01 | 2024-01 | 2025-01 | 2026-01 | 2027-01 | 2028-01 | 2029-01 | 2030-01 | 2031-01 | 2032-01 | 2033-01 | 2034-01 | 2035-01 | 2036-01 | 2037-01 | 2038-01
Battery Storage
MEAN |  | 23641.734 | 21121.5238 | 21947.6608 | 21968.9671 | 15562.3835 | 12685.582 | 14589.9477 | 16304.9271 | 15922.3332 | 10072.7704 | 9689.2678 | 9934.2329 | 10924.0369 | 10041.0639 | 12206.8067 | 9118.2544 | 10006.87 | 10266.2178 | 11248.1725
P5 |  | 13993.7672 | 13546.0888 | 13236.2321 | 12809.5186 | 7599.5236 | 6783.678 | 9063.9516 | 8737.1191 | 8849.1305 | 3515.6256 | 2366.6266 | 1818.861 | 1940.6265 | 3048.3496 | 4625.7096 | 1275.3843 | 1097.522 | 1919.0268 | 2492.8464
P95 |  | 30323.4076 | 30273.1134 | 32487.4829 | 29391.7383 | 24705.0218 | 19032.6853 | 20046.9178 | 23716.0412 | 22698.8474 | 16169.8636 | 15790.8817 | 17113.8663 | 20950.3548 | 18454.4568 | 20527.3027 | 16910.5797 | 18637.5314 | 18991.734 | 20135.9368
Generation Asset
15600: New 2022JAN 18V50DF_NG_B #1
MEAN |  |  |  | 69291.7229 | 50928.6596 | 42002.3507 | 30996.6319 | 26492.1811 | 23547.89 | 22952.5041 | 22961.4519 | 20685.6467 | 21145.8652 | 20604.1609 | 20139.9094 | 20033.6317 | 19318.1931 | 18134.8664 | 16695.3903 | 16054.3241
P5 |  |  |  | 66052.33 | 45581.6132 | 34792.7601 | 22094.9454 | 19641.1518 | 16203.13 | 17145.605 | 17220.42 | 14332.68 | 15715.28 | 14507.85 | 15256.25 | 14280 | 14426.395 | 12721.49 | 12823.545 | 11552.8155
P95 |  |  |  | 71938.328 | 56396.7623 | 49606.3839 | 39547.1761 | 36342.235 | 35034.9491 | 31396.04 | 32555.4238 | 29246.8955 | 29767.4036 | 31677.5443 | 25843.8131 | 27459.46 | 26126.46 | 24794.12 | 22221.55 | 21810.6206
15600: New 2022JAN 18V50DF_NG_B #2
MEAN |  |  |  | 68960.1715 | 51264.812 | 41988.6174 | 30318.1104 | 25733.0308 | 22567.0788 | 22062.7439 | 21773.1082 | 19416.8458 | 19493.02 | 19006.909 | 18534.7829 | 18405.9608 | 18221.0261 | 16782.3587 | 15698.1075 | 14859.4795
P5 |  |  |  | 66128.5686 | 45096.6042 | 34662.57 | 20689.4324 | 18842.2408 | 14916.4202 | 16385.765 | 16175.25 | 12908.52 | 14362.9459 | 13210.4 | 13682.79 | 13003.2 | 13549.85 | 12470.375 | 12187.805 | 10654.6
P95 |  |  |  | 71254.5483 | 57884.3977 | 49371.9409 | 38515.1653 | 34499.525 | 31957.42 | 29534.04 | 29567.825 | 26563.5048 | 26524.05 | 27616.2073 | 23447.0647 | 24159.6665 | 23760.48 | 22528.75 | 19724.67 | 19171.6
15600: New 2022JAN DGGS Build-out 18V50DF_NG_A Cumulative #1
MEAN |  |  |  | 137170.1919 | 111436.9763 | 86146.8305 | 70108.2398 | 59607.8477 | 49301.1017 | 48749.2522 | 47722.9889 | 44891.3109 | 43585.6316 | 43534.9321 | 41105.0139 | 40271.0132 | 39851.3867 | 36327.4461 | 35754.1715 | 33478.569
P5 |  |  |  | 103665.7018 | 82068.5201 | 61802.2156 | 40076.9449 | 37470.4363 | 25401.6 | 28895.8 | 29826.2 | 27037.3 | 29432.1707 | 27070.246 | 27572.4435 | 26958.4 | 28008.3 | 22932.9 | 23169.9 | 19897.9421
P95 |  |  |  | 172020.8592 | 139556.67 | 103096.6858 | 97250.2407 | 87645.5 | 82559.2738 | 74688.5 | 71498.1112 | 65079.45 | 62330.5781 | 66803.9915 | 54945.1659 | 55339.605 | 55900.5 | 51418.5 | 48291.75 | 45925.75
15600: New 2023JAN 18V50DF_NG_B #1
MEAN |  |  |  |  | 51506.3315 | 42361.6784 | 30499.9343 | 25838.3367 | 22550.1231 | 21843.562 | 21656.3749 | 19250.8126 | 19397.4525 | 18965.6501 | 18430.1067 | 18393.059 | 18136.863 | 16737.2812 | 15395.7728 | 14680.2593
P5 |  |  |  |  | 45992.1681 | 33874.3003 | 21939.9906 | 19075.3835 | 15303.5302 | 15361.2452 | 16149.9864 | 13132.08 | 14331.12 | 13244.1 | 13262.04 | 13221.6 | 13801.55 | 11951.125 | 11276.02 | 10314.9088
P95 |  |  |  |  | 57144.5035 | 48934.3724 | 38323.5308 | 34658.5272 | 32487.1273 | 29242.3155 | 29616.935 | 26597.3086 | 26286.31 | 27737.9837 | 23494.0858 | 23767.73 | 23659.8 | 22470.125 | 20005.8697 | 19275.905
15600: New 2023JAN 18V50DF_NG_B #10
MEAN |  |  |  |  | 50228.3418 | 44218.1563 | 35648.3599 | 31433.5658 | 28838.2026 | 28063.1799 | 27598.9467 | 25857.0521 | 26079.1687 | 24627.6108 | 24113.6478 | 23732.2032 | 23078.1068 | 21391.9825 | 19861.9435 | 18573.4892
P5 |  |  |  |  | 44137.2652 | 34425.1765 | 26494.5153 | 25138.1187 | 21213.2657 | 21415.3138 | 22031.52 | 20633.76 | 21952.44 | 18804.6 | 19775.25 | 19185.6 | 19187.93 | 16473.625 | 15466.885 | 13618.85
P95 |  |  |  |  | 55674.4007 | 53082.0034 | 42377.2843 | 37837.4978 | 37129.94 | 34511.225 | 34507.4234 | 31104.7562 | 31077.6648 | 31229.149 | 27819.845 | 28278.792 | 28070.5481 | 26255.625 | 23961.47 | 23204.65
15600: New 2023JAN 18V50DF_NG_B #2
MEAN |  |  |  |  | 51725.4852 | 43272.9009 | 30554.207 | 25940.5997 | 22373.4489 | 21730.4148 | 21654.92 | 19359.6666 | 19573.9978 | 19072.2316 | 18517.4666 | 18570.6065 | 18361.0913 | 16956.7654 | 15501.6867 | 14647.7207
P5 |  |  |  |  | 46691.6262 | 35175.599 | 21475.3652 | 19026.886 | 15263.5923 | 15687.8014 | 15652.665 | 12742.92 | 14259.31 | 12932.375 | 12891.78 | 12801.6 | 13684.09 | 11758.5 | 11309.48 | 10178.65
P95 |  |  |  |  | 57736.933 | 50040.0136 | 38774.6312 | 34804.9442 | 32504.1674 | 29852.1859 | 30206.5682 | 26403.287 | 26823.7022 | 28298.85 | 23725.875 | 24373.3705 | 24188.37 | 22989.375 | 19862.62 | 19372
15600: New 2023JAN 18V50DF_NG_B #3
MEAN |  |  |  |  | 52059.6367 | 43457.3766 | 30280.1236 | 25667.0934 | 22162.5003 | 21489.2942 | 21655.4589 | 19587.2465 | 19767.8242 | 19253.5737 | 18747.8758 | 18771.1583 | 18513.3704 | 17162.7106 | 15623.6195 | 14827.7244
P5 |  |  |  |  | 46164.4206 | 35572.1502 | 21119.4801 | 18140.5067 | 15104.0018 | 14459.005 | 14996.1714 | 12962.27 | 14432.4 | 13058.75 | 13245.21 | 12944.4 | 13835.11 | 11800.375 | 11376.4 | 10095.15
P95 |  |  |  |  | 56899.9976 | 50436.0939 | 38571.2256 | 35434.1159 | 33118.3176 | 29955.865 | 30381.4071 | 26807.4655 | 26952.79 | 28445.3493 | 23717.46 | 24565.73 | 24017.9947 | 23271.3935 | 20205.585 | 19904.068
15600: New 2023JAN 18V50DF_NG_B #4
MEAN |  |  |  |  | 52595.3964 | 43526.9411 | 30644.3196 | 26019.8545 | 22505.2582 | 21880.079 | 22038.8311 | 19936.4407 | 20053.8469 | 19506.158 | 18896.3137 | 18983.1543 | 18670.13 | 17264.5518 | 15928.1518 | 15140.5785
P5 |  |  |  |  | 47098.969 | 37033.8887 | 21594.9303 | 18459.28 | 14950.8204 | 14392.565 | 15637.8505 | 13271.8955 | 14727.8 | 13092.45 | 13581.81 | 13431.6 | 13977.74 | 12076.75 | 11723.475 | 10320.6
P95 |  |  |  |  | 58551.9039 | 50144.9646 | 40040.63 | 35222.8267 | 33541.73 | 30138.71 | 30949.1079 | 27620.2236 | 27379.22 | 27872.8732 | 24007.995 | 24730.3419 | 24893.13 | 23223.875 | 21063.07 | 19743.505
15600: New 2023JAN 18V50DF_NG_B #5
MEAN |  |  |  |  | 52310.6699 | 44058.8097 | 31163.0837 | 26494.1964 | 23260.5716 | 22467.4201 | 22475.5171 | 20417.1211 | 20388.5604 | 19727.6355 | 19184.293 | 19160.9547 | 18973.7887 | 17541.2353 | 16212.3046 | 15458.9423
P5 |  |  |  |  | 46354.7753 | 35725.6007 | 22843.8602 | 19292.043 | 16011.8838 | 15281.2 | 16208.43 | 14175.36 | 14955.68 | 13960.225 | 13775.355 | 13490.4 | 14179.1 | 12470.375 | 11744.46 | 10621.2
P95 |  |  |  |  | 58270.9216 | 50523.2227 | 39703.2099 | 35241.9847 | 33243.6958 | 31234.0923 | 30819.71 | 27522.44 | 27324.93 | 28229.5777 | 24399.075 | 24912.8915 | 24873.9537 | 23399.75 | 21129.99 | 20245.2818
15600: New 2023JAN 18V50DF_NG_B #6
MEAN |  |  |  |  | 51777.4488 | 44688.3975 | 32415.2635 | 27131.9646 | 24115.5956 | 23147.2206 | 23070.5136 | 20670.5533 | 20667.6297 | 20059.7438 | 19397.9718 | 19378.1674 | 19098.1711 | 17818.3558 | 16508.7254 | 15559.4423
P5 |  |  |  |  | 45978.3091 | 38855.3367 | 23944.9923 | 20104.385 | 16272.8916 | 16186.445 | 16133.775 | 14181.2388 | 15428.32 | 13993.925 | 14120.37 | 13826.4 | 14414.02 | 12654.625 | 12145.98 | 10771.5
P95 |  |  |  |  | 57821.263 | 51004.1462 | 39844.8645 | 35414.085 | 34194.92 | 31176.4234 | 31337.785 | 27642.43 | 27368.0571 | 28745.955 | 24349.2965 | 25451.86 | 25404.92 | 24027.875 | 21129.99 | 20490.9
15600: New 2023JAN 18V50DF_NG_B #7
MEAN |  |  |  |  | 50975.3391 | 44358.9418 | 33656.7465 | 28139.8932 | 25540.1398 | 24349.9929 | 23763.7465 | 21086.0555 | 21257.6362 | 20323.9961 | 19905.0079 | 19772.2932 | 19440.0633 | 18075.6972 | 16732.492 | 15798.0194
P5 |  |  |  |  | 44252.044 | 38839.7366 | 24429.8576 | 21116.55 | 18211.1063 | 17448.805 | 16937.2587 | 14680.44 | 16128.84 | 14048.615 | 14061.465 | 14397.6 | 14506.31 | 12637.875 | 12580.96 | 10829.95
P95 |  |  |  |  | 56776.4427 | 51139.202 | 40989.4835 | 36506.377 | 34494.5156 | 32268.875 | 31755.3649 | 28711.8471 | 27835.12 | 28589.5261 | 25122.91 | 25661.4059 | 25665.01 | 24103.25 | 21293.035 | 20975.2
15600: New 2023JAN 18V50DF_NG_B #8
MEAN |  |  |  |  | 50572.8972 | 43777.542 | 34471.7991 | 29723.6978 | 26865.4523 | 25713.0915 | 25240.9499 | 21981.5916 | 22058.1643 | 21102.2468 | 20593.3408 | 20522.9626 | 20122.2321 | 18713.032 | 17081.8968 | 16127.0693
P5 |  |  |  |  | 44020.8351 | 35513.0775 | 25498.1444 | 22921.4767 | 19142.8367 | 19259.295 | 19061.8906 | 15375.96 | 16930.64 | 14676.35 | 15391.035 | 15169.7279 | 15336.92 | 13207.375 | 12438.755 | 10921.8
P95 |  |  |  |  | 57200.6261 | 50900.3081 | 41336.595 | 36972.8955 | 35796.59 | 32533.2723 | 32189.48 | 28478.4393 | 28445.5881 | 29375.1548 | 25535.91 | 26216.4 | 25513.99 | 24894.62 | 21899.57 | 20916.75
15600: New 2023JAN 18V50DF_NG_B #9
MEAN |  |  |  |  | 50616.3379 | 43777.4186 | 35350.4781 | 31000.3219 | 28186.1896 | 27236.9331 | 26974.1811 | 24903.7273 | 25155.8971 | 23554.0202 | 23010.956 | 22887.1742 | 22198.6613 | 20495.4284 | 18699.5776 | 17558.8612
P5 |  |  |  |  | 43812.2371 | 34672.6157 | 27249.6525 | 24457.0196 | 20929.9907 | 21061.48 | 20986.35 | 19830.6 | 20610.48 | 17936.825 | 18807.525 | 17438.4 | 17971.38 | 15460.25 | 14153.58 | 12341.3
P95 |  |  |  |  | 56276.382 | 51671.3657 | 42212.7946 | 37975.1852 | 36563.6698 | 34379.8917 | 34100.9235 | 29795.1834 | 30644.3462 | 30570.1351 | 26964.066 | 27854.12 | 27695.39 | 25510.115 | 23589.3 | 22545
15600: New 2024JAN 18V50DF_NG_B #1
MEAN | [5 empty] | 43638.5438 | 34863.5571 | 30472.4378 | 27592.1786 | 26573.1485 | 26251.7214 | 23469.8146 | 23558.7691 | 22074.2653 | 21557.7444 | 21363.4494 | 20909.8768 | 19433.6494 | 17760.8277 | 16760.4936
P5 | [5 empty] | 34734.593 | 26028.3512 | 23349.336 | 19950.6986 | 19633.02 | 20213.8909 | 17376.1769 | 18736.8 | 16319.225 | 16611.21 | 16136.4 | 16108.8 | 14028.125 | 12882.1 | 11698.35
P95 | [5 empty] | 50233.0458 | 41896.6402 | 37404.4384 | 36579.6505 | 33839.3857 | 32963.895 | 29276.5413 | 29817.7981 | 29893.3065 | 26127.2372 | 26380.13 | 26436.89 | 24882.125 | 22518.58 | 21593.1
15600: New 2024JAN 18V50DF_NG_B #10
MEAN | [5 empty] | 41311.7837 | 36171.7293 | 31761.2254 | 28969.4369 | 28100.018 | 28427.9651 | 27300.2537 | 28719.9167 | 27680.3035 | 27097.0956 | 26830.6665 | 26869.8921 | 24684.6495 | 23925.1417 | 22404.9372
P5 | [5 empty] | 33315.1987 | 29833.1025 | 25606.42 | 22820.6502 | 21279.1853 | 22263.78 | 21461.76 | 23563.5259 | 21315.25 | 21862.17 | 21655.2 | 22174.77 | 19337.875 | 19482.085 | 17125.85
P95 | [5 empty] | 48613.4505 | 42313.76 | 38850.28 | 38383.3131 | 35803.0239 | 36193.6537 | 34432.7311 | 35858.6567 | 36289.89 | 31353.855 | 32445.9377 | 32679.05 | 30304.87 | 29775.145 | 27797.01
15600: New 2024JAN 18V50DF_NG_B #11
MEAN | [5 empty] | 41520.8349 | 36501.8788 | 32233.1391 | 29552.1987 | 28686.3376 | 28524.9259 | 27275.0828 | 28631.1458 | 27632.9165 | 27137.5008 | 26772.8555 | 26827.0238 | 24684.7475 | 23961.6189 | 22594.8611
P5 | [5 empty] | 32656.0491 | 30129.5592 | 26507.2937 | 23382.1563 | 22798.8365 | 22064.7 | 21461.76 | 23193.12 | 21475.325 | 21900.63 | 20974.8 | 21998.58 | 18927.5 | 19281.325 | 17384.7
P95 | [5 empty] | 48168.1698 | 42366.985 | 39068.1098 | 38006.6622 | 35697.0194 | 36008.45 | 34576.4193 | 35419.1792 | 36078.975 | 31556.77 | 32455.9126 | 32813.29 | 30748.745 | 29687.385 | 27822.2
15600: New 2024JAN 18V50DF_NG_B #2
MEAN | [5 empty] | 43906.2052 | 35795.3058 | 31883.2593 | 28956.0941 | 28556.1091 | 28197.7482 | 26412.3356 | 26815.8517 | 25290.2527 | 24944.7275 | 24449.251 | 23837.8505 | 22081.9871 | 21003.2811 | 19523.1251
P5 | [5 empty] | 34642.7358 | 27331.7895 | 25115.4567 | 21720.6771 | 22830.445 | 22819.545 | 20973.24 | 22227.45 | 19696.1591 | 20700.9 | 19580.4 | 19733.28 | 17210.625 | 17148.25 | 15188.65
P95 | [5 empty] | 51447.1102 | 42531.9725 | 38204.915 | 37099.4586 | 34780.1285 | 34313.7505 | 31683.8727 | 32362.2429 | 31803.94 | 29037.8944 | 29161.7036 | 28215.57 | 26758.125 | 25651.2 | 23809.955
15600: New 2024JAN 18V50DF_NG_B #3
MEAN | [5 empty] | 43013.6747 | 35808.6653 | 32145.9471 | 29180.6276 | 28697.8479 | 28547.034 | 26819.8921 | 27604.4216 | 25938.8176 | 25453.5253 | 25048.1693 | 24589.7871 | 22724.9011 | 21726.4801 | 20105.9731
P5 | [5 empty] | 34622.2479 | 26491.804 | 25645.6069 | 21201.8672 | 22320.3965 | 23060.1 | 21395.52 | 23336.6 | 20102.05 | 20793.465 | 20126.4 | 20689.74 | 17595.875 | 17457.755 | 16173.95
P95 | [5 empty] | 49568.3333 | 42786.6195 | 38449.2788 | 37718.1188 | 34874.4761 | 34640.3379 | 31602.9741 | 33185.6089 | 32194.5653 | 28931.29 | 29622.53 | 29065.3388 | 27220.9404 | 25818.5 | 24306.85
15600: New 2024JAN 18V50DF_NG_B #4
MEAN | [5 empty] | 42259.4632 | 35542.2172 | 32157.3926 | 28980.801 | 28680.3368 | 28715.6816 | 27470.2428 | 28182.4298 | 26539.2457 | 26138.4117 | 25487.6403 | 25151.4629 | 23225.2266 | 22129.7633 | 20608.092
P5 | [5 empty] | 33949.9926 | 26238.8515 | 25648.07 | 19768.32 | 22086.6967 | 23226 | 22140.72 | 23988.9555 | 21466.9 | 21601.305 | 20344.8 | 21302.21 | 18525.5 | 18411.365 | 16249.1
P95 | [5 empty] | 49607.0767 | 42842.3359 | 38807.2854 | 38192.4987 | 35482.0609 | 34896.485 | 31977.5014 | 32948.6228 | 32621.455 | 29363.78 | 29782.13 | 29521.8957 | 27415.495 | 26069.45 | 24563.8809
15600: New 2024JAN 18V50DF_NG_B #5
MEAN | [5 empty] | 41617.6784 | 35042.9732 | 31957.8645 | 28133.5097 | 28095.5529 | 28667.2191 | 27924.2851 | 29306.5965 | 27777.9608 | 27319.0134 | 26714.5723 | 26346.8499 | 24232.5494 | 23015.2697 | 21391.6236
P5 | [5 empty] | 33413.5987 | 26256.7803 | 24495.3156 | 19393.92 | 21543.17 | 22728.3 | 22385.7059 | 25246.9638 | 22098.775 | 22541.9138 | 22461.6 | 21981.8 | 18961 | 19456.99 | 17359.65
P95 | [5 empty] | 48337.808 | 43098.2 | 39558.2435 | 38549.7396 | 35638.8737 | 35668.2931 | 33355.91 | 34687.0749 | 34010.3406 | 31120.7146 | 31598.0105 | 31240.095 | 29048.62 | 26458.495 | 25300.5
15600: New 2024JAN 18V50DF_NG_B #6
MEAN | [5 empty] | 41933.0185 | 35112.9755 | 32178.0264 | 28578.3829 | 28331.022 | 28693.1914 | 27856.4689 | 28813.2999 | 27084.4493 | 26774.7334 | 26175.5116 | 25761.2513 | 23758.4391 | 22561.0334 | 21025.8951
P5 | [5 empty] | 33908.7444 | 25679.6906 | 25210.675 | 19831.5903 | 21830.6908 | 22686.825 | 23275.08 | 24762.96 | 21559.575 | 22627.935 | 21487.2 | 21973.41 | 19178.75 | 18503.38 | 17142.55
P95 | [5 empty] | 48929.245 | 43541.2723 | 39711.0831 | 38167.5085 | 35554.2325 | 35572.745 | 32991.4335 | 34349.6277 | 33564.33 | 30474.705 | 30839.565 | 30415.02 | 28370.245 | 26421.9824 | 24707.65
15600: New 2024JAN 18V50DF_NG_B #7
MEAN | [5 empty] | 41277.945 | 35701.7841 | 31463.3493 | 28265.8852 | 27855.2582 | 28353.3047 | 27671.2127 | 29477.254 | 28395.8136 | 27853.6686 | 27313.1943 | 27093.7733 | 24907.8147 | 23372.8369 | 21668.7082
P5 | [5 empty] | 32484.3877 | 27872.9842 | 24535.1314 | 20109.44 | 20347.25 | 21796.8069 | 21643.92 | 24560.4 | 22141.8542 | 23073.93 | 21871.6875 | 23122.84 | 19522.125 | 19298.055 | 17399.98
P95 | [5 empty] | 48335.8385 | 43816.0511 | 40221.5024 | 38994.8284 | 36892.1454 | 36921.2638 | 34302.0941 | 35836.1239 | 35225.7929 | 31812.2085 | 32259.8605 | 32133.7 | 30418 | 27851.195 | 25551
15600: New 2024JAN 18V50DF_NG_B #8
MEAN | [5 empty] | 41274.1435 | 35988.4323 | 31450.9769 | 28283.4368 | 27919.0207 | 28373.7077 | 27722.755 | 29253.8687 | 28396.7974 | 27797.9057 | 27278.6639 | 27207.1855 | 25082.6238 | 23446.7159 | 21924.0953
P5 | [5 empty] | 32938.5723 | 28809.0512 | 25408.0139 | 21117.9772 | 20355.555 | 21641.655 | 21694.1284 | 24193.97 | 21972.4 | 22777.8462 | 21974.4 | 22661.39 | 19538.875 | 19850.145 | 17702
P95 | [5 empty] | 47937.1514 | 43306.1671 | 40181.3612 | 38035.8141 | 36247.472 | 37055.7635 | 34863.4579 | 35891.4943 | 36112.1606 | 32145.6823 | 33044.0355 | 32653.88 | 30773.87 | 28512.03 | 26014.355
15600: New 2024JAN 18V50DF_NG_B #9
MEAN | [5 empty] | 41287.964 | 36338.1231 | 31643.5703 | 28542.1733 | 27998.7166 | 28424.4024 | 27415.8374 | 28939.0041 | 27868.1814 | 27452.1555 | 27000.6749 | 27010.9831 | 25008.0894 | 23693.5568 | 22133.2468
P5 | [5 empty] | 33491.772 | 29402.2229 | 25414.83 | 21702.773 | 20794.2121 | 21948.57 | 21204.7972 | 23657.32 | 21643.825 | 22045.9648 | 21487.2 | 22233.5 | 19346.25 | 19339.88 | 17501.6
P95 | [5 empty] | 48712.255 | 43205.1731 | 40221.7417 | 38251.9102 | 36711.8715 | 36478.5883 | 34313.4171 | 35911.2752 | 35830.945 | 31907.9672 | 32349.3661 | 33035.555 | 30292.375 | 28993.09 | 27095.75
15600: New 2025JAN 18V50DF_NG_B #1
MEAN | [6 empty] | 35590.883 | 31969.3324 | 29867.5004 | 28848.2193 | 28622.4627 | 27154.6747 | 28602.4939 | 27654.1116 | 26850.363 | 26633.5537 | 26801.8866 | 24696.1273 | 23860.1364 | 22462.1768
P5 | [6 empty] | 29256.9963 | 26680.99 | 23947.3947 | 23511.455 | 22989.52 | 21718.44 | 23134.04 | 21298.4 | 21718.9693 | 20764.8 | 22132.82 | 18923.245 | 19448.625 | 17251.1
P95 | [6 empty] | 41687.1244 | 38087.2232 | 38124.2252 | 35686.3855 | 35865.9885 | 34405.3172 | 35585.1302 | 35727.7044 | 31269.995 | 32524.24 | 32645.49 | 30426.375 | 29056.8455 | 27630.15
15600: New 2025JAN 18V50DF_NG_B #10
MEAN | [6 empty] | 30182.8777 | 26607.3851 | 23562.8667 | 23737.7776 | 24341.3929 | 23679.5834 | 24341.4316 | 24007.8471 | 23591.1901 | 23436.5436 | 24438.0596 | 22466.9008 | 22290.0585 | 20847.111
P5 | [6 empty] | 21633.7285 | 19566.7385 | 17078.8639 | 17257.79 | 18182.64 | 17893.08 | 19563.92 | 18821.45 | 19337.67 | 18790.8 | 20513.55 | 17570.75 | 18043.305 | 15998.6
P95 | [6 empty] | 38351.8628 | 35339.395 | 33928.82 | 31268.2624 | 31989.305 | 29588.37 | 31094.5415 | 30949.02 | 26791.1619 | 27861.791 | 29205.59 | 27256.37 | 27119.33 | 25609.45
15600: New 2025JAN 18V50DF_NG_B #11
MEAN | [6 empty] | 30810.8555 | 26789.0201 | 24436.6945 | 24186.443 | 24617.7147 | 25380.6701 | 25683.1663 | 25531.1186 | 25126.5539 | 24637.8519 | 22710.1318 | 21152.2263 | 23118.8388 | 21612.6614
P5 | [6 empty] | 23024.3604 | 20200.25 | 16969.2015 | 18030.155 | 18638.865 | 19905.12 | 21560.6563 | 19832.45 | 21138.48 | 20050.8 | 18046.89 | 15544 | 18729.235 | 16858.65
P95 | [6 empty] | 38977.2277 | 35499.0985 | 34469.8251 | 31591.355 | 31893.3661 | 30369.9859 | 31263.7236 | 31875.5476 | 28105.81 | 29579.4669 | 29251.665 | 27005.12 | 27926.48 | 25993.55
15600: New 2025JAN 18V50DF_NG_B #12
MEAN | [6 empty] | 30608.2194 | 26380.0805 | 22889.1003 | 23020.0136 | 24038.0323 | 22991.7107 | 23923.1317 | 23325.6308 | 22859.4375 | 22593.9618 | 23400.5462 | 21504.4215 | 22333.1206 | 20762.8102
P5 | [6 empty] | 22830.0949 | 19700.45 | 16656.64 | 16385.765 | 18199.23 | 16568.28 | 19116.6 | 17768.325 | 17932.365 | 17816.4 | 19351.465 | 16423.375 | 18009.845 | 15931.8
P95 | [6 empty] | 38993.3413 | 35610.47 | 33909.907 | 31643.6011 | 31982.7476 | 29343.9 | 31438.7869 | 30746.9313 | 26902.61 | 27715.73 | 28563.685 | 26297.5 | 26650.89 | 25175.25
15600: New 2025JAN 18V50DF_NG_B #2
MEAN | [6 empty] | 35261.754 | 31449.2318 | 28151.4807 | 27871.9185 | 28444.7012 | 27875.9621 | 29546.8949 | 28231.1243 | 27714.8978 | 27109.1402 | 26784.2706 | 24664.3053 | 23166.1998 | 21552.845
P5 | [6 empty] | 27437.1503 | 24446.2123 | 19918.08 | 20700.145 | 22164.24 | 21726.72 | 25016.16 | 22477.9 | 23225.4 | 22338.7264 | 22938.26 | 19337.875 | 19313.5 | 17201
P95 | [6 empty] | 43623.3793 | 39917.2658 | 38952.6761 | 36286.1275 | 36457.5294 | 33635.8932 | 34879.7167 | 34571.7324 | 31566.3734 | 31877.9919 | 31649.7063 | 29470.7333 | 27412.105 | 25091.75
15600: New 2025JAN 18V50DF_NG_B #3
MEAN | [6 empty] | 35968.1977 | 32126.3382 | 30141.9078 | 29340.2332 | 28675.4511 | 27088.6926 | 28444.0272 | 27472.8436 | 26875.3825 | 26524.6733 | 26799.8884 | 24639.4191 | 23631.5525 | 22257.9366
P5 | [6 empty] | 28276.5 | 26688.6181 | 24015.47 | 24105.195 | 22968.855 | 21581.75 | 23243.76 | 21037.225 | 21446.56 | 20827.73 | 21772.05 | 18768.375 | 19172.58 | 17100.8
P95 | [6 empty] | 41870.6268 | 38418.3242 | 37675.5649 | 36051.9235 | 35825.815 | 33888.201 | 35451.87 | 35727.0132 | 31576.4022 | 31972.6789 | 32850.975 | 30564.495 | 28984.725 | 27503.5359
15600: New 2025JAN 18V50DF_NG_B #4
MEAN | [6 empty] | 33183.0366 | 31440.5126 | 28742.5085 | 28237.8397 | 28574.601 | 28226.8359 | 28656.4334 | 27189.7008 | 26735.712 | 26391.2725 | 26313.2604 | 24262.482 | 23531.5036 | 22020.808
P5 | [6 empty] | 24124.9073 | 25419.6135 | 21464.9767 | 22473.33 | 23748.585 | 22786.56 | 24155.28 | 20944.55 | 21693.87 | 20899.2 | 21411.28 | 18500.375 | 18963.455 | 16364.58
P95 | [6 empty] | 39850.75 | 37605.8551 | 36628.31 | 35191.83 | 34494.54 | 33972.8437 | 34202.33 | 35070.4699 | 30903.58 | 32176.7381 | 32084.145 | 29722.875 | 29377.88 | 27170.9
15600: New 2025JAN 18V50DF_NG_B #5
MEAN | [6 empty] | 35140.7651 | 31434.0559 | 28725.7515 | 28846.671 | 29272.7272 | 27285.609 | 28152.0846 | 27244.1049 | 26657.4232 | 26382.5928 | 26492.9703 | 24414.2208 | 23525.6351 | 22054.5164
P5 | [6 empty] | 25633.591 | 26087.1029 | 22851.8339 | 23503.15 | 24345.825 | 21420.36 | 23293.28 | 21391.075 | 21794.85 | 20613.6 | 21948.24 | 18366.375 | 19030.375 | 16624.85
P95 | [6 empty] | 41115.235 | 38066.666 | 36062.1785 | 35319.895 | 35525.7619 | 33345.9801 | 35313.8356 | 35306.4215 | 31005.6934 | 32306.26 | 32259.55 | 30384.5 | 28959.63 | 27646.85
15600: New 2025JAN 18V50DF_NG_B #6
MEAN | [6 empty] | 32422.6656 | 30334.7845 | 28143.7621 | 28128.0702 | 28031.1547 | 28085.474 | 28511.5824 | 27939.1797 | 27511.4165 | 26863.5095 | 26361.1586 | 24294.3554 | 23496.1966 | 22014.7194
P5 | [6 empty] | 23420.9587 | 23977.835 | 20737.6658 | 22240.79 | 22379.91 | 23018.4 | 23978.04 | 21525.875 | 22585.86 | 21823.2 | 21797.22 | 18458.5 | 18787.79 | 16541.35
P95 | [6 empty] | 39684.2771 | 36639.0387 | 35742.2288 | 34100.0624 | 34237.25 | 33472.4879 | 34216.5803 | 35119.6356 | 31758.6416 | 31789.2912 | 32106.4538 | 29827.7241 | 29440.545 | 27337.76
15600: New 2025JAN 18V50DF_NG_B #7
MEAN | [6 empty] | 31247.6967 | 27937.5167 | 25385.4857 | 25190.3013 | 26059.7483 | 26387.0161 | 25330.1155 | 24741.0782 | 24022.1338 | 23757.7606 | 26135.8298 | 24124.0095 | 24135.9888 | 22506.3918
P5 | [6 empty] | 21412.3204 | 21055.6728 | 17934.5014 | 19093.06 | 21326.445 | 20650.32 | 20509.2 | 18872 | 19623.78 | 17896.9509 | 21814 | 18910.75 | 19841.78 | 17459.85
P95 | [6 empty] | 39431.7171 | 35732.1733 | 34894.3798 | 31807.7545 | 32258.675 | 32239.2175 | 32344.5098 | 32771.645 | 28833.635 | 29651.72 | 31319.87 | 29207.745 | 29139.405 | 27845.83
15600: New 2025JAN 18V50DF_NG_B #8
MEAN | [6 empty] | 31798.11 | 28285.519 | 25767.6214 | 26713.7896 | 27911.9131 | 26668.2524 | 26402.7714 | 27121.4258 | 26475.2207 | 25909.1847 | 26813.2118 | 24597.771 | 23566.8796 | 22131.4962
P5 | [6 empty] | 22084.97 | 21583.03 | 18087.68 | 21543.17 | 22885.905 | 21842.64 | 22112.8 | 21593.275 | 21668.625 | 21193.2 | 22619.44 | 19421.625 | 18737.6 | 16808.55
P95 | [6 empty] | 39237.61 | 35919.4258 | 33991.01 | 33079.1093 | 33303.6935 | 32246.3783 | 32742.77 | 33706.5472 | 30264.459 | 30945.7008 | 32150.48 | 29873.625 | 29206.325 | 27713.65
15600: New 2025JAN 18V50DF_NG_B #9
MEAN | [6 empty] | 31220.259 | 27349.8102 | 24959.3065 | 24744.9628 | 25118.3333 | 26797.5559 | 26182.683 | 24896.9535 | 24290.6697 | 24076.3183 | 24704.4319 | 22968.231 | 24175.4169 | 22491.3169
P5 | [6 empty] | 23221.1872 | 20237.665 | 17630.08 | 18985.095 | 19526.43 | 21806.229 | 21927.12 | 18922.55 | 20061.36 | 18589.2 | 20354.14 | 17897.375 | 19641.02 | 17593.45
P95 | [6 empty] | 39488.6683 | 35816.9948 | 34630.6616 | 32124.8644 | 32035 | 31898.49 | 32025.23 | 32418.965 | 28330.9055 | 29554.7875 | 30204 | 28512.62 | 28729.52 | 27279.45
15600: New 2026JAN 18V50DF_NG_B #1
MEAN | [7 empty] | 25758.571 | 22497.9433 | 22359.9 | 23566.1785 | 22225.5576 | 23142.8411 | 22728.499 | 22143.3928 | 22261.8041 | 22758.5777 | 21125.1345 | 20237.4387 | 18963.8492
P5 | [7 empty] | 18706.9132 | 15636.9687 | 15430.69 | 17842.545 | 15723.72 | 17926.56 | 16732.05 | 16830 | 16800 | 18206.3 | 16096.75 | 16796.92 | 15063.4
P95 | [7 empty] | 35202.959 | 32991.6777 | 30412.775 | 31333.855 | 29476.38 | 29961.86 | 31007.415 | 26414.685 | 27358.462 | 28323.9008 | 26615.75 | 24534.545 | 23079.4
15600: New 2026JAN 18V50DF_NG_B #2
MEAN | [7 empty] | 25890.241 | 22797.6698 | 21943.4868 | 23014.3746 | 21931.8681 | 22534.2638 | 22357.8001 | 21814.5816 | 21906.1868 | 22491.705 | 20795.3761 | 19972.9432 | 18675.2732
P5 | [7 empty] | 19106.5952 | 16548.48 | 14590.382 | 17382.512 | 15715.44 | 17369.52 | 16365.49 | 16661.7 | 16090.13 | 18055.28 | 15619.375 | 15876.77 | 14704.35
P95 | [7 empty] | 34556.655 | 32572.076 | 29673.765 | 30715.66 | 28684.8775 | 29484.65 | 30998.11 | 26094.915 | 27231.1438 | 28106.5 | 25979.25 | 24174.85 | 23154.41
15600: New 2028JAN 18V50DF_NG_B #1
MEAN | [9 empty] | 22436.3008 | 22633.4504 | 21851.5759 | 22139.1582 | 21931.4507 | 21257.3192 | 21337.5792 | 22157.8138 | 20462.5172 | 19552.5954 | 18378.6812
P5 | [9 empty] | 16468.815 | 16590 | 16510.32 | 17183.84 | 15982.225 | 16123.14 | 15976.8 | 17467.98 | 15410 | 15734.565 | 14153.25
P95 | [9 empty] | 30229.335 | 30798.755 | 29124.41 | 29156.7526 | 29939.5226 | 25648.92 | 26560.66 | 27791.805 | 25451.625 | 24074.325 | 22912.4
15600: New 2029JAN 18V50DF_NG_B #1
MEAN | [10 empty] | 22742.0795 | 21341.1333 | 21449.8718 | 21603.7974 | 20920.715 | 20996.77 | 21610.2451 | 19942.4852 | 19410.9797 | 18239.3102
P5 | [10 empty] | 17618.58 | 16054.92 | 16491.76 | 16234.975 | 16495.0827 | 15880.6276 | 17073.65 | 14765.125 | 15634.185 | 13802.55
P95 | [10 empty] | 30268.8903 | 28385.8683 | 27788.21 | 29693.55 | 25587.6754 | 25841.2657 | 27057.75 | 25929 | 23790.06 | 22995.9
15600: New 2030JAN 18V50DF_NG_B #1
MEAN | [11 empty] | 22673.7286 | 23500.9107 | 23057.3056 | 22547.5306 | 22560.6647 | 23131.8077 | 21296.3322 | 21414.6601 | 19870.1039
P5 | [11 empty] | 16642.8 | 18382.32 | 17473.45 | 17444.295 | 17262 | 18852.33 | 16423.375 | 17298.82 | 15656.25
P95 | [11 empty] | 29728.99 | 30623.5999 | 31157.7538 | 26947.4529 | 27871.2 | 28249.13 | 26674.375 | 25187.015 | 23914.4
15600: New 2030JAN 18V50DF_NG_B #2
MEAN | [11 empty] | 20531.4758 | 20582.6118 | 20847.7201 | 20254.1929 | 20210.0524 | 21136.91 | 19569.5903 | 19241.3113 | 18019.0541
P5 | [11 empty] | 14208.48 | 15723.72 | 15493.575 | 15567.75 | 15019.2 | 16696.1 | 14480.375 | 15475.25 | 13493.6
P95 | [11 empty] | 27691.1972 | 27239.75 | 29970.2596 | 25005.1 | 25777.0374 | 26411.72 | 25024.5 | 23965.725 | 23104.45
15600: New 2030JAN 18V50DF_NG_B #3
MEAN | [11 empty] | 20252.8614 | 20498.2538 | 19994.4961 | 19425.7487 | 19347.1489 | 20308.6713 | 18743.2948 | 18848.0041 | 17720.6957
P5 | [11 empty] | 14581.08 | 15774.36 | 14440.45 | 14347.575 | 13960.8 | 15789.98 | 13592.625 | 15031.905 | 13176.3
P95 | [11 empty] | 27100.16 | 27257.9569 | 29262.6554 | 24696.3092 | 24968.79 | 25572.72 | 24346.125 | 23831.885 | 22709.2548
15600: New 2032JAN 18V50DF_NG_B #1
MEAN | [13 empty] | 20064.0299 | 19446.3814 | 19304.7444 | 19341.1113 | 17843.0072 | 18467.4105 | 17431.1069
P5 | [13 empty] | 14423.6 | 14835.645 | 14649.6 | 14791.57 | 12637.875 | 14722.4 | 12850.65
P95 | [13 empty] | 29031.97 | 24253.9652 | 25006.66 | 24574.31 | 23223.875 | 23104.13 | 21968.85
15600: New 2035JAN 18V50DF_NG_B #1
MEAN | [16 empty] | 18877.5837 | 17580.4426 | 17775.1806 | 16838.6156
P5 | [16 empty] | 14397.24 | 12838.875 | 13647.425 | 11982.25
P95 | [16 empty] | 24347.78 | 23261.495 | 22823.83 | 21676.6
15600: New 2037JAN 18V50DF_NG_B #1
MEAN | [18 empty] | 16998.1737 | 16099.0463
P5 | [18 empty] | 12422.025 | 11364.35
P95 | [18 empty] | 21669.46 | 20845.705
15600: New 2037JAN 18V50DF_NG_B #2
MEAN | [18 empty] | 16374.0187 | 15449.1246
P5 | [18 empty] | 12355.105 | 11005.1868
P95 | [18 empty] | 20695.01 | 19931.45
15600: New 2039JAN 18V50DF_NG_B #1
MEAN
P5
P95
15600: New 2040JAN 18V50DF_NG_B #1
MEAN
P5
P95
15600: New 2041JAN 18V50DF_NG_B #1
MEAN
P5
P95
15600: New 2042JAN 18V50DF_NG_B #1
MEAN
P5
P95
15600: New 2044JAN 18V50DF_NG_B #1
MEAN
P5
P95
Simple HR 2018 Basin Creek 1-9 2015 single
MEAN | 12718.0459 | 17864.9971 | 22254.9164 | 52624.6031 | 32363.2816 | 22747.2067 | 13698.448 | 9829.9823 | 16345.845 | 16857.6759 | 20623.2738 | 17985.2727 | 18318.8921 | 16856.4477 | 15474.3952 | 16041.9666 | 25012.0277 | 22543.595 | 20945.009 | 19284.7133
P5 | 0.065 | 103.5 | 672.75 | 2070.005 | 21081.0845 | 14095.4752 | 8403.3819 | 5847.75 | 8776.9094 | 9915.1822 | 10971 | 10893.375 | 12057.755 | 10265.514 | 10168.88 | 10477.4978 | 14904 | 12342.385 | 11203.875 | 9625.5
P95 | 34128.3335 | 57530.6249 | 62490.1643 | 85562.6159 | 46550.6738 | 29165.3205 | 20486.2841 | 17388 | 34284.375 | 29826.609 | 33528.845 | 26664.6195 | 28177.875 | 28954.125 | 22770 | 23337.4695 | 39174.75 | 34569 | 31225.4903 | 29480.0417
Simple HR 2018 CELP 2015 v2
MEAN | 166736.15 | 167294.4 | 167226.85 | 167287.4 | 166714.45 | 83626.55
P5 | 150815 | 152495 | 152267.5 | 151970 | 151515 | 76125
P95 | 171920 | 172480 | 172480 | 172480 | 171920 | 86240
Simple HR 2018 Colstrip 3 economic dispatch
MEAN | 164039.2637 | 233673.099 | 243237.1126 | 197377.4408 | 181668.5824 | 182233.7385 | 187861.3712 | 166627.2037 | 177933.4812 | 179313.5925 | 169468.5221 | 181313.9877 | 175067.5601 | 165026.8598 | 173205.2853 | 171139.2342 | 163277.2084 | 173996.9876 | 171482.6823 | 159740.1419
P5 | 119481.508 | 156240.0072 | 159578.638 | 96958.3112 | 104697.8128 | 90687.2454 | 77551.7708 | 87792.93 | 80564.355 | 106100.9968 | 97968.8532 | 98222.8245 | 104246.4019 | 94502.6314 | 99726.6884 | 94462.8397 | 107946.088 | 100033.8373 | 105913.8971 | 86320.9252
P95 | 196833.5195 | 285728.2053 | 304706.5418 | 300935.8424 | 246871.8958 | 252397.7281 | 275044.0097 | 245708.9176 | 267247.5032 | 253014.9587 | 241327.717 | 258465.6663 | 255330.8609 | 241086.9998 | 237051.8472 | 230294.9421 | 223145.3698 | 237481.6341 | 229492.223 | 216248.6264
Simple HR 2018 Colstrip 3 must run
MEAN | 137079.9 | 121830.9 | 137938.2 | 137612.7 | 117873.9 | 137440.5 | 137762.1 | 121461.6 | 138449.4 | 137126.1 | 118737 | 136875.6 | 137693.1 | 121199.4 | 137789.1 | 137025.3 | 118334.7 | 137568.6 | 137237.1 | 120806.7
P5 | 129840 | 113565 | 130020 | 129600 | 111360 | 129540 | 131250 | 114690 | 131745 | 129870 | 110985 | 128340 | 130680 | 114045 | 130065 | 130395 | 110955 | 132045 | 129510 | 114435
P95 | 143505 | 128085 | 145590 | 144000 | 124650 | 144510 | 143250 | 127410 | 143865 | 143835 | 123645 | 143595 | 143535 | 126885 | 143895 | 143490 | 124770 | 143610 | 143610 | 126450
Simple HR 2018 Colstrip 4 economic dispatch
MEAN | 157085.0611 | 257126.9738 | 246248.6146 | 187701.9513 | 195778.1779 | 181598.9375 | 176607.8823 | 174603.8149 | 178270.5359 | 169717.886 | 181424.113 | 179892.1814 | 166249.6805 | 173306.0823 | 174142.7656 | 162561.8428 | 171167.43 | 172155.8016 | 164571.212 | 169003.9732
P5 | 113199.4209 | 172721.1026 | 163210.06 | 108720.5274 | 113062.0209 | 88748.5037 | 80296.2843 | 91527.5919 | 85082.0232 | 102327.0381 | 102242.7884 | 101016.4978 | 95811.4902 | 96560.6621 | 97108.8372 | 91020.4416 | 109655.6347 | 96061.3507 | 102554.0333 | 89410.9734
P95 | 189009.6458 | 322362.3688 | 307452.5861 | 262069.9915 | 267751.4569 | 255174.3954 | 260804.5409 | 260888.1762 | 273853.812 | 236699.068 | 265222.1908 | 254681.2241 | 241965.0448 | 259168.2311 | 248685.8863 | 223471.1749 | 231225.4943 | 236580.1753 | 216531.3383 | 233127.6729
Simple HR 2018 Colstrip 4 must run
MEAN | 120456 | 137605.5 | 137725.8 | 118181.4 | 137702.4 | 138161.7 | 121935.6 | 137554.2 | 137345.4 | 118514.7 | 137502.3 | 136763.4 | 120935.7 | 137761.2 | 137819.7 | 118464.3 | 137195.1 | 138120 | 120778.8 | 138562.5
P5 | 113115 | 130530 | 129330 | 110565 | 129930 | 130800 | 115275 | 129630 | 130620 | 110625 | 128355 | 128475 | 113295 | 128670 | 129105 | 110265 | 128670 | 129225 | 114300 | 130845
P95 | 126765 | 144825 | 144390 | 124785 | 145005 | 144855 | 127155 | 144390 | 144975 | 124620 | 145320 | 144450 | 127035 | 144345 | 145380 | 126015 | 142845 | 145680 | 126780 | 144855
Simple HR 2018 David Gates Generating Station updated HRs
MEAN | 95575.94 | 57266.7185 | 51600.5163 | 40341.2568 | 36290.8669 | 26675.066 | 45722.541 | 39434.3487 | 31082.4529 | 32405.7027 | 32249.3965 | 28553.8128 | 29210.0429 | 30069.9679 | 25240.536 | 26552.7388 | 21062.4295 | 19743.2622 | 17931.7125 | 17109.1239
P5 | 53326.1261 | 36215.5787 | 31088.7007 | 26537.6438 | 19193.0756 | 11947.39 | 16237.4117 | 18049.4535 | 10027.4487 | 14290.9466 | 13740.038 | 11254.4888 | 14270.1897 | 15028.2199 | 11253.0632 | 13068.5175 | 9129.3963 | 8469.9937 | 9263.4613 | 6660.9529
P95 | 130479.3796 | 72447.6493 | 67938.5489 | 61682.6635 | 54515.9349 | 39396.6925 | 81060.9597 | 74574.8708 | 71196.7773 | 62541.2664 | 62891.2311 | 49854.031 | 50020.935 | 58884.6887 | 42663.0005 | 44946.4241 | 40281.034 | 34732.1095 | 30388.3545 | 29293.4368
Simple HR 2018 YELP 2015 v2
MEAN | 247281.84 | 249055.56 | 248749.8 | 248005.68 | 247237.64 | 248819.48 | 247533 | 247759.72 | 248815.32 | 248060.8
P5 | 240526 | 241254 | 241436 | 239642 | 241410 | 242528 | 240032 | 238706 | 243438 | 240396
P95 | 252876 | 254696 | 254592 | 254748 | 253422 | 254046 | 253318 | 253526 | 254462 | 253864
Generation Asset - Total
MEAN | 1100972.2007 | 1241718.1484 | 1254981.8099 | 1424554.5182 | 1843627.6313 | 2091980.3952 | 2173531.2018 | 2039593.041 | 1951160.3116 | 1928781.4407 | 1715432.8112 | 1745196.7437 | 1733026.9555 | 1716178.0476 | 1710295.2131 | 1667343.6839 | 1691207.9878 | 1638497.2857 | 1604361.1245 | 1535812.333
P5 | 983464.7432 | 1091240.333 | 1104576.368 | 1208368.5925 | 1575980.9451 | 1653135.7358 | 1614009.2666 | 1610554.5344 | 1447821.2716 | 1512742.5847 | 1297415.7078 | 1280019.228 | 1378807.5398 | 1285411.6238 | 1324152.6857 | 1270919.6772 | 1372631.8814 | 1232031.8252 | 1270735.7877 | 1154561.9137
P95 | 1185739.5501 | 1353397.5606 | 1368603.809 | 1618714.8586 | 2085908.8357 | 2418250.1022 | 2652767.248 | 2558262.6463 | 2586980.3857 | 2413543.3694 | 2221702.5544 | 2206991.5206 | 2218249.9778 | 2273568.0186 | 2053235.3485 | 2046928.1082 | 2087577.7691 | 2020910.6752 | 1952944.848 | 1887907.532
Hydro
IRP Black Eagle 2018
MEAN | 72642.3384 | 72818.343 | 72940.4245 | 72910.4299 | 72714.0309 | 72895.5098 | 72662.6862 | 72588.6448 | 72943.4545 | 72733.0238 | 72719.3743 | 72645.4189 | 72625.9395 | 73163.2556 | 72904.7523 | 72701.3807 | 72693.6076 | 72847.8656 | 72589.2391 | 72949.957
P5 | 67079.8518 | 66931.9889 | 66681.3197 | 67064.206 | 67934.4259 | 66247.3659 | 67497.2669 | 66924.3815 | 66954.6055 | 67427.2963 | 66928.0605 | 67552.0139 | 67103.9352 | 67861.0667 | 67687.7421 | 66792.1965 | 67189.6858 | 67844.5333 | 65634.4178 | 67529.3548
P95 | 77670.5351 | 77364.0213 | 78983.8874 | 77716.9838 | 77717.8978 | 78593 | 77936.3645 | 77678.4434 | 77563.8881 | 77581.8046 | 77959.6989 | 77581.0635 | 77938.4461 | 78401.0543 | 78671.517 | 78625.709 | 77949.9598 | 77710.6425 | 78397.991 | 78114.7551
IRP Black Eagle 2018 Upgrade U1
MEAN |  |  | 4776.1745 | 4744.8051 | 4747.8317 | 4766.3263 | 4758.0113 | 4750.1238 | 4762.641 | 4749.6718 | 4740.3538 | 4742.067 | 4757.5974 | 4786.5048 | 4759.0653 | 4752.3629 | 4757.2898 | 4769.9471 | 4741.5543 | 4773.6939
P5 |  |  | 4635.8921 | 4543.1589 | 4551.5294 | 4588.6649 | 4585.9123 | 4530.5662 | 4602.5186 | 4541.8669 | 4562.2887 | 4580.4574 | 4588.7892 | 4582.0395 | 4629.8886 | 4557.4118 | 4566.5995 | 4571.2588 | 4553.604 | 4622.8421
P95 |  |  | 4887.2073 | 4887.037 | 4866.1823 | 4878.5864 | 4867.7495 | 4868.4826 | 4874.861 | 4866.0288 | 4873.4099 | 4871.5638 | 4866.4174 | 4901.093 | 4882.2575 | 4868.8291 | 4869.2095 | 4877.7296 | 4851.4502 | 4883.4587
IRP Cochrane 2018
MEAN | 147610.4226 | 148161.2924 | 148324.0982 | 148177.4918 | 147727.4581 | 148231.3457 | 147801.6073 | 147511.4259 | 148220.7316 | 147823.7405 | 147797.3413 | 147596.7223 | 147682.0227 | 148983.2866 | 148090.7088 | 147758.047 | 147660.8097 | 148048.2106 | 147606.7796 | 148118.4305
P5 | 137992.6119 | 138422.8952 | 136456.0229 | 139388.2771 | 138307.2066 | 138654.8977 | 137010.3334 | 139437.2369 | 138429.3655 | 136145.5527 | 138515.2985 | 137727.2813 | 137633.6424 | 139810.2018 | 137492.2451 | 137160.2449 | 137246.6937 | 138452.2711 | 136579.4012 | 139847.9178
P95 | 157572.5205 | 157569.9309 | 159212.9608 | 156298.5962 | 156132.7797 | 158401.9997 | 159885.5282 | 156240.9139 | 156179.461 | 157268.0936 | 157822.8923 | 156928.0717 | 158592.6937 | 158118.431 | 158485.4842 | 157917.9726 | 158640.2406 | 157736.6077 | 158354.1656 | 156525.9275
IRP Hauser 2018
MEAN | 68932.9899 | 69141.8331 | 69182.3515 | 69182.9495 | 68961.7189 | 69153.4252 | 68944.0009 | 68941.8623 | 69187.7222 | 68927.9248 | 68954.5312 | 68944.2833 | 68931.6563 | 69381.2172 | 69174.657 | 68956.6485 | 68934.392 | 69125.0677 | 68938.3744 | 69187.2379
P5 | 63221.9408 | 62907.2742 | 63057.7017 | 63278.1916 | 63248.5217 | 63037.4718 | 63067.252 | 63742.1481 | 62715.7306 | 63723.1744 | 62714.3104 | 63173.3258 | 63588.6536 | 63250.0998 | 61905.0048 | 62470.1909 | 63030.9351 | 63392.9584 | 62024.753 | 63832.8821
P95 | 74102.8933 | 73698.7492 | 74110.2657 | 73797.0302 | 73777.8041 | 73772.9603 | 74073.4189 | 73615.9694 | 73419.2018 | 73231.5087 | 73875.2789 | 73417.6051 | 73855.9447 | 74714.7055 | 74539.0089 | 74087.7906 | 73967.1174 | 74264.882 | 74197.8513 | 73838.6598
IRP Hauser 2018 Upgrade U2 & U5
MEAN |  | 3530.4819 | 6076.6438 | 6512.5905 | 6507.9189 | 6496.9399 | 6493.8135 | 6493.9291 | 6523.2204 | 6491.2243 | 6493.5023 | 6492.6423 | 6492.4938 | 6525.9639 | 6511.9224 | 6507.2759 | 6491.64 | 6495.3767 | 6493.4722 | 6523.2565
P5 |  | 3190.8631 | 5512.2553 | 5923.6525 | 6013.7946 | 5941.7874 | 5924.5722 | 6014.2245 | 5929.3891 | 5993.0816 | 5908.6111 | 5937.7903 | 5989.2451 | 5941.7116 | 5865.1604 | 5876.6232 | 5940.7642 | 5967.0276 | 5834.0642 | 5948.4632
P95 |  | 3765.0847 | 6527.0482 | 6980.2757 | 7006.736 | 6965.6291 | 7004.2546 | 6957.4548 | 6929.5388 | 6923.2191 | 7050.1202 | 6927.2095 | 6976.5911 | 7013.233 | 7069.8051 | 7005.6747 | 6948.8125 | 6996.4433 | 6977.1489 | 6982.0559
IRP Holter 2018
MEAN | 158513.325 | 159233.6267 | 159444.779 | 159411.8079 | 158534.9549 | 159174.5674 | 158940.6238 | 158351.921 | 159357.6193 | 158594.0452 | 158791.6692 | 158555.8756 | 158386.5223 | 159968.2917 | 158243.9473 | 158849.0719 | 158194.7745 | 159285.9459 | 158944.4232 | 159544.8397
P5 | 80797.0875 | 82788.6427 | 81702.1905 | 92265.2768 | 83698.0217 | 80854.7667 | 90766.8364 | 94040.226 | 83461.5492 | 97547.3937 | 93631.6375 | 81218.9881 | 84623.234 | 83863.8677 | 90532.025 | 81331.219 | 89554.3342 | 82420.2401 | 83026.9143 | 81273.113
P95 | 226939.4538 | 224415.592 | 220879.3884 | 226654.3818 | 230936.2989 | 234939.0722 | 232873.7326 | 233239.742 | 229296.0849 | 228500.5727 | 230361.2438 | 224576.6949 | 241501.4598 | 227537.328 | 230410.7727 | 231867.5449 | 230632.3918 | 235168.6664 | 238671.7116 | 222928.7539
IRP Madison 2018
MEAN | 34125.8771 | 34245.6865 | 34239.1224 | 34240 | 34138.9615 | 34258.6544 | 34125.7636 | 34120.0375 | 34242.8393 | 34150.3192 | 34147.4011 | 34129.8815 | 34121.806 | 34373.0764 | 34234.8578 | 34136.9544 | 34139.0919 | 34240.8415 | 34118.9941 | 34243.4343
P5 | 32990.0882 | 33102.6938 | 32997.3674 | 33249.8028 | 33191.144 | 33098.8222 | 33130.1563 | 33192.5316 | 33004.6114 | 33151.9146 | 32853.9169 | 33017.7879 | 33024.6461 | 33420.5133 | 33194.1785 | 32965.6497 | 33097.1933 | 33262.9017 | 32750.4638 | 33365.2537
P95 | 35349.2441 | 35153.6483 | 35360.6095 | 35141.704 | 35201.6545 | 35249.0396 | 35288.2276 | 35060.833 | 35061.0083 | 35132.3088 | 35116.0282 | 35119.039 | 35106.5724 | 35378.3771 | 35407.8785 | 35236.4624 | 35192.6412 | 35298.5418 | 35017.1893 | 35205.5082
IRP Morony 2018
MEAN | 145817.086 | 146284.262 | 146283.3834 | 146249.6615 | 145720.7183 | 146374.5845 | 145909.3981 | 145759.9523 | 146300.8422 | 145865.8759 | 145825.7993 | 145814.821 | 145824.7818 | 146992.2587 | 146138.5371 | 145761.2375 | 145798.2887 | 146194.8119 | 145797.8984 | 146260.3514
P5 | 136244.6619 | 137414.8449 | 135004.0897 | 138359.9856 | 135638.3841 | 136161.2902 | 136205.1456 | 137566.8923 | 136622.9638 | 133824.3118 | 137547.662 | 136642.3833 | 136057.4848 | 137822.5887 | 136424.9074 | 135790.7853 | 137173.01 | 137993.636 | 135450.4742 | 138566.778
P95 | 155001.9781 | 154759.562 | 156408.3482 | 154156.316 | 154840.4344 | 155367.7906 | 156794.4147 | 153919.8597 | 153255.1622 | 155731.9599 | 155065.8702 | 154162.8183 | 155273.3569 | 155778.4058 | 156125.6187 | 154167.0829 | 154706.5259 | 154662.3225 | 155534.7133 | 153655.1337
IRP Mystic 2018
MEAN | 33233.5303 | 33363.9076 | 33396.0654 | 33329.2363 | 33230.0764 | 33363.7582 | 33210.2598 | 33233.3986 | 33404.8348 | 33214.1848 | 33218.6737 | 33199.9379 | 33162.0995 | 33533.0321 | 33317.9802 | 33267.7117 | 33206.4027 | 33276.3162 | 33278.5958 | 33401.5377
P5 | 32639.6329 | 32497.8096 | 32525.2967 | 32615.1128 | 32578.6118 | 32700.2889 | 32490.1197 | 32625.3729 | 32667.9948 | 32484.5872 | 32421.2823 | 32540.6442 | 32498.6473 | 32787.0101 | 32484.9836 | 32613.9137 | 32636.8499 | 32523.1139 | 32378.9562 | 32735.1154
P95 | 33915.359 | 34102.7788 | 34036.9975 | 34215.7989 | 33921.6087 | 34049.843 | 34010.1773 | 33790.7383 | 34108.5561 | 33913.56 | 34055.2902 | 33916.2024 | 34026.98 | 34340.6696 | 34136.3384 | 33924.9471 | 33959.8316 | 34027.2953 | 34067.1116 | 33988.5149
IRP Rainbow 2018
MEAN | 199222.4132 | 199899.5116 | 199972.0957 | 199890.7373 | 199306.0618 | 200037.0812 | 199431.4054 | 199177.6437 | 199942.0465 | 199354.1214 | 199507.9202 | 199237.3615 | 199148.523 | 200724.0186 | 199774.4492 | 199305.0276 | 199310.5289 | 199775.8163 | 199151.3286 | 199924.6308
P5 | 189192.043 | 190095.4099 | 188716.175 | 190955.1035 | 189304.437 | 189829.7861 | 189553.2643 | 190926.9937 | 188917.0384 | 188513.9049 | 188417.261 | 189661.205 | 190599.6584 | 190638.4147 | 189859.041 | 188460.0791 | 191295.9797 | 190784.5322 | 187941.5136 | 192178.1926
P95 | 208943.7967 | 208607.8616 | 210807.8795 | 208585.2948 | 207449.1846 | 208290.8682 | 209550.6791 | 207354.6736 | 206691.5797 | 208674.3435 | 209627.2005 | 208668.2597 | 208588.9867 | 210134.6303 | 210908.1921 | 208340.473 | 208362.8149 | 209593.24 | 210097.7267 | 208315.132
IRP Ryan 2018
MEAN | 238218.2714 | 238915.7325 | 238959.105 | 238971.7577 | 238167.6483 | 239046.0879 | 238437.6181 | 238113.8602 | 239031.1606 | 238335.7383 | 238318.4183 | 238168.5309 | 238117.9205 | 239891.2099 | 238826.1693 | 238219.0773 | 238225.0286 | 238861.5152 | 238126.8802 | 239016.8842
P5 | 230051.6791 | 231443.9466 | 230614.6182 | 231875.1562 | 232022.7879 | 230851.2724 | 230691.6294 | 232526.291 | 231017.43 | 230681.9555 | 230520.3078 | 232469.2367 | 230927.4387 | 232878.4272 | 231009.7483 | 230536.0735 | 232583.8008 | 232700.5234 | 229449.2774 | 231954.9079
P95 | 245216.975 | 245910.5984 | 246724.0226 | 245886.6853 | 244380.875 | 245143.4003 | 245398.5972 | 244519.1145 | 244892.9845 | 245186.9534 | 245777.3065 | 245011.5881 | 245251.3428 | 247214.1614 | 246962.8123 | 244647.1007 | 244602.438 | 246026.1136 | 246615.2542 | 245228.2457
IRP Thompson 2018
MEAN | 279772.0529 | 280591.7819 | 280994.6939 | 280506.1821 | 279596.7618 | 280695.9928 | 279991.5465 | 279937.704 | 281080.1434 | 279571.2444 | 279834.9051 | 279794.6487 | 279873.6188 | 282050.4314 | 280438.3756 | 279498.0485 | 279650.249 | 280558.3146 | 279690.351 | 281064.5436
P5 | 258860.1597 | 260031.7052 | 258745.1465 | 260729.6077 | 262512.757 | 259266.826 | 258799.7835 | 260302.234 | 258645.1088 | 260042.8587 | 258009.1067 | 263357.5316 | 260033.5489 | 261958.9589 | 259987.0874 | 257727.9032 | 262336.7456 | 263955.985 | 253807.6579 | 262061.5564
P95 | 300378.328 | 298932.7666 | 304547.4924 | 297712.9607 | 299484.1713 | 300084.2173 | 304327.453 | 299164.7077 | 301371.4543 | 296973.6219 | 299729.311 | 297329.7538 | 299283.0795 | 304223.9673 | 305856.1091 | 299563.322 | 298204.0753 | 298793.5451 | 302493.6211 | 299505.4028
Hydro - Total
MEAN | 1378088.3069 | 1386186.4591 | 1394588.9374 | 1394127.6496 | 1389354.1414 | 1394494.2733 | 1390706.7344 | 1388980.5032 | 1394997.2558 | 1389811.1145 | 1390349.8899 | 1389322.191 | 1389124.9817 | 1400372.5468 | 1392415.4222 | 1389712.8441 | 1389062.1035 | 1393480.0293 | 1389477.8908 | 1395008.7975
P5 | 1240101.4541 | 1252812.717 | 1260016.9884 | 1272326.7891 | 1269349.7703 | 1253074.2664 | 1260762.8776 | 1271737.6309 | 1247449.7465 | 1266033.4069 | 1259815.8521 | 1267109.1062 | 1255200.4851 | 1264488.8578 | 1260229.3848 | 1246081.1393 | 1279543.8039 | 1272139.3192 | 1234825.6282 | 1271128.8056
P95 | 1507684.6898 | 1502637.3155 | 1520712.5165 | 1518215.7052 | 1509472.3378 | 1518517.4854 | 1534990.8067 | 1518126.8056 | 1508525.6212 | 1509441.6434 | 1526446.2666 | 1516665.0487 | 1522288.6046 | 1523589.8125 | 1529539.4529 | 1515944.2793 | 1517463.6327 | 1530792.5921 | 1538312.354 | 1512686.2039
Load
NWE Load 2018 incl DSM and NEM main - with EPD
MEAN | -4305895.1237 | -4318823.4484 | -4326685.026 | -4325069.4344 | -4328448.5983 | -4346044.3931 | -4345491.325 | -4356957.1591 | -4377051.6905 | -4368033.6485 | -4391252.196 | -4406944.418 | -4426037.6014 | -4466380.1222 | -4472790.8426 | -4475223.5899 | -4493798.7808 | -4523889.982 | -4551354.151 | -4606232.9458
P5 | -4347041.75 | -4371715.55 | -4373883.3 | -4373932.615 | -4381967.455 | -4399829.105 | -4390101.425 | -4417059.14 | -4429302.36 | -4407763.42 | -4432433.99 | -4456359.94 | -4473831.17 | -4519381.04 | -4536320.995 | -4534338.125 | -4535771.245 | -4581666.305 | -4603504.45 | -4653136.185
P95 | -4259797.49 | -4275525.715 | -4276922.25 | -4269149.65 | -4280390.14 | -4303109.165 | -4294962.14 | -4306561.35 | -4332043.585 | -4316529.84 | -4338669.51 | -4357867 | -4381802.27 | -4416482.68 | -4422708.57 | -4427087.815 | -4448719.325 | -4472634.72 | -4499726.55 | -4561754.65
Load - Total
MEAN | -4305895.1237 | -4318823.4484 | -4326685.026 | -4325069.4344 | -4328448.5983 | -4346044.3931 | -4345491.325 | -4356957.1591 | -4377051.6905 | -4368033.6485 | -4391252.196 | -4406944.418 | -4426037.6014 | -4466380.1222 | -4472790.8426 | -4475223.5899 | -4493798.7808 | -4523889.982 | -4551354.151 | -4606232.9458
P5 | -4347041.75 | -4371715.55 | -4373883.3 | -4373932.615 | -4381967.455 | -4399829.105 | -4390101.425 | -4417059.14 | -4429302.36 | -4407763.42 | -4432433.99 | -4456359.94 | -4473831.17 | -4519381.04 | -4536320.995 | -4534338.125 | -4535771.245 | -4581666.305 | -4603504.45 | -4653136.185
P95 | -4259797.49 | -4275525.715 | -4276922.25 | -4269149.65 | -4280390.14 | -4303109.165 | -4294962.14 | -4306561.35 | -4332043.585 | -4316529.84 | -4338669.51 | -4357867 | -4381802.27 | -4416482.68 | -4422708.57 | -4427087.815 | -4448719.325 | -4472634.72 | -4499726.55 | -4561754.65
Physical Instrument
2018 Small QF - Aggregated Hydro Esc
MEAN | 54084.5874 | 54105.0501 | 54458.8515 | 54121.6085 | 54082.4366 | 41362.5781 | 24262.5698 | 24365.4994 | 24590.4969 | 24380.8677 | 24323.8357 | 24366.6887 | 24262.5698 | 3453.735
P5 | 54084.5874 | 54105.0501 | 54458.8515 | 54121.6085 | 54082.4366 | 41362.5781 | 24262.5698 | 24365.4994 | 24590.4969 | 24380.8677 | 24323.8357 | 24366.6887 | 24262.5698 | 3453.735
P95 | 54084.5874 | 54105.0501 | 54458.8515 | 54121.6085 | 54082.4366 | 41362.5781 | 24262.5698 | 24365.4994 | 24590.4969 | 24380.8677 | 24323.8357 | 24366.6887 | 24262.5698 | 3453.735
2018 Small QF - Aggregated Hydro Fixed
MEAN | 3836.4986 | 3701.7352 | 3262.0069 | 3253.405 | 3251.4477 | 3248.8775 | 3245.5879 | 3247.2202 | 3262.0069 | 3246.143 | 3247.8984 | 3248.2041 | 3245.5879 | 3263.9448 | 3253.405 | 3129.3255 | 3007.3031 | 3005.7875 | 143.917
P5 | 3836.4986 | 3701.7352 | 3262.0069 | 3253.405 | 3251.4477 | 3248.8775 | 3245.5879 | 3247.2202 | 3262.0069 | 3246.143 | 3247.8984 | 3248.2041 | 3245.5879 | 3263.9448 | 3253.405 | 3129.3255 | 3007.3031 | 3005.7875 | 143.917
P95 | 3836.4986 | 3701.7352 | 3262.0069 | 3253.405 | 3251.4477 | 3248.8775 | 3245.5879 | 3247.2202 | 3262.0069 | 3246.143 | 3247.8984 | 3248.2041 | 3245.5879 | 3263.9448 | 3253.405 | 3129.3255 | 3007.3031 | 3005.7875 | 143.917
2018 Small QF - Aggregated Hydro Index
MEAN | 734.9829 | 735.8673 | 738.2234 | 259.8927
P5 | 734.9829 | 735.8673 | 738.2234 | 259.8927
P95 | 734.9829 | 735.8673 | 738.2234 | 259.8927
2018 Small QF - Aggregated Wind Fixed
MEAN | 16729.5969 | 16745.5078 | 16774.2617 | 16812.697 | 16722.9342 | 16738.1716 | 10498.6537 | 2971.5251 | 2979.0052 | 2960.9688 | 2974.3998 | 2969.9396 | 2971.1499 | 2983.3635 | 2986.0519 | 2972.9687 | 2974.3998 | 2972.6782 | 2971.5251 | 2979.0052
P5 | 16729.5969 | 16745.5078 | 16774.2617 | 16812.697 | 16722.9342 | 16738.1716 | 10498.6537 | 2971.5251 | 2979.0052 | 2960.9688 | 2974.3998 | 2969.9396 | 2971.1499 | 2983.3635 | 2986.0519 | 2972.9687 | 2974.3998 | 2972.6782 | 2971.5251 | 2979.0052
P95 | 16729.5969 | 16745.5078 | 16774.2617 | 16812.697 | 16722.9342 | 16738.1716 | 10498.6537 | 2971.5251 | 2979.0052 | 2960.9688 | 2974.3998 | 2969.9396 | 2971.1499 | 2983.3635 | 2986.0519 | 2972.9687 | 2974.3998 | 2972.6782 | 2971.5251 | 2979.0052
2018 Small QF - Aggregated Wind Index
MEAN | 5897.7821 | 5881.1942 | 5914.5358 | 5889.7186 | 5887.8978 | 5899.8445 | 5876.301 | 5879.1318 | 5914.5358 | 5871.8527 | 5887.0477 | 5897.7821 | 5876.301 | 5920.269 | 5889.7186 | 5887.8978 | 5887.0477 | 5878.3634 | 5879.1318 | 5914.5358
P5 | 5897.7821 | 5881.1942 | 5914.5358 | 5889.7186 | 5887.8978 | 5899.8445 | 5876.301 | 5879.1318 | 5914.5358 | 5871.8527 | 5887.0477 | 5897.7821 | 5876.301 | 5920.269 | 5889.7186 | 5887.8978 | 5887.0477 | 5878.3634 | 5879.1318 | 5914.5358
P95 | 5897.7821 | 5881.1942 | 5914.5358 | 5889.7186 | 5887.8978 | 5899.8445 | 5876.301 | 5879.1318 | 5914.5358 | 5871.8527 | 5887.0477 | 5897.7821 | 5876.301 | 5920.269 | 5889.7186 | 5887.8978 | 5887.0477 | 5878.3634 | 5879.1318 | 5914.5358
Physical Instrument - Total
MEAN | 81283.4479 | 81169.3547 | 81147.8794 | 80337.3218 | 79944.7164 | 67249.4718 | 43883.1124 | 36463.3765 | 36746.0448 | 36459.8323 | 36433.1815 | 36482.6145 | 36355.6086 | 15621.3123 | 12129.1755 | 11990.192 | 11868.7506 | 11856.8291 | 8994.5739 | 8893.5411
P5 | 81283.4479 | 81169.3547 | 81147.8794 | 80337.3218 | 79944.7164 | 67249.4718 | 43883.1124 | 36463.3765 | 36746.0448 | 36459.8323 | 36433.1815 | 36482.6145 | 36355.6086 | 15621.3123 | 12129.1755 | 11990.192 | 11868.7506 | 11856.8291 | 8994.5739 | 8893.5411
P95 | 81283.4479 | 81169.3547 | 81147.8794 | 80337.3218 | 79944.7164 | 67249.4718 | 43883.1124 | 36463.3765 | 36746.0448 | 36459.8323 | 36433.1815 | 36482.6145 | 36355.6086 | 15621.3123 | 12129.1755 | 11990.192 | 11868.7506 | 11856.8291 | 8994.5739 | 8893.5411
Wind Asset
IRP 2018 71 Ranch Wind
MEAN | 6362.5464 | 6417.5454 | 6390.2959 | 6426.1844 | 6408.2831 | 6400.4102 | 6394.8626 | 6392.2296 | 6388.3272 | 6389.2033 | 6381.6853 | 6399.8057 | 6379.0683 | 6428.8953 | 6398.9655 | 6393.6042 | 6394.6108 | 6425.9951 | 6400.8462 | 6395.7996
P5 | 5854.0201 | 5912.8241 | 5873.986 | 5966.2403 | 5886.2517 | 5922.4469 | 5913.2563 | 5806.0162 | 5832.6029 | 5849.2837 | 5859.1104 | 5768.3666 | 5839.0299 | 5952.0259 | 5901.145 | 5896.5398 | 5761.516 | 5924.349 | 5839.3324 | 5929.8826
P95 | 6935.3675 | 6860.9021 | 6906.0852 | 6888.9009 | 6954.5584 | 6882.8482 | 6915.8824 | 6836.0847 | 6837.5873 | 6951.0077 | 7155.7417 | 6930.9221 | 6957.4194 | 6936.9638 | 6929.6499 | 6929.7836 | 7020.5863 | 6878.7838 | 6928.1797 | 6915.5488
IRP 2018 Big Timber Wind
MEAN | 51201.9375 | 51552.0285 | 51370.2056 | 51590.5062 | 51384.5054 | 51602.6252 | 51330.7534 | 51451.7936 | 51345.914 | 51406.6886 | 51595.873 | 51332.2699 | 51331.1766 | 51701.464 | 51479.8067 | 51482.1463 | 51512.2337 | 51562.1275 | 51283.0812 | 51465.1547
P5 | 46612.2737 | 47033.9851 | 47228.6398 | 47534.385 | 47365.4744 | 47683.3736 | 47847.5242 | 47712.9867 | 47454.3069 | 47236.6008 | 46741.7307 | 46570.1387 | 47235.7414 | 47985.3362 | 47497.5772 | 47132.6964 | 47510.9821 | 47471.8055 | 47033.994 | 47398.5609
P95 | 57005.7691 | 55746.9988 | 55181.8214 | 55884.1723 | 55614.1862 | 56282.114 | 56254.8057 | 55237.3921 | 55356.4441 | 55457.8612 | 56471.1138 | 55926.3719 | 55890.9544 | 55702.0687 | 55821.6938 | 55849.5875 | 55932.9007 | 56027.4151 | 55763.1781 | 56016.635
IRP 2018 Crazy Mountain
MEAN |  | 156473.4362 | 155650.3113 | 155922.3726 | 155138.741 | 156509.6665 | 154708.9003 | 154735.37 | 155535.3844 | 155714.8407 | 155275.4141 | 155456.483 | 155159.5371 | 156975.6059 | 155631.6365 | 154989.0085 | 155635.8462 | 156547.5306 | 154915.118 | 155161.1426
P5 |  | 144548.8752 | 142468.8582 | 142833.1726 | 142417.9913 | 142788.3734 | 140636.7312 | 139561.7475 | 142332.3417 | 142161.0129 | 140339.7023 | 143099.3411 | 141376.2901 | 143196.3405 | 140819.8478 | 143909.0438 | 141124.8816 | 142307.0151 | 142361.8798 | 142677.1352
P95 |  | 170326.9781 | 170729.5526 | 168842.5499 | 168504.671 | 171727.2784 | 169193.5511 | 168991.9596 | 172253.5794 | 173107.7222 | 173039.5258 | 170190.5563 | 172020.6625 | 172496.4125 | 167969.1518 | 170180.6765 | 170076.7292 | 171267.2104 | 169630.4709 | 167876.9979
IRP 2018 DA Wind
MEAN | 6362.5464 | 6417.5454 | 6390.2959 | 6426.1844 | 6408.2831 | 6400.4102 | 6394.8626 | 6392.2296 | 6388.3272 | 6389.2033 | 6381.6853 | 6399.8057 | 6379.0683 | 6428.8953 | 6398.9655 | 6393.6042 | 6394.6108 | 6425.9951 | 6400.8462 | 6395.7996
P5 | 5854.0201 | 5912.8241 | 5873.986 | 5966.2403 | 5886.2517 | 5922.4469 | 5913.2563 | 5806.0162 | 5832.6029 | 5849.2837 | 5859.1104 | 5768.3666 | 5839.0299 | 5952.0259 | 5901.145 | 5896.5398 | 5761.516 | 5924.349 | 5839.3324 | 5929.8826
P95 | 6935.3675 | 6860.9021 | 6906.0852 | 6888.9009 | 6954.5584 | 6882.8482 | 6915.8824 | 6836.0847 | 6837.5873 | 6951.0077 | 7155.7417 | 6930.9221 | 6957.4194 | 6936.9638 | 6929.6499 | 6929.7836 | 7020.5863 | 6878.7838 | 6928.1797 | 6915.5488
IRP 2018 Fairfield
MEAN | 17157.306 | 17341.5294 | 17263.7706 | 17311.7377 | 17197.0769 | 17370.0105 | 17219.5278 | 17266.1341 | 17237.5562 | 17231.4574 | 17269.7481 | 17195.1743 | 17220.6268 | 17404.9509 | 17279.4079
P5 | 15478.9957 | 15675.2885 | 15558.9599 | 15819.9079 | 15499.0118 | 15676.6074 | 15401.9385 | 15768.7254 | 15162.6709 | 15478.3683 | 15368.8341 | 14415.2945 | 15051.1372 | 15553.8122 | 15602.5641
P95 | 18744.5838 | 18878.2169 | 18701.8242 | 19023.2354 | 18936.9486 | 19100.9041 | 18988.4497 | 19032.4952 | 18686.3467 | 18816.1009 | 19165.398 | 19036.7717 | 19437.2882 | 19329.1695 | 18855.5016
IRP 2018 Gordon Butte
MEAN | 22288.1063 | 22484.376 | 22401.398 | 22441.05 | 22341.9172 | 22504.5129 | 22339.5099 | 22391.2436 | 22353.3802 | 22371.6599 | 22428.4095 | 22330.7912 | 22349.0005 | 22539.7955 | 22431.8504 | 22392.7715 | 22424.4032 | 6780.2404
P5 | 20237.6436 | 20901.8163 | 20691.1819 | 21006.9695 | 20454.4877 | 20909.0355 | 20653.3802 | 20618.5472 | 20467.9126 | 20662.6608 | 20355.4776 | 19948.2754 | 20069.5081 | 20638.1988 | 20845.1922 | 20626.4425 | 20564.7632 | 6079.2199
P95 | 24228.2398 | 24212.5208 | 24117.7501 | 24348.013 | 24066.6134 | 24345.6539 | 24368.4162 | 24526.3423 | 24189.6036 | 24308.6049 | 24494.2176 | 24362.06 | 24537.8649 | 24864.4161 | 24394.7653 | 24273.9673 | 24140.2202 | 7629.8989
IRP 2018 Greenfield
MEAN | 44011.3105 | 44187.8268 | 44089.7149 | 44206.8441 | 43943.7355 | 44292.8651 | 44086.602 | 44167.8423 | 44042.706 | 43936.7646 | 44277.4063 | 44118.2705 | 44093.4784 | 44204.626 | 44155.6465 | 44083.8736 | 44182.7172 | 44087.184 | 43968.8327 | 44134.3432
P5 | 39527.0011 | 39944.461 | 39142.8561 | 40525.877 | 39367.7697 | 40319.3444 | 40262.2024 | 40272.2211 | 39654.3605 | 39325.2972 | 39514.1311 | 38031.7125 | 39865.4786 | 39859.9025 | 40443.872 | 39857.3934 | 39899.026 | 39882.0781 | 39291.1182 | 40314.6973
P95 | 48969.3174 | 48517.3289 | 47917.0199 | 48613.4034 | 48233.667 | 48296.3172 | 48189.5826 | 48859.1572 | 48084.6612 | 48201.2164 | 48870.278 | 48628.32 | 48430.1286 | 49302.5545 | 48579.2835 | 48040.2701 | 48552.4113 | 48237.5078 | 49026.4829 | 48460.8111
IRP 2018 Judith Gap
MEAN | 274007.9638 | 276132.2113 | 275092.1042 | 275712.2326 | 274485.2934 | 276660.8309 | 274988.4929 | 275727.4548
P5 | 247482.2638 | 255856.9007 | 245927.408 | 254508.3625 | 245725.6711 | 253815.0135 | 251301.568 | 252126.0482
P95 | 300371.4925 | 297398.1356 | 297029.9507 | 300738.4192 | 295352.8942 | 299704.5796 | 300767.9911 | 304009.3601
IRP 2018 Musselshell 1
MEAN | 14651.7617 | 14865.5678 | 14739.3136 | 14798.7275 | 14693.4057 | 14889.3639 | 14733.4548 | 14773.6948 | 14730.9495 | 14761.6983 | 14753.7738 | 14690.8719 | 14723.6422 | 14895.3655 | 14760.7884 | 14721.1283 | 14744.1013 | 4836.043
P5 | 13052.2955 | 13647.5671 | 13293.4123 | 13446.2296 | 12922.4287 | 13411.8477 | 13173.1689 | 13451.359 | 13217.8104 | 13296.5198 | 13124.7896 | 12700.3123 | 12942.5869 | 13408.581 | 13612.2679 | 13262.5761 | 13344.1381 | 4146.8376
P95 | 16102.8843 | 16160.2554 | 16036.0993 | 16521.7079 | 16111.5473 | 16471.5561 | 16333.3285 | 16392.6036 | 16087.1078 | 16130.8308 | 16572.136 | 16231.9029 | 16471.9915 | 16276.5631 | 16201.1701 | 16333.0306 | 16175.568 | 5573.8269
IRP 2018 Musselshell 2
MEAN | 16985.4476 | 17130.3467 | 17090.5604 | 17142.5429 | 17027.3729 | 17161.15 | 17069.4814 | 17108.887 | 17077.2582 | 17023.0705 | 17100.4548 | 17032.9715 | 17064.181 | 17173.0054 | 17112.9187 | 17064.1954 | 17089.7432 | 5364.1641
P5 | 15273.8475 | 15821.3696 | 15530.6259 | 15660.5436 | 15025.4502 | 15502.2079 | 15606.1963 | 15600.5905 | 15367.5031 | 15364.201 | 15357.2442 | 14878.6909 | 15182.2099 | 15487.6979 | 15864.486 | 15579.4978 | 15599.1293 | 4668.1
P95 | 18744.1048 | 18523.1286 | 18451.0344 | 18986.8371 | 18604.2832 | 18793.2663 | 18650.854 | 18898.4983 | 18541.4302 | 18531.1376 | 18868.9744 | 18800.3036 | 18966.1693 | 18551.5796 | 18689.3041 | 18757.9883 | 18537.0629 | 6115.776
IRP 2018 Oversight Wind
MEAN | 6362.5464 | 6417.5454 | 6390.2959 | 6426.1844 | 6408.2831 | 6400.4102 | 6394.8626 | 6392.2296 | 6388.3272 | 6389.2033 | 6381.6853 | 6399.8057 | 6379.0683 | 6428.8953 | 6398.9655 | 6393.6042 | 6394.6108 | 6425.9951 | 6400.8462 | 6395.7996
P5 | 5854.0201 | 5912.8241 | 5873.986 | 5966.2403 | 5886.2517 | 5922.4469 | 5913.2563 | 5806.0162 | 5832.6029 | 5849.2837 | 5859.1104 | 5768.3666 | 5839.0299 | 5952.0259 | 5901.145 | 5896.5398 | 5761.516 | 5924.349 | 5839.3324 | 5929.8826
P95 | 6935.3675 | 6860.9021 | 6906.0852 | 6888.9009 | 6954.5584 | 6882.8482 | 6915.8824 | 6836.0847 | 6837.5873 | 6951.0077 | 7155.7417 | 6930.9221 | 6957.4194 | 6936.9638 | 6929.6499 | 6929.7836 | 7020.5863 | 6878.7838 | 6928.1797 | 6915.5488
IRP 2018 South Peak Wind 80 MW
MEAN | 21756.5176 | 177080.3405 | 175776.2928 | 176594.5753 | 175324.3488 | 177161.8246 | 175785.284 | 176098.3967 | 175606.8227 | 175912.951 | 176292.1107 | 175617.9505 | 175743.136 | 177101.503 | 176445.952 | 154100.5396
P5 | 18435.0468 | 164554.2675 | 161540.8609 | 165315.897 | 161226.906 | 165706.3458 | 163000.6719 | 162413.3593 | 163442.7491 | 161441.9612 | 161725.2789 | 157332.0763 | 162498.2731 | 163377.9612 | 165295.8484 | 141522.7516
P95 | 25676.7299 | 191666.6464 | 186644.2371 | 192343.9703 | 188431.1692 | 190213.9585 | 193283.1028 | 190440.1487 | 189143.2586 | 190757.9192 | 191807.5994 | 193083.466 | 191722.463 | 194737.4424 | 192701.6051 | 168852.7533
IRP 2018 Spion Kop
MEAN | 76887.3714 | 77497.3933 | 77310.1734 | 77543.5575 | 77099.5397 | 77573.7055 | 77169.2691 | 77349.4785 | 77237.8277 | 76981.3417 | 77427.4253 | 77070.1371 | 77173.4929 | 77710.4151 | 77413.8051 | 77251.8989 | 77388.4614 | 77522.0704 | 77039.3662 | 77370.1505
P5 | 69491.0242 | 70969.0132 | 70244.4764 | 71870.5631 | 70557.3818 | 70803.3366 | 70243.5234 | 70769.3261 | 69497.3382 | 70113.5233 | 69450.6915 | 67628.5478 | 69469.4072 | 70510.3743 | 71359.2807 | 70340.7458 | 70629.6341 | 71803.3 | 68488.5376 | 70259.3844
P95 | 84262.0484 | 84607.7733 | 83255.3709 | 85316.4124 | 84462.876 | 85403.8792 | 85221.7637 | 86524.2461 | 84011.971 | 85104.4035 | 85206.2052 | 85213.4935 | 85823.199 | 85394.8584 | 84750.6186 | 84772.6394 | 83881.2347 | 85498.0649 | 85393.9876 | 84675.2817
IRP 2018 Stillwater Wind
MEAN | 159009.4721 | 159776.6533 | 159032.4422 | 159940.8515 | 158961.6703 | 159016.7796 | 158902.8282 | 159219.8497 | 159598.3194 | 158381.8556 | 158915.8094 | 158612.617 | 159138.7049 | 159813.0807 | 159725.4019 | 158684.3635 | 158898.928 | 158987.2614 | 159136.2194 | 158973.0166
P5 | 144993.4457 | 144600.75 | 142434.1719 | 145148.6423 | 142272.8129 | 144444.9857 | 140618.5025 | 143229.1234 | 142133.5421 | 142553.1638 | 142517.6438 | 143179.9441 | 143942.1342 | 145438.9954 | 142569.1829 | 141059.5303 | 142277.9458 | 145143.3585 | 144238.4918 | 141463.0458
P95 | 173851.9192 | 178101.4431 | 174715.3964 | 176260.8688 | 175368.2808 | 176492.8611 | 180354.2068 | 177362.5024 | 174827.9754 | 176857.7447 | 178296.759 | 175553.4481 | 177962.4037 | 175960.3329 | 174187.0418 | 173637.3795 | 176506.071 | 175027.6345 | 172715.9022 | 176485.73
IRP 2018 Two Dot Wind
MEAN | 18343.0347 | 18502.6587 | 18449.6482 | 18478.3204 | 18387.858 | 18539.7909 | 18396.2319 | 18441.7549 | 18409.9382 | 18420.1553 | 18461.9113 | 18368.3512 | 18394.8721 | 18571.3279 | 18436.1532 | 18418.8051 | 18433.2938 | 18525.7116 | 18344.3852 | 18452.7693
P5 | 16348.2158 | 16709.5432 | 16646.2836 | 16894.9631 | 16592.443 | 16862.7289 | 16751.5488 | 16680.0415 | 16717.4455 | 16412.633 | 16573.3434 | 15901.7124 | 16532.1858 | 16869.4358 | 16699.4926 | 16667.1062 | 16848.8484 | 16736.8408 | 16214.2118 | 16457.2012
P95 | 20303.1375 | 20424.0572 | 20207.639 | 20485.3313 | 20378.324 | 20474.4108 | 20256.9846 | 20438.3561 | 20117.4806 | 20387.0894 | 20781.2451 | 20559.8314 | 20688.4457 | 20848.3613 | 20426.4874 | 20266.6796 | 20071.2949 | 20421.5332 | 20523.5342 | 20464.5796
IRP_2018 Black Eagle Solar
MEAN | 4825.8525 | 4819.1178 | 4831.9924 | 4777.7406 | 4775.077 | 4834.7154 | 4806.1533 | 4803.235 | 4832.699 | 4817.59 | 4843.9388 | 4831.2118 | 4826.4833 | 4837.8955 | 4807.0469 | 4827.4526 | 4829.0807 | 4790.7663 | 4820.1143 | 4860.4095
P5 | 2653.3968 | 2349.0217 | 2662.7551 | 2596.7899 | 2458.4333 | 2378.1736 | 2662.4592 | 2363.3028 | 2507.7118 | 2485.0892 | 2637.9441 | 2501.9585 | 2540.333 | 2426.1723 | 2243.4122 | 2542.297 | 2415.1052 | 2481.7753 | 2637.8576 | 2755.1889
P95 | 7155.6663 | 7109.365 | 7233.7327 | 7228.3141 | 6973.6598 | 7262.4588 | 7018.8468 | 7069.5494 | 7136.0214 | 7092.3379 | 7147.1025 | 7225.1233 | 7265.5142 | 7115.0616 | 7041.5504 | 7333.3818 | 7354.9514 | 7107.8215 | 7363.5433 | 7175.2554
IRP_2018 Energy of Utah MTSUN
MEAN | 4669.8776 | 150188.5992 | 150422.7255 | 149886.9737 | 149877.8621 | 150264.2298 | 149715.085 | 149655.9028 | 150457.522 | 150265.1709 | 149838.1118 | 149674.0961 | 149700.4715 | 151019.1614 | 149696.6588 | 145116.7771
P5 | 2898.0209 | 67030.565 | 65075.9183 | 69178.4074 | 69846.8724 | 68258.5822 | 65657.526 | 66726.9185 | 71952.4027 | 72401.4552 | 68802.007 | 71516.6931 | 69885.5135 | 69855.6969 | 63459.3566 | 66682.6231
P95 | 7159.694 | 200509.0231 | 200889.4677 | 200488.2339 | 198901.5515 | 198664.199 | 200097.7979 | 197649.6248 | 200167.2786 | 198902.2799 | 198965.1035 | 198743.044 | 198161.7211 | 200629.9404 | 198212.8341 | 196223.5248
IRP_2018 Great Divide Solar
MEAN | 5466.8663 | 5475.0096 | 5485.221 | 5469.093 | 5476.3637 | 5483.8519 | 5452.8473 | 5447.731 | 5490.6806 | 5479.986 | 5467.943 | 5466.8889 | 5465.3487 | 5511.0174 | 5454.0901 | 5461.6169 | 5462.0966 | 5472.1079 | 5459.1012 | 5495.9349
P5 | 1886.0895 | 2051.2252 | 1964.6604 | 1947.0881 | 2126.1861 | 1997.1543 | 1954.6327 | 1866.0723 | 1963.5151 | 1970.6662 | 2026.6552 | 2040.9456 | 2124.0211 | 2064.874 | 1874.6468 | 1935.8926 | 1919.245 | 1995.5296 | 2088.1115 | 2058.2154
P95 | 8133.1933 | 8109.6631 | 8189.6086 | 8262.2568 | 8270.3385 | 8109.2817 | 8149.173 | 8164.3948 | 8091.9726 | 8078.2512 | 8026.187 | 8109.9143 | 8124.0827 | 8124.7939 | 8109.8417 | 8053.5904 | 8049.8941 | 8240.4946 | 8070.6081 | 8135.7747
IRP_2018 Green Meadow Solar
MEAN | 4912.8848 | 4922.9997 | 4929.6592 | 4908.6905 | 4914.5228 | 4929.7952 | 4906.706 | 4909.0796 | 4936.5995 | 4921.6844 | 4919.3969 | 4912.0278 | 4905.6126 | 4951.8314 | 4910.4512 | 4914.2099 | 4921.7042 | 4922.499 | 4909.3227 | 4935.8786
P5 | 2445.7384 | 2503.941 | 2332.8851 | 2424.6708 | 2581.5537 | 2515.5451 | 2536.0243 | 2536.8849 | 2346.8453 | 2377.0932 | 2333.9058 | 2629.7998 | 2545.6467 | 2424.8324 | 2391.1181 | 2586.5693 | 2402.0026 | 2483.1449 | 2401.0357 | 2354.5161
P95 | 6942.9969 | 7059.0705 | 6846.601 | 6876.9852 | 6847.294 | 6870.2986 | 6784.6656 | 6891.4075 | 6936.7942 | 6860.5746 | 6881.0347 | 6883.4318 | 6752.1967 | 6929.9954 | 6852.5627 | 6855.6067 | 6922.7938 | 6937.5177 | 6895.6037 | 6776.1881
IRP_2018 Magpie Solar
MEAN | 5016.1575 | 5024.9881 | 5036.6161 | 5010.2804 | 5014.4653 | 5033.2794 | 5019.3412 | 5019.0486 | 5039.3273 | 5027.1983 | 5020.1935 | 5017.9181 | 5012.5437 | 5060.9746 | 5007.0715 | 5012.3526 | 5014.1463 | 5025.242 | 5020.2211 | 5049.5468
P5 | 2349.9789 | 2385.9731 | 2304.9013 | 2322.1841 | 2354.5127 | 2372.9971 | 2362.1133 | 2487.8533 | 2345.5774 | 2477.0354 | 2326.5666 | 2412.4713 | 2119.7386 | 2411.7713 | 2446.1034 | 2566.5874 | 2311.4158 | 2278.441 | 2500.783 | 2371.5939
P95 | 6835.6479 | 6909.6721 | 6763.4974 | 6752.4684 | 6850.5884 | 6885.2681 | 6928.0412 | 6762.8099 | 6829.152 | 6855.4586 | 6784.5161 | 6735.8099 | 6733.9911 | 6769.128 | 6907.3932 | 6862.8999 | 6818.0289 | 6888.3535 | 6876.3244 | 6840.8994
IRP_2018 River Bend Solar
MEAN | 3254.0331 | 3249.0846 | 3263.2557 | 3247.1208 | 3235.9882 | 3255.4269 | 3237.6176 | 3248.7365 | 3266.3729 | 3251.796 | 3246.1082 | 3250.7486 | 3237.243 | 3264.4163 | 3235.3349 | 3241.32 | 3252.1626 | 3253.1714 | 3243.5678 | 3266.9319
P5 | 1611.611 | 1481.0278 | 1692.7148 | 1681.7774 | 1709.5437 | 1510.4392 | 1522.5729 | 1655.7804 | 1631.9914 | 1581.5803 | 1589.8922 | 1468.9722 | 1817.2183 | 1544.9718 | 1680.0897 | 1587.0302 | 1557.7318 | 1603.0699 | 1735.15 | 1549.1349
P95 | 4685.5889 | 4610.7253 | 4630.6494 | 4556.8378 | 4571.5698 | 4737.3938 | 4676.4158 | 4722.6258 | 4570.8922 | 4629.3098 | 4653.5282 | 4562.0557 | 4613.8763 | 4515.419 | 4652.3417 | 4575.2817 | 4501.9609 | 4578.1563 | 4634.8676 | 4575.3284
IRP_2018 South Mills Solar
MEAN | 4597.7511 | 4629.144 | 4633.5262 | 4606.1588 | 4609.5971 | 4620.3612 | 4604.1246 | 4627.5357 | 4640.0843 | 4642.2566 | 4625.0547 | 4603.9614 | 4596.704 | 4643.4214 | 4609.2052 | 4616.01 | 4617.8586 | 4638.5152 | 4605.6641 | 4644.6393
P5 | 2129.0937 | 2034.0894 | 2027.1936 | 2143.5692 | 2019.4336 | 2160.5455 | 2053.5586 | 1998.7762 | 2161.7027 | 2101.145 | 2117.283 | 2072.6868 | 2134.3285 | 1972.3826 | 2145.0124 | 2062.242 | 1933.9865 | 1968.871 | 2183.4155 | 1991.3041
P95 | 6793.6416 | 6831.7372 | 6798.8971 | 6770.8414 | 6928.4028 | 6885.9133 | 6749.3746 | 6715.2638 | 6869.4988 | 6787.8904 | 6904.7095 | 6910.269 | 6922.1632 | 6803.5697 | 6960.138 | 6787.8231 | 6820.9581 | 6835.9615 | 6903.3424 | 7001.5886
Wind Asset - Total
MEAN | 768131.2914 | 1230585.9476 | 1226039.8192 | 1228867.9292 | 1223114.1905 | 1230906.016 | 1223656.7985 | 1225619.858 | 951004.3236 | 949715.7758 | 950904.1391 | 948782.1579 | 949273.4602 | 956666.544 | 951790.1224 | 905559.2828 | 607590.6096 | 571592.6202 | 551947.5325 | 552997.3166
P5 | 704159.5096 | 1127368.419 | 1126963.6063 | 1117097.2214 | 1098190.2701 | 1123507.9677 | 1108942.8533 | 1108820.2556 | 841333.1243 | 847445.8664 | 842615.4357 | 848575.5615 | 843207.543 | 859499.4265 | 856352.314 | 811328.6966 | 565478.2545 | 535735.1883 | 508696.6554 | 508496.4019
P95 | 823341.51 | 1334323.9285 | 1307072.2151 | 1332167.5068 | 1316259.3059 | 1342135.8532 | 1330861.5069 | 1340960.8832 | 1031062.7402 | 1046081.1471 | 1047918.8436 | 1041804.0638 | 1037660.0284 | 1050830.8109 | 1026644.8681 | 994749.3975 | 652198.9847 | 610875.9885 | 589887.4326 | 595323.5454
Total
Total - Total
Total - Total - Total
MEAN | -977419.8768 | -355521.8046 | -348805.0564 | -175234.3547 | 229561.0484 | 454148.1466 | 498972.1042 | 348289.5673 | -26838.8276 | -47343.1521 | -288059.4039 | -277471.4431 | -308322.3625 | -366617.6346 | -396119.8455 | -488410.7804 | -784951.0749 | -898456.3478 | -986306.8115 | -1102272.7851
P5 | -1190117.6965 | -542592.7569 | -561651.4039 | -412100.1711 | -145691.8112 | 76410.3919 | -117627.5006 | -114317.2151 | -511292.2068 | -430183.2694 | -745229.7481 | -715588.432 | -668548.8464 | -812886.0614 | -770610.4588 | -896707.4596 | -1124196.5382 | -1346970.8886 | -1340874.7849 | -1520016.7706
P95 | -807534.2246 | -159174.8783 | -117758.1348 | 106772.1746 | 529068.9922 | 826102.7135 | 1008593.0268 | 924450.9427 | 665127.4498 | 470861.8323 | 235585.986 | 84871.9875 | 250359.5316 | 184478.6594 | 72873.8082 | -48910.8654 | -373219.7306 | -467842.6791 | -586807.2742 | -748489.7757

## Current
Books | Montana
Study Portfolios | 2019.01.21 IRP Base - Load dispatch - IRP Planning MAIN load dispatch v7
Date Intervals | Annual
Peak Period Label | Heavy Load
Variables | NETPOS - Net Position (MWh)
Value | Column Labels
Row Labels | 2019-01 | 2020-01 | 2021-01 | 2022-01 | 2023-01 | 2024-01 | 2025-01 | 2026-01 | 2027-01 | 2028-01 | 2029-01 | 2030-01 | 2031-01 | 2032-01 | 2033-01 | 2034-01 | 2035-01 | 2036-01 | 2037-01 | 2038-01
Generation Asset
Simple HR 2018 Basin Creek 1-9 2015 single
MEAN | 11224.4006 | 4061.1952 | 5129.7034 | 17065.2033 | 6821.889 | 3775.3883 | 19748.1027 | 15371.5753 | 14767.319 | 12475.4632 | 21253.5622 | 21268.6207 | 21751.7087 | 9353.3103 | 7985.5514 | 7069.9613 | 44670.0804 | 37985.4118 | 36111.5413 | 32262.395
P5 | 0.115 | 0 | 0.045 | 66.2466 | 0 | 0 | 7964.3287 | 6624 | 6660.0602 | 6113.9843 | 11435.2987 | 11468.8398 | 12213 | 4418.989 | 3544.875 | 3363.75 | 37929.7569 | 30309.0564 | 28307.25 | 25538.645
P95 | 39441.653 | 16815.5886 | 18067.4655 | 30406.4639 | 20033.6272 | 14513.8024 | 43437.6224 | 34599.2759 | 31469.3882 | 25588.295 | 33722.6225 | 34172.3288 | 33582.3131 | 20819.7592 | 19206.0104 | 15473.25 | 51134.7424 | 45000.4092 | 41439.1917 | 38745.9786
Simple HR 2018 CELP 2015 v2
MEAN | 166736.15 | 167294.4 | 167226.85 | 167287.4 | 166714.45 | 83626.55
P5 | 150815 | 152495 | 152267.5 | 151970 | 151515 | 76125
P95 | 171920 | 172480 | 172480 | 172480 | 171920 | 86240
Simple HR 2018 Colstrip 3 economic dispatch
MEAN | 165681.3699 | 129143.9306 | 131692.0911 | 98375.2994 | 110923.0693 | 123536.4911 | 205931.781 | 182784.7967 | 202110.1342 | 200101.167 | 185941.5067 | 197500.8876 | 191592.3037 | 179208.585 | 187841.2594 | 182681.2025 | 173359.8578 | 182498.6165 | 179018.2424 | 164940.8995
P5 | 117412.5396 | 74121.5309 | 74158.7157 | 43842.7635 | 64363.9074 | 70275.4085 | 121095.237 | 119293.4656 | 120492.1632 | 141192.6938 | 129863.8616 | 127155.4257 | 136065.042 | 121190.9704 | 129877.2412 | 121594.4808 | 126844.4587 | 116478.7747 | 122574.0015 | 101012.8045
P95 | 196771.9656 | 164273.4182 | 166704.5501 | 154964.5619 | 146225.0465 | 158485.8301 | 270652.4827 | 242101.2532 | 271671.4952 | 254445.2131 | 241589.7876 | 259908.2402 | 255701.4223 | 243359.4149 | 240424.3673 | 230537.7021 | 222742.3412 | 238533.335 | 229225.4055 | 215588.4955
Simple HR 2018 Colstrip 3 must run
MEAN | 137079.9 | 121830.9 | 137938.2 | 137612.7 | 117873.9 | 137440.5 | 137762.1 | 121461.6 | 138449.4 | 137126.1 | 118737 | 136875.6 | 137693.1 | 121199.4 | 137789.1 | 137025.3 | 118334.7 | 137568.6 | 137237.1 | 120806.7
P5 | 129840 | 113565 | 130020 | 129600 | 111360 | 129540 | 131250 | 114690 | 131745 | 129870 | 110985 | 128340 | 130680 | 114045 | 130065 | 130395 | 110955 | 132045 | 129510 | 114435
P95 | 143505 | 128085 | 145590 | 144000 | 124650 | 144510 | 143250 | 127410 | 143865 | 143835 | 123645 | 143595 | 143535 | 126885 | 143895 | 143490 | 124770 | 143610 | 143610 | 126450
Simple HR 2018 Colstrip 4 economic dispatch
MEAN | 159877.465 | 125205.6294 | 124498.8518 | 91271.1506 | 106348.9732 | 117695.7706 | 195238.6672 | 190346.0842 | 202495.1249 | 189304.073 | 198383.2288 | 196470.7279 | 182809.3099 | 187389.1263 | 188769.8187 | 174258.4232 | 184286.167 | 181558.9663 | 172084.886 | 175975.9339
P5 | 111869.0818 | 70302.8349 | 71506.4839 | 42869.4726 | 59084.7179 | 66773.7023 | 125737.7507 | 128310.7713 | 128804.7373 | 135244.3395 | 134984.282 | 129851.1471 | 127845.5792 | 124182.0412 | 126100.149 | 116207.7177 | 134305.2888 | 112834.2887 | 117782.3882 | 108708.1891
P95 | 192930.219 | 159808.9651 | 158710.3882 | 138838.559 | 139537.5198 | 151407.2934 | 259709.868 | 255212.6341 | 276022.9756 | 241471.0797 | 266171.6207 | 255196.3254 | 243470.9882 | 257772.4611 | 249907.9743 | 224655.0241 | 234018.5493 | 237962.2535 | 218799.8594 | 232284.372
Simple HR 2018 Colstrip 4 must run
MEAN | 120456 | 137605.5 | 137725.8 | 118181.4 | 137702.4 | 138161.7 | 121935.6 | 137554.2 | 137345.4 | 118514.7 | 137502.3 | 136763.4 | 120935.7 | 137761.2 | 137819.7 | 118464.3 | 137195.1 | 138120 | 120778.8 | 138562.5
P5 | 113115 | 130530 | 129330 | 110565 | 129930 | 130800 | 115275 | 129630 | 130620 | 110625 | 128355 | 128475 | 113295 | 128670 | 129105 | 110265 | 128670 | 129225 | 114300 | 130845
P95 | 126765 | 144825 | 144390 | 124785 | 145005 | 144855 | 127155 | 144390 | 144975 | 124620 | 145320 | 144450 | 127035 | 144345 | 145380 | 126015 | 142845 | 145680 | 126780 | 144855
Simple HR 2018 David Gates Generating Station updated HRs
MEAN | 95928.5596 | 103288.0655 | 98220.2978 | 80297.2507 | 88210.4858 | 81079.2369 | 97314.8895 | 84368.9362 | 67968.4264 | 69534.3979 | 66820.0882 | 61381.973 | 60115.5137 | 63507.0317 | 56868.9932 | 57290.9636 | 46464.5608 | 42169.2527 | 39812.6491 | 37187.9608
P5 | 51849.2918 | 46776.3195 | 42041.9459 | 35301.4496 | 42878.0984 | 37179.1439 | 42032.646 | 44429.8434 | 24404.072 | 32785.7894 | 30860.529 | 28222.9789 | 32314.7561 | 33434.5084 | 30918.9521 | 31530.459 | 25394.7976 | 20327.0988 | 22206 | 16778.4317
P95 | 129735.4833 | 143505.7117 | 142666.2419 | 139014.1867 | 127252.1626 | 114409.2951 | 144506.5617 | 130747.3683 | 126411.2071 | 111516.5278 | 109642.6158 | 96713.4714 | 94908.7237 | 106231.8056 | 81863.3234 | 86026.8908 | 76649.8554 | 68902.3455 | 62738.123 | 59363.4927
Simple HR 2018 YELP 2015 v2
MEAN | 247281.84 | 249055.56 | 248749.8 | 248005.68 | 247237.64 | 248819.48 | 247533 | 247759.72 | 248815.32 | 248060.8
P5 | 240526 | 241254 | 241436 | 239642 | 241410 | 242528 | 240032 | 238706 | 243438 | 240396
P95 | 252876 | 254696 | 254592 | 254748 | 253422 | 254046 | 253318 | 253526 | 254462 | 253864
Generation Asset - Total
MEAN | 1104265.6851 | 1037485.1807 | 1051181.5941 | 958096.084 | 981832.8074 | 934135.1168 | 1025464.1404 | 979646.9124 | 1011951.1245 | 975116.7011 | 728637.6859 | 750261.2091 | 714897.636 | 698418.6534 | 717074.4227 | 676790.1506 | 704310.466 | 719900.8473 | 685043.2187 | 669736.3892
P5 | 985172.8617 | 884025.0699 | 896212.5044 | 821846.9332 | 853281.3473 | 791095.6028 | 843293.8442 | 828020.7192 | 833774.9676 | 843056.2753 | 595020.7213 | 594660.1499 | 590575.3776 | 557432.7438 | 574222.6435 | 547352.7198 | 573729.6546 | 554696.7119 | 553053.8002 | 509566.7598
P95 | 1188197.3439 | 1134867.3611 | 1156219.0021 | 1105357.7683 | 1086511.9893 | 1031368.0283 | 1198727.4074 | 1161811.3723 | 1225667.401 | 1119550.8321 | 879413.9492 | 901584.7371 | 873421.6103 | 878403.2041 | 862711.4784 | 800696.6675 | 842041.881 | 858244.8661 | 806575.2224 | 793262.6271
Hydro
IRP Black Eagle 2018
MEAN | 72642.3384 | 72818.343 | 72940.4245 | 72910.4299 | 72714.0309 | 72895.5098 | 72662.6862 | 72588.6448 | 72943.4545 | 72733.0238 | 72719.3743 | 72645.4189 | 72625.9395 | 73163.2556 | 72904.7523 | 72701.3807 | 72693.6076 | 72847.8656 | 72589.2391 | 72949.957
P5 | 67079.8518 | 66931.9889 | 66681.3197 | 67064.206 | 67934.4259 | 66247.3659 | 67497.2669 | 66924.3815 | 66954.6055 | 67427.2963 | 66928.0605 | 67552.0139 | 67103.9352 | 67861.0667 | 67687.7421 | 66792.1965 | 67189.6858 | 67844.5333 | 65634.4178 | 67529.3548
P95 | 77670.5351 | 77364.0213 | 78983.8874 | 77716.9838 | 77717.8978 | 78593 | 77936.3645 | 77678.4434 | 77563.8881 | 77581.8046 | 77959.6989 | 77581.0635 | 77938.4461 | 78401.0543 | 78671.517 | 78625.709 | 77949.9598 | 77710.6425 | 78397.991 | 78114.7551
IRP Cochrane 2018
MEAN | 147610.4226 | 148161.2924 | 148324.0982 | 148177.4918 | 147727.4581 | 148231.3457 | 147801.6073 | 147511.4259 | 148220.7316 | 147823.7405 | 147797.3413 | 147596.7223 | 147682.0227 | 148983.2866 | 148090.7088 | 147758.047 | 147660.8097 | 148048.2106 | 147606.7796 | 148118.4305
P5 | 137992.6119 | 138422.8952 | 136456.0229 | 139388.2771 | 138307.2066 | 138654.8977 | 137010.3334 | 139437.2369 | 138429.3655 | 136145.5527 | 138515.2985 | 137727.2813 | 137633.6424 | 139810.2018 | 137492.2451 | 137160.2449 | 137246.6937 | 138452.2711 | 136579.4012 | 139847.9178
P95 | 157572.5205 | 157569.9309 | 159212.9608 | 156298.5962 | 156132.7797 | 158401.9997 | 159885.5282 | 156240.9139 | 156179.461 | 157268.0936 | 157822.8923 | 156928.0717 | 158592.6937 | 158118.431 | 158485.4842 | 157917.9726 | 158640.2406 | 157736.6077 | 158354.1656 | 156525.9275
IRP Hauser 2018
MEAN | 68932.9899 | 69141.8331 | 69182.3515 | 69182.9495 | 68961.7189 | 69153.4252 | 68944.0009 | 68941.8623 | 69187.7222 | 68927.9248 | 68954.5312 | 68944.2833 | 68931.6563 | 69381.2172 | 69174.657 | 68956.6485 | 68934.392 | 69125.0677 | 68938.3744 | 69187.2379
P5 | 63221.9408 | 62907.2742 | 63057.7017 | 63278.1916 | 63248.5217 | 63037.4718 | 63067.252 | 63742.1481 | 62715.7306 | 63723.1744 | 62714.3104 | 63173.3258 | 63588.6536 | 63250.0998 | 61905.0048 | 62470.1909 | 63030.9351 | 63392.9584 | 62024.753 | 63832.8821
P95 | 74102.8933 | 73698.7492 | 74110.2657 | 73797.0302 | 73777.8041 | 73772.9603 | 74073.4189 | 73615.9694 | 73419.2018 | 73231.5087 | 73875.2789 | 73417.6051 | 73855.9447 | 74714.7055 | 74539.0089 | 74087.7906 | 73967.1174 | 74264.882 | 74197.8513 | 73838.6598
IRP Holter 2018
MEAN | 158513.325 | 159233.6267 | 159444.779 | 159411.8079 | 158534.9549 | 159174.5674 | 158940.6238 | 158351.921 | 159357.6193 | 158594.0452 | 158791.6692 | 158555.8756 | 158386.5223 | 159968.2917 | 158243.9473 | 158849.0719 | 158194.7745 | 159285.9459 | 158944.4232 | 159544.8397
P5 | 80797.0875 | 82788.6427 | 81702.1905 | 92265.2768 | 83698.0217 | 80854.7667 | 90766.8364 | 94040.226 | 83461.5492 | 97547.3937 | 93631.6375 | 81218.9881 | 84623.234 | 83863.8677 | 90532.025 | 81331.219 | 89554.3342 | 82420.2401 | 83026.9143 | 81273.113
P95 | 226939.4538 | 224415.592 | 220879.3884 | 226654.3818 | 230936.2989 | 234939.0722 | 232873.7326 | 233239.742 | 229296.0849 | 228500.5727 | 230361.2438 | 224576.6949 | 241501.4598 | 227537.328 | 230410.7727 | 231867.5449 | 230632.3918 | 235168.6664 | 238671.7116 | 222928.7539
IRP Madison 2018
MEAN | 34125.8771 | 34245.6865 | 34239.1224 | 34240 | 34138.9615 | 34258.6544 | 34125.7636 | 34120.0375 | 34242.8393 | 34150.3192 | 34147.4011 | 34129.8815 | 34121.806 | 34373.0764 | 34234.8578 | 34136.9544 | 34139.0919 | 34240.8415 | 34118.9941 | 34243.4343
P5 | 32990.0882 | 33102.6938 | 32997.3674 | 33249.8028 | 33191.144 | 33098.8222 | 33130.1563 | 33192.5316 | 33004.6114 | 33151.9146 | 32853.9169 | 33017.7879 | 33024.6461 | 33420.5133 | 33194.1785 | 32965.6497 | 33097.1933 | 33262.9017 | 32750.4638 | 33365.2537
P95 | 35349.2441 | 35153.6483 | 35360.6095 | 35141.704 | 35201.6545 | 35249.0396 | 35288.2276 | 35060.833 | 35061.0083 | 35132.3088 | 35116.0282 | 35119.039 | 35106.5724 | 35378.3771 | 35407.8785 | 35236.4624 | 35192.6412 | 35298.5418 | 35017.1893 | 35205.5082
IRP Morony 2018
MEAN | 145817.086 | 146284.262 | 146283.3834 | 146249.6615 | 145720.7183 | 146374.5845 | 145909.3981 | 145759.9523 | 146300.8422 | 145865.8759 | 145825.7993 | 145814.821 | 145824.7818 | 146992.2587 | 146138.5371 | 145761.2375 | 145798.2887 | 146194.8119 | 145797.8984 | 146260.3514
P5 | 136244.6619 | 137414.8449 | 135004.0897 | 138359.9856 | 135638.3841 | 136161.2902 | 136205.1456 | 137566.8923 | 136622.9638 | 133824.3118 | 137547.662 | 136642.3833 | 136057.4848 | 137822.5887 | 136424.9074 | 135790.7853 | 137173.01 | 137993.636 | 135450.4742 | 138566.778
P95 | 155001.9781 | 154759.562 | 156408.3482 | 154156.316 | 154840.4344 | 155367.7906 | 156794.4147 | 153919.8597 | 153255.1622 | 155731.9599 | 155065.8702 | 154162.8183 | 155273.3569 | 155778.4058 | 156125.6187 | 154167.0829 | 154706.5259 | 154662.3225 | 155534.7133 | 153655.1337
IRP Mystic 2018
MEAN | 33233.5303 | 33363.9076 | 33396.0654 | 33329.2363 | 33230.0764 | 33363.7582 | 33210.2598 | 33233.3986 | 33404.8348 | 33214.1848 | 33218.6737 | 33199.9379 | 33162.0995 | 33533.0321 | 33317.9802 | 33267.7117 | 33206.4027 | 33276.3162 | 33278.5958 | 33401.5377
P5 | 32639.6329 | 32497.8096 | 32525.2967 | 32615.1128 | 32578.6118 | 32700.2889 | 32490.1197 | 32625.3729 | 32667.9948 | 32484.5872 | 32421.2823 | 32540.6442 | 32498.6473 | 32787.0101 | 32484.9836 | 32613.9137 | 32636.8499 | 32523.1139 | 32378.9562 | 32735.1154
P95 | 33915.359 | 34102.7788 | 34036.9975 | 34215.7989 | 33921.6087 | 34049.843 | 34010.1773 | 33790.7383 | 34108.5561 | 33913.56 | 34055.2902 | 33916.2024 | 34026.98 | 34340.6696 | 34136.3384 | 33924.9471 | 33959.8316 | 34027.2953 | 34067.1116 | 33988.5149
IRP Rainbow 2018
MEAN | 199222.4132 | 199899.5116 | 199972.0957 | 199890.7373 | 199306.0618 | 200037.0812 | 199431.4054 | 199177.6437 | 199942.0465 | 199354.1214 | 199507.9202 | 199237.3615 | 199148.523 | 200724.0186 | 199774.4492 | 199305.0276 | 199310.5289 | 199775.8163 | 199151.3286 | 199924.6308
P5 | 189192.043 | 190095.4099 | 188716.175 | 190955.1035 | 189304.437 | 189829.7861 | 189553.2643 | 190926.9937 | 188917.0384 | 188513.9049 | 188417.261 | 189661.205 | 190599.6584 | 190638.4147 | 189859.041 | 188460.0791 | 191295.9797 | 190784.5322 | 187941.5136 | 192178.1926
P95 | 208943.7967 | 208607.8616 | 210807.8795 | 208585.2948 | 207449.1846 | 208290.8682 | 209550.6791 | 207354.6736 | 206691.5797 | 208674.3435 | 209627.2005 | 208668.2597 | 208588.9867 | 210134.6303 | 210908.1921 | 208340.473 | 208362.8149 | 209593.24 | 210097.7267 | 208315.132
IRP Ryan 2018
MEAN | 238218.2714 | 238915.7325 | 238959.105 | 238971.7577 | 238167.6483 | 239046.0879 | 238437.6181 | 238113.8602 | 239031.1606 | 238335.7383 | 238318.4183 | 238168.5309 | 238117.9205 | 239891.2099 | 238826.1693 | 238219.0773 | 238225.0286 | 238861.5152 | 238126.8802 | 239016.8842
P5 | 230051.6791 | 231443.9466 | 230614.6182 | 231875.1562 | 232022.7879 | 230851.2724 | 230691.6294 | 232526.291 | 231017.43 | 230681.9555 | 230520.3078 | 232469.2367 | 230927.4387 | 232878.4272 | 231009.7483 | 230536.0735 | 232583.8008 | 232700.5234 | 229449.2774 | 231954.9079
P95 | 245216.975 | 245910.5984 | 246724.0226 | 245886.6853 | 244380.875 | 245143.4003 | 245398.5972 | 244519.1145 | 244892.9845 | 245186.9534 | 245777.3065 | 245011.5881 | 245251.3428 | 247214.1614 | 246962.8123 | 244647.1007 | 244602.438 | 246026.1136 | 246615.2542 | 245228.2457
IRP Thompson 2018
MEAN | 279772.0529 | 280591.7819 | 280994.6939 | 280506.1821 | 279596.7618 | 280695.9928 | 279991.5465 | 279937.704 | 281080.1434 | 279571.2444 | 279834.9051 | 279794.6487 | 279873.6188 | 282050.4314 | 280438.3756 | 279498.0485 | 279650.249 | 280558.3146 | 279690.351 | 281064.5436
P5 | 258860.1597 | 260031.7052 | 258745.1465 | 260729.6077 | 262512.757 | 259266.826 | 258799.7835 | 260302.234 | 258645.1088 | 260042.8587 | 258009.1067 | 263357.5316 | 260033.5489 | 261958.9589 | 259987.0874 | 257727.9032 | 262336.7456 | 263955.985 | 253807.6579 | 262061.5564
P95 | 300378.328 | 298932.7666 | 304547.4924 | 297712.9607 | 299484.1713 | 300084.2173 | 304327.453 | 299164.7077 | 301371.4543 | 296973.6219 | 299729.311 | 297329.7538 | 299283.0795 | 304223.9673 | 305856.1091 | 299563.322 | 298204.0753 | 298793.5451 | 302493.6211 | 299505.4028
Hydro - Total
MEAN | 1378088.3069 | 1382655.9772 | 1383736.119 | 1382870.2541 | 1378098.3908 | 1383231.0071 | 1379454.9096 | 1377736.4502 | 1383711.3945 | 1378570.2184 | 1379116.0338 | 1378087.4817 | 1377874.8905 | 1389060.0781 | 1381144.4346 | 1378453.2052 | 1377813.1737 | 1382214.7054 | 1378242.8642 | 1383711.8471
P5 | 1240101.4541 | 1249594.7707 | 1249662.6767 | 1261733.3348 | 1258644.4856 | 1242512.9332 | 1250004.7861 | 1260995.918 | 1236717.1736 | 1255432.816 | 1249563.5289 | 1256300.5966 | 1244717.1105 | 1253720.3188 | 1249651.1323 | 1235380.8667 | 1268723.4206 | 1261348.1438 | 1224400.7687 | 1260201.1583
P95 | 1507684.6898 | 1498901.7979 | 1509402.2414 | 1506549.5972 | 1497807.1677 | 1506883.226 | 1523296.8761 | 1506411.4222 | 1496771.6699 | 1497793.3556 | 1514537.9168 | 1504891.8361 | 1510530.5079 | 1511751.2121 | 1517718.4901 | 1504160.5959 | 1505755.2807 | 1518948.0326 | 1526559.5188 | 1500881.6404
Load
NWE Load 2018 incl DSM and NEM main - with EPD
MEAN | -4305895.1237 | -4318823.4484 | -4326685.026 | -4325069.4344 | -4328448.5983 | -4346044.3931 | -4345491.325 | -4356957.1591 | -4377051.6905 | -4368033.6485 | -4391252.196 | -4406944.418 | -4426037.6014 | -4466380.1222 | -4472790.8426 | -4475223.5899 | -4493798.7808 | -4523889.982 | -4551354.151 | -4606232.9458
P5 | -4347041.75 | -4371715.55 | -4373883.3 | -4373932.615 | -4381967.455 | -4399829.105 | -4390101.425 | -4417059.14 | -4429302.36 | -4407763.42 | -4432433.99 | -4456359.94 | -4473831.17 | -4519381.04 | -4536320.995 | -4534338.125 | -4535771.245 | -4581666.305 | -4603504.45 | -4653136.185
P95 | -4259797.49 | -4275525.715 | -4276922.25 | -4269149.65 | -4280390.14 | -4303109.165 | -4294962.14 | -4306561.35 | -4332043.585 | -4316529.84 | -4338669.51 | -4357867 | -4381802.27 | -4416482.68 | -4422708.57 | -4427087.815 | -4448719.325 | -4472634.72 | -4499726.55 | -4561754.65
Load - Total
MEAN | -4305895.1237 | -4318823.4484 | -4326685.026 | -4325069.4344 | -4328448.5983 | -4346044.3931 | -4345491.325 | -4356957.1591 | -4377051.6905 | -4368033.6485 | -4391252.196 | -4406944.418 | -4426037.6014 | -4466380.1222 | -4472790.8426 | -4475223.5899 | -4493798.7808 | -4523889.982 | -4551354.151 | -4606232.9458
P5 | -4347041.75 | -4371715.55 | -4373883.3 | -4373932.615 | -4381967.455 | -4399829.105 | -4390101.425 | -4417059.14 | -4429302.36 | -4407763.42 | -4432433.99 | -4456359.94 | -4473831.17 | -4519381.04 | -4536320.995 | -4534338.125 | -4535771.245 | -4581666.305 | -4603504.45 | -4653136.185
P95 | -4259797.49 | -4275525.715 | -4276922.25 | -4269149.65 | -4280390.14 | -4303109.165 | -4294962.14 | -4306561.35 | -4332043.585 | -4316529.84 | -4338669.51 | -4357867 | -4381802.27 | -4416482.68 | -4422708.57 | -4427087.815 | -4448719.325 | -4472634.72 | -4499726.55 | -4561754.65
Physical Instrument
2018 Small QF - Aggregated Hydro Esc
MEAN | 54084.5874 | 54105.0501 | 54458.8515 | 54121.6085 | 54082.4366 | 41362.5781 | 24262.5698 | 24365.4994 | 24590.4969 | 24380.8677 | 24323.8357 | 24366.6887 | 24262.5698 | 3453.735
P5 | 54084.5874 | 54105.0501 | 54458.8515 | 54121.6085 | 54082.4366 | 41362.5781 | 24262.5698 | 24365.4994 | 24590.4969 | 24380.8677 | 24323.8357 | 24366.6887 | 24262.5698 | 3453.735
P95 | 54084.5874 | 54105.0501 | 54458.8515 | 54121.6085 | 54082.4366 | 41362.5781 | 24262.5698 | 24365.4994 | 24590.4969 | 24380.8677 | 24323.8357 | 24366.6887 | 24262.5698 | 3453.735
2018 Small QF - Aggregated Hydro Fixed
MEAN | 3836.4986 | 3701.7352 | 3262.0069 | 3253.405 | 3251.4477 | 3248.8775 | 3245.5879 | 3247.2202 | 3262.0069 | 3246.143 | 3247.8984 | 3248.2041 | 3245.5879 | 3263.9448 | 3253.405 | 3129.3255 | 3007.3031 | 3005.7875 | 143.917
P5 | 3836.4986 | 3701.7352 | 3262.0069 | 3253.405 | 3251.4477 | 3248.8775 | 3245.5879 | 3247.2202 | 3262.0069 | 3246.143 | 3247.8984 | 3248.2041 | 3245.5879 | 3263.9448 | 3253.405 | 3129.3255 | 3007.3031 | 3005.7875 | 143.917
P95 | 3836.4986 | 3701.7352 | 3262.0069 | 3253.405 | 3251.4477 | 3248.8775 | 3245.5879 | 3247.2202 | 3262.0069 | 3246.143 | 3247.8984 | 3248.2041 | 3245.5879 | 3263.9448 | 3253.405 | 3129.3255 | 3007.3031 | 3005.7875 | 143.917
2018 Small QF - Aggregated Hydro Index
MEAN | 734.9829 | 735.8673 | 738.2234 | 259.8927
P5 | 734.9829 | 735.8673 | 738.2234 | 259.8927
P95 | 734.9829 | 735.8673 | 738.2234 | 259.8927
2018 Small QF - Aggregated Wind Fixed
MEAN | 16729.5969 | 16745.5078 | 16774.2617 | 16812.697 | 16722.9342 | 16738.1716 | 10498.6537 | 2971.5251 | 2979.0052 | 2960.9688 | 2974.3998 | 2969.9396 | 2971.1499 | 2983.3635 | 2986.0519 | 2972.9687 | 2974.3998 | 2972.6782 | 2971.5251 | 2979.0052
P5 | 16729.5969 | 16745.5078 | 16774.2617 | 16812.697 | 16722.9342 | 16738.1716 | 10498.6537 | 2971.5251 | 2979.0052 | 2960.9688 | 2974.3998 | 2969.9396 | 2971.1499 | 2983.3635 | 2986.0519 | 2972.9687 | 2974.3998 | 2972.6782 | 2971.5251 | 2979.0052
P95 | 16729.5969 | 16745.5078 | 16774.2617 | 16812.697 | 16722.9342 | 16738.1716 | 10498.6537 | 2971.5251 | 2979.0052 | 2960.9688 | 2974.3998 | 2969.9396 | 2971.1499 | 2983.3635 | 2986.0519 | 2972.9687 | 2974.3998 | 2972.6782 | 2971.5251 | 2979.0052
2018 Small QF - Aggregated Wind Index
MEAN | 5897.7821 | 5881.1942 | 5914.5358 | 5889.7186 | 5887.8978 | 5899.8445 | 5876.301 | 5879.1318 | 5914.5358 | 5871.8527 | 5887.0477 | 5897.7821 | 5876.301 | 5920.269 | 5889.7186 | 5887.8978 | 5887.0477 | 5878.3634 | 5879.1318 | 5914.5358
P5 | 5897.7821 | 5881.1942 | 5914.5358 | 5889.7186 | 5887.8978 | 5899.8445 | 5876.301 | 5879.1318 | 5914.5358 | 5871.8527 | 5887.0477 | 5897.7821 | 5876.301 | 5920.269 | 5889.7186 | 5887.8978 | 5887.0477 | 5878.3634 | 5879.1318 | 5914.5358
P95 | 5897.7821 | 5881.1942 | 5914.5358 | 5889.7186 | 5887.8978 | 5899.8445 | 5876.301 | 5879.1318 | 5914.5358 | 5871.8527 | 5887.0477 | 5897.7821 | 5876.301 | 5920.269 | 5889.7186 | 5887.8978 | 5887.0477 | 5878.3634 | 5879.1318 | 5914.5358
Physical Instrument - Total
MEAN | 81283.4479 | 81169.3547 | 81147.8794 | 80337.3218 | 79944.7164 | 67249.4718 | 43883.1124 | 36463.3765 | 36746.0448 | 36459.8323 | 36433.1815 | 36482.6145 | 36355.6086 | 15621.3123 | 12129.1755 | 11990.192 | 11868.7506 | 11856.8291 | 8994.5739 | 8893.5411
P5 | 81283.4479 | 81169.3547 | 81147.8794 | 80337.3218 | 79944.7164 | 67249.4718 | 43883.1124 | 36463.3765 | 36746.0448 | 36459.8323 | 36433.1815 | 36482.6145 | 36355.6086 | 15621.3123 | 12129.1755 | 11990.192 | 11868.7506 | 11856.8291 | 8994.5739 | 8893.5411
P95 | 81283.4479 | 81169.3547 | 81147.8794 | 80337.3218 | 79944.7164 | 67249.4718 | 43883.1124 | 36463.3765 | 36746.0448 | 36459.8323 | 36433.1815 | 36482.6145 | 36355.6086 | 15621.3123 | 12129.1755 | 11990.192 | 11868.7506 | 11856.8291 | 8994.5739 | 8893.5411
Wind Asset
IRP 2018 71 Ranch Wind
MEAN | 6362.5464 | 6417.5454 | 6390.2959 | 6426.1844 | 6408.2831 | 6400.4102 | 6394.8626 | 6392.2296 | 6388.3272 | 6389.2033 | 6381.6853 | 6399.8057 | 6379.0683 | 6428.8953 | 6398.9655 | 6393.6042 | 6394.6108 | 6425.9951 | 6400.8462 | 6395.7996
P5 | 5854.0201 | 5912.8241 | 5873.986 | 5966.2403 | 5886.2517 | 5922.4469 | 5913.2563 | 5806.0162 | 5832.6029 | 5849.2837 | 5859.1104 | 5768.3666 | 5839.0299 | 5952.0259 | 5901.145 | 5896.5398 | 5761.516 | 5924.349 | 5839.3324 | 5929.8826
P95 | 6935.3675 | 6860.9021 | 6906.0852 | 6888.9009 | 6954.5584 | 6882.8482 | 6915.8824 | 6836.0847 | 6837.5873 | 6951.0077 | 7155.7417 | 6930.9221 | 6957.4194 | 6936.9638 | 6929.6499 | 6929.7836 | 7020.5863 | 6878.7838 | 6928.1797 | 6915.5488
IRP 2018 Big Timber Wind
MEAN | 51201.9375 | 51552.0285 | 51370.2056 | 51590.5062 | 51384.5054 | 51602.6252 | 51330.7534 | 51451.7936 | 51345.914 | 51406.6886 | 51595.873 | 51332.2699 | 51331.1766 | 51701.464 | 51479.8067 | 51482.1463 | 51512.2337 | 51562.1275 | 51283.0812 | 51465.1547
P5 | 46612.2737 | 47033.9851 | 47228.6398 | 47534.385 | 47365.4744 | 47683.3736 | 47847.5242 | 47712.9867 | 47454.3069 | 47236.6008 | 46741.7307 | 46570.1387 | 47235.7414 | 47985.3362 | 47497.5772 | 47132.6964 | 47510.9821 | 47471.8055 | 47033.994 | 47398.5609
P95 | 57005.7691 | 55746.9988 | 55181.8214 | 55884.1723 | 55614.1862 | 56282.114 | 56254.8057 | 55237.3921 | 55356.4441 | 55457.8612 | 56471.1138 | 55926.3719 | 55890.9544 | 55702.0687 | 55821.6938 | 55849.5875 | 55932.9007 | 56027.4151 | 55763.1781 | 56016.635
IRP 2018 Crazy Mountain
MEAN |  | 156473.4362 | 155650.3113 | 155922.3726 | 155138.741 | 156509.6665 | 154708.9003 | 154735.37 | 155535.3844 | 155714.8407 | 155275.4141 | 155456.483 | 155159.5371 | 156975.6059 | 155631.6365 | 154989.0085 | 155635.8462 | 156547.5306 | 154915.118 | 155161.1426
P5 |  | 144548.8752 | 142468.8582 | 142833.1726 | 142417.9913 | 142788.3734 | 140636.7312 | 139561.7475 | 142332.3417 | 142161.0129 | 140339.7023 | 143099.3411 | 141376.2901 | 143196.3405 | 140819.8478 | 143909.0438 | 141124.8816 | 142307.0151 | 142361.8798 | 142677.1352
P95 |  | 170326.9781 | 170729.5526 | 168842.5499 | 168504.671 | 171727.2784 | 169193.5511 | 168991.9596 | 172253.5794 | 173107.7222 | 173039.5258 | 170190.5563 | 172020.6625 | 172496.4125 | 167969.1518 | 170180.6765 | 170076.7292 | 171267.2104 | 169630.4709 | 167876.9979
IRP 2018 DA Wind
MEAN | 6362.5464 | 6417.5454 | 6390.2959 | 6426.1844 | 6408.2831 | 6400.4102 | 6394.8626 | 6392.2296 | 6388.3272 | 6389.2033 | 6381.6853 | 6399.8057 | 6379.0683 | 6428.8953 | 6398.9655 | 6393.6042 | 6394.6108 | 6425.9951 | 6400.8462 | 6395.7996
P5 | 5854.0201 | 5912.8241 | 5873.986 | 5966.2403 | 5886.2517 | 5922.4469 | 5913.2563 | 5806.0162 | 5832.6029 | 5849.2837 | 5859.1104 | 5768.3666 | 5839.0299 | 5952.0259 | 5901.145 | 5896.5398 | 5761.516 | 5924.349 | 5839.3324 | 5929.8826
P95 | 6935.3675 | 6860.9021 | 6906.0852 | 6888.9009 | 6954.5584 | 6882.8482 | 6915.8824 | 6836.0847 | 6837.5873 | 6951.0077 | 7155.7417 | 6930.9221 | 6957.4194 | 6936.9638 | 6929.6499 | 6929.7836 | 7020.5863 | 6878.7838 | 6928.1797 | 6915.5488
IRP 2018 Fairfield
MEAN | 17157.306 | 17341.5294 | 17263.7706 | 17311.7377 | 17197.0769 | 17370.0105 | 17219.5278 | 17266.1341 | 17237.5562 | 17231.4574 | 17269.7481 | 17195.1743 | 17220.6268 | 17404.9509 | 17279.4079
P5 | 15478.9957 | 15675.2885 | 15558.9599 | 15819.9079 | 15499.0118 | 15676.6074 | 15401.9385 | 15768.7254 | 15162.6709 | 15478.3683 | 15368.8341 | 14415.2945 | 15051.1372 | 15553.8122 | 15602.5641
P95 | 18744.5838 | 18878.2169 | 18701.8242 | 19023.2354 | 18936.9486 | 19100.9041 | 18988.4497 | 19032.4952 | 18686.3467 | 18816.1009 | 19165.398 | 19036.7717 | 19437.2882 | 19329.1695 | 18855.5016
IRP 2018 Gordon Butte
MEAN | 22288.1063 | 22484.376 | 22401.398 | 22441.05 | 22341.9172 | 22504.5129 | 22339.5099 | 22391.2436 | 22353.3802 | 22371.6599 | 22428.4095 | 22330.7912 | 22349.0005 | 22539.7955 | 22431.8504 | 22392.7715 | 22424.4032 | 6780.2404
P5 | 20237.6436 | 20901.8163 | 20691.1819 | 21006.9695 | 20454.4877 | 20909.0355 | 20653.3802 | 20618.5472 | 20467.9126 | 20662.6608 | 20355.4776 | 19948.2754 | 20069.5081 | 20638.1988 | 20845.1922 | 20626.4425 | 20564.7632 | 6079.2199
P95 | 24228.2398 | 24212.5208 | 24117.7501 | 24348.013 | 24066.6134 | 24345.6539 | 24368.4162 | 24526.3423 | 24189.6036 | 24308.6049 | 24494.2176 | 24362.06 | 24537.8649 | 24864.4161 | 24394.7653 | 24273.9673 | 24140.2202 | 7629.8989
IRP 2018 Greenfield
MEAN | 44011.3105 | 44187.8268 | 44089.7149 | 44206.8441 | 43943.7355 | 44292.8651 | 44086.602 | 44167.8423 | 44042.706 | 43936.7646 | 44277.4063 | 44118.2705 | 44093.4784 | 44204.626 | 44155.6465 | 44083.8736 | 44182.7172 | 44087.184 | 43968.8327 | 44134.3432
P5 | 39527.0011 | 39944.461 | 39142.8561 | 40525.877 | 39367.7697 | 40319.3444 | 40262.2024 | 40272.2211 | 39654.3605 | 39325.2972 | 39514.1311 | 38031.7125 | 39865.4786 | 39859.9025 | 40443.872 | 39857.3934 | 39899.026 | 39882.0781 | 39291.1182 | 40314.6973
P95 | 48969.3174 | 48517.3289 | 47917.0199 | 48613.4034 | 48233.667 | 48296.3172 | 48189.5826 | 48859.1572 | 48084.6612 | 48201.2164 | 48870.278 | 48628.32 | 48430.1286 | 49302.5545 | 48579.2835 | 48040.2701 | 48552.4113 | 48237.5078 | 49026.4829 | 48460.8111
IRP 2018 Judith Gap
MEAN | 274007.9638 | 276132.2113 | 275092.1042 | 275712.2326 | 274485.2934 | 276660.8309 | 274988.4929 | 275727.4548
P5 | 247482.2638 | 255856.9007 | 245927.408 | 254508.3625 | 245725.6711 | 253815.0135 | 251301.568 | 252126.0482
P95 | 300371.4925 | 297398.1356 | 297029.9507 | 300738.4192 | 295352.8942 | 299704.5796 | 300767.9911 | 304009.3601
IRP 2018 Musselshell 1
MEAN | 14651.7617 | 14865.5678 | 14739.3136 | 14798.7275 | 14693.4057 | 14889.3639 | 14733.4548 | 14773.6948 | 14730.9495 | 14761.6983 | 14753.7738 | 14690.8719 | 14723.6422 | 14895.3655 | 14760.7884 | 14721.1283 | 14744.1013 | 4836.043
P5 | 13052.2955 | 13647.5671 | 13293.4123 | 13446.2296 | 12922.4287 | 13411.8477 | 13173.1689 | 13451.359 | 13217.8104 | 13296.5198 | 13124.7896 | 12700.3123 | 12942.5869 | 13408.581 | 13612.2679 | 13262.5761 | 13344.1381 | 4146.8376
P95 | 16102.8843 | 16160.2554 | 16036.0993 | 16521.7079 | 16111.5473 | 16471.5561 | 16333.3285 | 16392.6036 | 16087.1078 | 16130.8308 | 16572.136 | 16231.9029 | 16471.9915 | 16276.5631 | 16201.1701 | 16333.0306 | 16175.568 | 5573.8269
IRP 2018 Musselshell 2
MEAN | 16985.4476 | 17130.3467 | 17090.5604 | 17142.5429 | 17027.3729 | 17161.15 | 17069.4814 | 17108.887 | 17077.2582 | 17023.0705 | 17100.4548 | 17032.9715 | 17064.181 | 17173.0054 | 17112.9187 | 17064.1954 | 17089.7432 | 5364.1641
P5 | 15273.8475 | 15821.3696 | 15530.6259 | 15660.5436 | 15025.4502 | 15502.2079 | 15606.1963 | 15600.5905 | 15367.5031 | 15364.201 | 15357.2442 | 14878.6909 | 15182.2099 | 15487.6979 | 15864.486 | 15579.4978 | 15599.1293 | 4668.1
P95 | 18744.1048 | 18523.1286 | 18451.0344 | 18986.8371 | 18604.2832 | 18793.2663 | 18650.854 | 18898.4983 | 18541.4302 | 18531.1376 | 18868.9744 | 18800.3036 | 18966.1693 | 18551.5796 | 18689.3041 | 18757.9883 | 18537.0629 | 6115.776
IRP 2018 Oversight Wind
MEAN | 6362.5464 | 6417.5454 | 6390.2959 | 6426.1844 | 6408.2831 | 6400.4102 | 6394.8626 | 6392.2296 | 6388.3272 | 6389.2033 | 6381.6853 | 6399.8057 | 6379.0683 | 6428.8953 | 6398.9655 | 6393.6042 | 6394.6108 | 6425.9951 | 6400.8462 | 6395.7996
P5 | 5854.0201 | 5912.8241 | 5873.986 | 5966.2403 | 5886.2517 | 5922.4469 | 5913.2563 | 5806.0162 | 5832.6029 | 5849.2837 | 5859.1104 | 5768.3666 | 5839.0299 | 5952.0259 | 5901.145 | 5896.5398 | 5761.516 | 5924.349 | 5839.3324 | 5929.8826
P95 | 6935.3675 | 6860.9021 | 6906.0852 | 6888.9009 | 6954.5584 | 6882.8482 | 6915.8824 | 6836.0847 | 6837.5873 | 6951.0077 | 7155.7417 | 6930.9221 | 6957.4194 | 6936.9638 | 6929.6499 | 6929.7836 | 7020.5863 | 6878.7838 | 6928.1797 | 6915.5488
IRP 2018 South Peak Wind 80 MW
MEAN | 21756.5176 | 177080.3405 | 175776.2928 | 176594.5753 | 175324.3488 | 177161.8246 | 175785.284 | 176098.3967 | 175606.8227 | 175912.951 | 176292.1107 | 175617.9505 | 175743.136 | 177101.503 | 176445.952 | 154100.5396
P5 | 18435.0468 | 164554.2675 | 161540.8609 | 165315.897 | 161226.906 | 165706.3458 | 163000.6719 | 162413.3593 | 163442.7491 | 161441.9612 | 161725.2789 | 157332.0763 | 162498.2731 | 163377.9612 | 165295.8484 | 141522.7516
P95 | 25676.7299 | 191666.6464 | 186644.2371 | 192343.9703 | 188431.1692 | 190213.9585 | 193283.1028 | 190440.1487 | 189143.2586 | 190757.9192 | 191807.5994 | 193083.466 | 191722.463 | 194737.4424 | 192701.6051 | 168852.7533
IRP 2018 Spion Kop
MEAN | 76887.3714 | 77497.3933 | 77310.1734 | 77543.5575 | 77099.5397 | 77573.7055 | 77169.2691 | 77349.4785 | 77237.8277 | 76981.3417 | 77427.4253 | 77070.1371 | 77173.4929 | 77710.4151 | 77413.8051 | 77251.8989 | 77388.4614 | 77522.0704 | 77039.3662 | 77370.1505
P5 | 69491.0242 | 70969.0132 | 70244.4764 | 71870.5631 | 70557.3818 | 70803.3366 | 70243.5234 | 70769.3261 | 69497.3382 | 70113.5233 | 69450.6915 | 67628.5478 | 69469.4072 | 70510.3743 | 71359.2807 | 70340.7458 | 70629.6341 | 71803.3 | 68488.5376 | 70259.3844
P95 | 84262.0484 | 84607.7733 | 83255.3709 | 85316.4124 | 84462.876 | 85403.8792 | 85221.7637 | 86524.2461 | 84011.971 | 85104.4035 | 85206.2052 | 85213.4935 | 85823.199 | 85394.8584 | 84750.6186 | 84772.6394 | 83881.2347 | 85498.0649 | 85393.9876 | 84675.2817
IRP 2018 Stillwater Wind
MEAN | 159009.4721 | 159776.6533 | 159032.4422 | 159940.8515 | 158961.6703 | 159016.7796 | 158902.8282 | 159219.8497 | 159598.3194 | 158381.8556 | 158915.8094 | 158612.617 | 159138.7049 | 159813.0807 | 159725.4019 | 158684.3635 | 158898.928 | 158987.2614 | 159136.2194 | 158973.0166
P5 | 144993.4457 | 144600.75 | 142434.1719 | 145148.6423 | 142272.8129 | 144444.9857 | 140618.5025 | 143229.1234 | 142133.5421 | 142553.1638 | 142517.6438 | 143179.9441 | 143942.1342 | 145438.9954 | 142569.1829 | 141059.5303 | 142277.9458 | 145143.3585 | 144238.4918 | 141463.0458
P95 | 173851.9192 | 178101.4431 | 174715.3964 | 176260.8688 | 175368.2808 | 176492.8611 | 180354.2068 | 177362.5024 | 174827.9754 | 176857.7447 | 178296.759 | 175553.4481 | 177962.4037 | 175960.3329 | 174187.0418 | 173637.3795 | 176506.071 | 175027.6345 | 172715.9022 | 176485.73
IRP 2018 Two Dot Wind
MEAN | 18343.0347 | 18502.6587 | 18449.6482 | 18478.3204 | 18387.858 | 18539.7909 | 18396.2319 | 18441.7549 | 18409.9382 | 18420.1553 | 18461.9113 | 18368.3512 | 18394.8721 | 18571.3279 | 18436.1532 | 18418.8051 | 18433.2938 | 18525.7116 | 18344.3852 | 18452.7693
P5 | 16348.2158 | 16709.5432 | 16646.2836 | 16894.9631 | 16592.443 | 16862.7289 | 16751.5488 | 16680.0415 | 16717.4455 | 16412.633 | 16573.3434 | 15901.7124 | 16532.1858 | 16869.4358 | 16699.4926 | 16667.1062 | 16848.8484 | 16736.8408 | 16214.2118 | 16457.2012
P95 | 20303.1375 | 20424.0572 | 20207.639 | 20485.3313 | 20378.324 | 20474.4108 | 20256.9846 | 20438.3561 | 20117.4806 | 20387.0894 | 20781.2451 | 20559.8314 | 20688.4457 | 20848.3613 | 20426.4874 | 20266.6796 | 20071.2949 | 20421.5332 | 20523.5342 | 20464.5796
IRP_2018 Black Eagle Solar
MEAN | 4825.8525 | 4819.1178 | 4831.9924 | 4777.7406 | 4775.077 | 4834.7154 | 4806.1533 | 4803.235 | 4832.699 | 4817.59 | 4843.9388 | 4831.2118 | 4826.4833 | 4837.8955 | 4807.0469 | 4827.4526 | 4829.0807 | 4790.7663 | 4820.1143 | 4860.4095
P5 | 2653.3968 | 2349.0217 | 2662.7551 | 2596.7899 | 2458.4333 | 2378.1736 | 2662.4592 | 2363.3028 | 2507.7118 | 2485.0892 | 2637.9441 | 2501.9585 | 2540.333 | 2426.1723 | 2243.4122 | 2542.297 | 2415.1052 | 2481.7753 | 2637.8576 | 2755.1889
P95 | 7155.6663 | 7109.365 | 7233.7327 | 7228.3141 | 6973.6598 | 7262.4588 | 7018.8468 | 7069.5494 | 7136.0214 | 7092.3379 | 7147.1025 | 7225.1233 | 7265.5142 | 7115.0616 | 7041.5504 | 7333.3818 | 7354.9514 | 7107.8215 | 7363.5433 | 7175.2554
IRP_2018 Energy of Utah MTSUN
MEAN | 4669.8776 | 150188.5992 | 150422.7255 | 149886.9737 | 149877.8621 | 150264.2298 | 149715.085 | 149655.9028 | 150457.522 | 150265.1709 | 149838.1118 | 149674.0961 | 149700.4715 | 151019.1614 | 149696.6588 | 145116.7771
P5 | 2898.0209 | 67030.565 | 65075.9183 | 69178.4074 | 69846.8724 | 68258.5822 | 65657.526 | 66726.9185 | 71952.4027 | 72401.4552 | 68802.007 | 71516.6931 | 69885.5135 | 69855.6969 | 63459.3566 | 66682.6231
P95 | 7159.694 | 200509.0231 | 200889.4677 | 200488.2339 | 198901.5515 | 198664.199 | 200097.7979 | 197649.6248 | 200167.2786 | 198902.2799 | 198965.1035 | 198743.044 | 198161.7211 | 200629.9404 | 198212.8341 | 196223.5248
IRP_2018 Great Divide Solar
MEAN | 5466.8663 | 5475.0096 | 5485.221 | 5469.093 | 5476.3637 | 5483.8519 | 5452.8473 | 5447.731 | 5490.6806 | 5479.986 | 5467.943 | 5466.8889 | 5465.3487 | 5511.0174 | 5454.0901 | 5461.6169 | 5462.0966 | 5472.1079 | 5459.1012 | 5495.9349
P5 | 1886.0895 | 2051.2252 | 1964.6604 | 1947.0881 | 2126.1861 | 1997.1543 | 1954.6327 | 1866.0723 | 1963.5151 | 1970.6662 | 2026.6552 | 2040.9456 | 2124.0211 | 2064.874 | 1874.6468 | 1935.8926 | 1919.245 | 1995.5296 | 2088.1115 | 2058.2154
P95 | 8133.1933 | 8109.6631 | 8189.6086 | 8262.2568 | 8270.3385 | 8109.2817 | 8149.173 | 8164.3948 | 8091.9726 | 8078.2512 | 8026.187 | 8109.9143 | 8124.0827 | 8124.7939 | 8109.8417 | 8053.5904 | 8049.8941 | 8240.4946 | 8070.6081 | 8135.7747
IRP_2018 Green Meadow Solar
MEAN | 4912.8848 | 4922.9997 | 4929.6592 | 4908.6905 | 4914.5228 | 4929.7952 | 4906.706 | 4909.0796 | 4936.5995 | 4921.6844 | 4919.3969 | 4912.0278 | 4905.6126 | 4951.8314 | 4910.4512 | 4914.2099 | 4921.7042 | 4922.499 | 4909.3227 | 4935.8786
P5 | 2445.7384 | 2503.941 | 2332.8851 | 2424.6708 | 2581.5537 | 2515.5451 | 2536.0243 | 2536.8849 | 2346.8453 | 2377.0932 | 2333.9058 | 2629.7998 | 2545.6467 | 2424.8324 | 2391.1181 | 2586.5693 | 2402.0026 | 2483.1449 | 2401.0357 | 2354.5161
P95 | 6942.9969 | 7059.0705 | 6846.601 | 6876.9852 | 6847.294 | 6870.2986 | 6784.6656 | 6891.4075 | 6936.7942 | 6860.5746 | 6881.0347 | 6883.4318 | 6752.1967 | 6929.9954 | 6852.5627 | 6855.6067 | 6922.7938 | 6937.5177 | 6895.6037 | 6776.1881
IRP_2018 Magpie Solar
MEAN | 5016.1575 | 5024.9881 | 5036.6161 | 5010.2804 | 5014.4653 | 5033.2794 | 5019.3412 | 5019.0486 | 5039.3273 | 5027.1983 | 5020.1935 | 5017.9181 | 5012.5437 | 5060.9746 | 5007.0715 | 5012.3526 | 5014.1463 | 5025.242 | 5020.2211 | 5049.5468
P5 | 2349.9789 | 2385.9731 | 2304.9013 | 2322.1841 | 2354.5127 | 2372.9971 | 2362.1133 | 2487.8533 | 2345.5774 | 2477.0354 | 2326.5666 | 2412.4713 | 2119.7386 | 2411.7713 | 2446.1034 | 2566.5874 | 2311.4158 | 2278.441 | 2500.783 | 2371.5939
P95 | 6835.6479 | 6909.6721 | 6763.4974 | 6752.4684 | 6850.5884 | 6885.2681 | 6928.0412 | 6762.8099 | 6829.152 | 6855.4586 | 6784.5161 | 6735.8099 | 6733.9911 | 6769.128 | 6907.3932 | 6862.8999 | 6818.0289 | 6888.3535 | 6876.3244 | 6840.8994
IRP_2018 River Bend Solar
MEAN | 3254.0331 | 3249.0846 | 3263.2557 | 3247.1208 | 3235.9882 | 3255.4269 | 3237.6176 | 3248.7365 | 3266.3729 | 3251.796 | 3246.1082 | 3250.7486 | 3237.243 | 3264.4163 | 3235.3349 | 3241.32 | 3252.1626 | 3253.1714 | 3243.5678 | 3266.9319
P5 | 1611.611 | 1481.0278 | 1692.7148 | 1681.7774 | 1709.5437 | 1510.4392 | 1522.5729 | 1655.7804 | 1631.9914 | 1581.5803 | 1589.8922 | 1468.9722 | 1817.2183 | 1544.9718 | 1680.0897 | 1587.0302 | 1557.7318 | 1603.0699 | 1735.15 | 1549.1349
P95 | 4685.5889 | 4610.7253 | 4630.6494 | 4556.8378 | 4571.5698 | 4737.3938 | 4676.4158 | 4722.6258 | 4570.8922 | 4629.3098 | 4653.5282 | 4562.0557 | 4613.8763 | 4515.419 | 4652.3417 | 4575.2817 | 4501.9609 | 4578.1563 | 4634.8676 | 4575.3284
IRP_2018 South Mills Solar
MEAN | 4597.7511 | 4629.144 | 4633.5262 | 4606.1588 | 4609.5971 | 4620.3612 | 4604.1246 | 4627.5357 | 4640.0843 | 4642.2566 | 4625.0547 | 4603.9614 | 4596.704 | 4643.4214 | 4609.2052 | 4616.01 | 4617.8586 | 4638.5152 | 4605.6641 | 4644.6393
P5 | 2129.0937 | 2034.0894 | 2027.1936 | 2143.5692 | 2019.4336 | 2160.5455 | 2053.5586 | 1998.7762 | 2161.7027 | 2101.145 | 2117.283 | 2072.6868 | 2134.3285 | 1972.3826 | 2145.0124 | 2062.242 | 1933.9865 | 1968.871 | 2183.4155 | 1991.3041
P95 | 6793.6416 | 6831.7372 | 6798.8971 | 6770.8414 | 6928.4028 | 6885.9133 | 6749.3746 | 6715.2638 | 6869.4988 | 6787.8904 | 6904.7095 | 6910.269 | 6922.1632 | 6803.5697 | 6960.138 | 6787.8231 | 6820.9581 | 6835.9615 | 6903.3424 | 7001.5886
Wind Asset - Total
MEAN | 768131.2914 | 1230585.9476 | 1226039.8192 | 1228867.9292 | 1223114.1905 | 1230906.016 | 1223656.7985 | 1225619.858 | 951004.3236 | 949715.7758 | 950904.1391 | 948782.1579 | 949273.4602 | 956666.544 | 951790.1224 | 905559.2828 | 607590.6096 | 571592.6202 | 551947.5325 | 552997.3166
P5 | 704159.5096 | 1127368.419 | 1126963.6063 | 1117097.2214 | 1098190.2701 | 1123507.9677 | 1108942.8533 | 1108820.2556 | 841333.1243 | 847445.8664 | 842615.4357 | 848575.5615 | 843207.543 | 859499.4265 | 856352.314 | 811328.6966 | 565478.2545 | 535735.1883 | 508696.6554 | 508496.4019
P95 | 823341.51 | 1334323.9285 | 1307072.2151 | 1332167.5068 | 1316259.3059 | 1342135.8532 | 1330861.5069 | 1340960.8832 | 1031062.7402 | 1046081.1471 | 1047918.8436 | 1041804.0638 | 1037660.0284 | 1050830.8109 | 1026644.8681 | 994749.3975 | 652198.9847 | 610875.9885 | 589887.4326 | 595323.5454
Total
Total - Total
Total - Total - Total
MEAN | -974126.3923 | -586926.9881 | -584579.6143 | -674897.8453 | -665458.4932 | -730522.7815 | -673032.3641 | -737490.562 | -993638.8032 | -1028171.1209 | -1296161.1557 | -1293330.9548 | -1347636.0061 | -1406613.5344 | -1410652.6875 | -1502430.7593 | -1792215.7809 | -1838324.98 | -1927125.9616 | -1990893.8518
P5 | -1186212.0534 | -777777.6015 | -795899.1905 | -921763.1629 | -975460.8106 | -898727.713 | -957053.4472 | -922664.8664 | -1295622.1537 | -1221800.6225 | -1522886.7697 | -1501296.9987 | -1544923.0334 | -1604750.3251 | -1627008.3444 | -1757238.2035 | -1965607.0687 | -2054030.1988 | -2116879.0859 | -2173862.494
P95 | -804862.8388 | -398405.8375 | -353617.0957 | -424060.3541 | -454913.6127 | -542116.1609 | -426174.4907 | -500002.5229 | -710328.2921 | -794760.1223 | -1018601.8917 | -1097092.2539 | -1134438.2219 | -1186230.0916 | -1163792.641 | -1270240.5411 | -1615780.4216 | -1622649.8679 | -1723729.2999 | -1795652.125
Total - Total - Total
MEAN | -339851.7823 | -344796.542 | -494903.9421 | -491947.5012 | -616654.7002 | -626901.8988 | -731541.9681 | -1182485.029 | -1238870.784 | -1709017.497 | -1711391.822 | -1791802.342 | -1871560.16 | -1896787.921 | -2056263.1 | -2493275.52 | -2553815.957 | -2716823.32 | -2805844.163
P5 | -649267.2222 | -699919.4095 | -876948.09 | -953624.2463 | -902430.7026 | -1059559.785 | -1035295.864 | -1601316.901 | -1555504.267 | -2073244.996 | -2056967.075 | -2131081.016 | -2202097.423 | -2213843.586 | -2422324.502 | -2770345.585 | -2914831.142 | -3025506.281 | -3108113.805
P95 | -40451.7747 | 39432.7976 | -87282.8009 | -134425.8123 | -295701.2441 | -223651.4342 | -367705.5689 | -759615.0754 | -865514.3359 | -1300909.043 | -1413313.018 | -1444902.477 | -1529507.676 | -1564448.409 | -1700087.569 | -2202751.445 | -2209381.266 | -2408517.847 | -2486228.474

## High Carbon
Books | Montana
Study Portfolios | 2019.01.31 IRP Base - High carbon - IRP Planning MAIN load dispatch v8 high carbon
Date Intervals | Annual
Peak Period Label | Heavy Load
Variables | NETPOS - Net Position (MWh)
Value | Column Labels
Row Labels | 2019-01 | 2020-01 | 2021-01 | 2022-01 | 2023-01 | 2024-01 | 2025-01 | 2026-01 | 2027-01 | 2028-01 | 2029-01 | 2030-01 | 2031-01 | 2032-01 | 2033-01 | 2034-01 | 2035-01 | 2036-01 | 2037-01 | 2038-01
Generation Asset
15970: New 2022JAN 18V50DF_NG_B #1
MEAN |  |  |  | 54816.6925 | 43561.9095 | 35280.3049 | 32538.2027 | 28154.036 | 24821.8668 | 23860.4875 | 23919.5195 | 21910.3997 | 22962.2986 | 22222.5559 | 21718.6113 | 22433.9742 | 20293.5614 | 18705.5625 | 17921.0087 | 16802.872
P5 |  |  |  | 50606.6513 | 38680.3984 | 27213.2354 | 22915.37 | 20425.16 | 16889.6 | 15688.145 | 16872.03 | 14556.24 | 16694.32 | 16647.8 | 15247.98 | 16539.6 | 14195.88 | 13006.375 | 12455.485 | 11381.05
P95 |  |  |  | 57633.5637 | 48292.157 | 43757.4333 | 42494.6898 | 37360.05 | 34627.84 | 32622.04 | 31313.625 | 29013.12 | 28915.44 | 29251.6 | 28589.89 | 27720 | 25857.98 | 24664.375 | 23237.97 | 21843.6
15970: New 2022JAN 18V50DF_NG_B #2
MEAN |  |  |  | 55050.0107 | 43875.1772 | 33545.8101 | 32716.4248 | 28025.0552 | 24705.9751 | 23786.2313 | 23882.2891 | 22163.6096 | 23243.4905 | 22252.18 | 21763.9924 | 22599.4083 | 20380.1389 | 18608.907 | 18361.3423 | 17232.396
P5 |  |  |  | 49982.9266 | 39070.0794 | 26124.1472 | 23579.0122 | 19991.1264 | 16914.56 | 15571.875 | 17162.355 | 15500.16 | 16787.16 | 16597.25 | 15079.68 | 16270.8 | 14531.48 | 12721.625 | 13266.89 | 12107.5
P95 |  |  |  | 58635.7015 | 48043.5476 | 39301.278 | 42559.5 | 37201.78 | 34819.2 | 32360.365 | 31151.8 | 29339.97 | 29607.52 | 29285.3 | 28804.545 | 28198.8 | 25740.52 | 24907.25 | 23087.4 | 22119.15
15970: New 2022JAN 18V50DF_NG_B #3
MEAN |  |  |  | 53965.4846 | 45047.2465 | 35737.5606 | 32907.3501 | 28779.4872 | 25766.6226 | 24681.0657 | 25179.312 | 22597.0294 | 23141.885 | 22088.9962 | 21591.5345 | 22084.7383 | 20372.0946 | 18559.67 | 17810.758 | 16486.407
P5 |  |  |  | 48260.3191 | 39404.0513 | 26658.1793 | 23207.3 | 21249.69 | 18112.64 | 16518.645 | 19127.6914 | 16079.76 | 17344.2 | 16411.9 | 15088.095 | 15766.8 | 14355.29 | 13165.5 | 12522.405 | 10938.5
P95 |  |  |  | 57477.1121 | 50030.1428 | 46015.1853 | 43368.965 | 37318.4 | 34353.28 | 32518.16 | 31529.295 | 29460.24 | 29404.96 | 28678.7 | 28005.12 | 27232.8 | 25472.04 | 24513.625 | 22769.53 | 21785.15
15970: New 2022JAN 18V50DF_NG_B #4
MEAN |  |  |  | 54100.2397 | 44289.6106 | 35649.3191 | 32768.0518 | 28614.5613 | 25514.5058 | 24482.0327 | 24563.6372 | 22129.6666 | 22950.575 | 22156.3876 | 21730.6421 | 22383.0611 | 20396.59 | 18578.9325 | 17946.271 | 16952.838
P5 |  |  |  | 48479.8999 | 38867.5997 | 26941.47 | 22952.85 | 20986.1328 | 17962.88 | 16086.785 | 18099.69 | 14837.76 | 16989.72 | 16133.875 | 15273.225 | 15993.6 | 14372.07 | 12880.75 | 12681.34 | 11973.9
P95 |  |  |  | 57621.927 | 48587.4992 | 45313.9426 | 42567.7 | 37476.67 | 35226.88 | 32746.615 | 31533.37 | 29112.48 | 28826.75 | 28720.825 | 28409.04 | 27476.4 | 25782.47 | 24630.875 | 22861.545 | 21943.8
15970: New 2022JAN 18V50DF_NG_B #5
MEAN |  |  |  | 53134.8596 | 45345.5579 | 36072.4342 | 33101.8823 | 29049.8865 | 25724.2376 | 24811.5822 | 25279.3154 | 24282.9216 | 24491.6956 | 23616.8178 | 23197.04 | 22974.5866 | 20838.243 | 19065.3525 | 18218.4681 | 16629.526
P5 |  |  |  | 47204.1228 | 39161.6042 | 27246.4529 | 23219.89 | 21149.87 | 17704.96 | 15530.35 | 18555.915 | 18365.04 | 18247.28 | 18787.75 | 17208.675 | 17665.2 | 16008.12 | 14296.125 | 12949.02 | 11381.05
P95 |  |  |  | 56662.7707 | 51469.4652 | 46234.1731 | 43110.125 | 37801.54 | 35443.2 | 32497.465 | 31711.785 | 29973.6 | 30029.52 | 29150.5 | 28661.49 | 27325.2 | 25656.62 | 24170.25 | 22853.18 | 21868.65
15970: New 2022JAN 18V50DF_NG_B #6
MEAN |  |  |  | 53475.1607 | 45427.4707 | 35733.5472 | 32963.8612 | 28837.9182 | 25628.8257 | 24668.2965 | 25384.0388 | 23493.5064 | 23633.1788 | 22454.3726 | 22030.2132 | 22132.1464 | 20493.1609 | 18737.555 | 17796.2029 | 16442.653
P5 |  |  |  | 47621.3876 | 39127.0785 | 26403.7252 | 23132.34 | 21116.55 | 17680 | 16377.46 | 18871.125 | 17644.68 | 17859.04 | 16732.05 | 15727.635 | 16413.6 | 14640.55 | 13157.125 | 12522.405 | 11272.5
P95 |  |  |  | 57345.1138 | 51286.4583 | 46468.924 | 43076.745 | 37659.93 | 34926.7563 | 33170.17 | 31446.345 | 29402.28 | 29312.12 | 28788.225 | 28165.005 | 26770.8 | 25505.6 | 24270.75 | 22627.325 | 21626.5
15970: New 2022JAN 18V50DF_NG_B #7
MEAN |  |  |  | 53006.3931 | 45477.7258 | 36419.6635 | 33594.593 | 29087.8261 | 25876.274 | 24792.7384 | 25144.3196 | 24537.9514 | 24935.9298 | 24306.0335 | 23933.3525 | 23667.336 | 20953.0182 | 19348.4275 | 18585.357 | 16921.943
P5 |  |  |  | 46797.4104 | 38342.1305 | 27230.2662 | 24914.6063 | 21091.56 | 18096 | 16344.24 | 18232.41 | 18787.32 | 19555.48 | 19512.3 | 18858.015 | 18698.4 | 15664.13 | 14614.375 | 13877.535 | 11831.95
P95 |  |  |  | 56418.687 | 51443.6652 | 47031.7635 | 42834.885 | 37684.92 | 35024.8156 | 33386.1 | 31703.49 | 30851.28 | 30021.08 | 29807.65 | 29502.99 | 27871.2 | 25505.6 | 24371.25 | 22936.83 | 22002.25
15970: New 2022JAN DGGS Build-out 18V50DF_NG_A Cumulative #1
MEAN |  |  |  | 142840.9092 | 116374.1212 | 75395.1946 | 80425.9946 | 69022.7182 | 57973.5757 | 56761.1183 | 55154.5311 | 53045.9171 | 51977.2099 | 51955.0664 | 49256.0988 | 48493.9448 | 47229.2492 | 43053.7343 | 44028.739 | 41187.453
P5 |  |  |  | 112945.1631 | 86069.8496 | 54015.664 | 46397.4538 | 44779.7697 | 33885.7706 | 32068.1524 | 34963.194 | 33193.0783 | 35748.058 | 35275.8165 | 30477.1161 | 33959.7317 | 30834.5 | 29157.9 | 28448.0224 | 25525.731
P95 |  |  |  | 164952.8892 | 143585.1925 | 88934.9166 | 113829.8569 | 99111.6 | 89081.7 | 83974.8 | 77313.0936 | 72678.4 | 68645.35 | 71130.8842 | 69056.8851 | 63810.4 | 62250 | 58913.4 | 58220.5 | 57730.4
15970: New 2022JAN J920_A #1
MEAN |  |  |  | 37285.4939 | 36266.2142 | 33235.273 | 32965.3194 | 30923.4974 | 28987.1172 | 28700.8018 | 27682.4656 | 25836.0068 | 27940.0068 | 27538.5363 | 27075.4413 | 26836.7383 | 23767.4958 | 23049.9052 | 22518.5523 | 19950.9312
P5 |  |  |  | 35051.888 | 35371.9786 | 31263.3753 | 30853.176 | 28932.295 | 26726.7795 | 26295.117 | 25784.1511 | 23625 | 25529.6405 | 25453.07 | 25082.3959 | 24729.7332 | 21730.824 | 20612.615 | 20439.67 | 16924.531
P95 |  |  |  | 38973.7206 | 37293.8345 | 34770.5927 | 35098.2891 | 32937.7674 | 31128.9126 | 31070.7669 | 29305.7243 | 27848.15 | 29818.4592 | 29289.1996 | 28765.825 | 28816.4036 | 25606.9916 | 25131.805 | 24508.5924 | 22075.39
15970: New 2023JAN 18V50DF_NG_B #1
MEAN |  |  |  |  | 45412.1193 | 36728.4738 | 34228.5353 | 29358.4011 | 26396.4883 | 25295.9787 | 25197.6255 | 24443.8848 | 25023.0752 | 24230.2114 | 23803.0056 | 23677.6063 | 21060.0718 | 19371.375 | 18960.109 | 17319.737
P5 |  |  |  |  | 39083.9913 | 27982.0646 | 26023.665 | 21183.19 | 18961.28 | 16651.525 | 18696.93 | 18630 | 19310.72 | 19680.8 | 18067.005 | 18673.2 | 16142.36 | 14974.5 | 14153.58 | 12191
P95 |  |  |  |  | 51680.5292 | 46806.661 | 43502.485 | 37951.48 | 35684.48 | 33282.22 | 31703.49 | 30371.04 | 30468.4 | 30035.125 | 29629.215 | 28030.8 | 25413.31 | 24614.125 | 23321.62 | 22519.95
15970: New 2023JAN 18V50DF_NG_B #2
MEAN |  |  |  |  | 45343.0642 | 36953.5121 | 34678.9861 | 29932.3111 | 27151.563 | 25871.4249 | 25592.337 | 24491.5776 | 25052.0258 | 24387.5933 | 23834.639 | 23690.3464 | 21218.8959 | 19545.24 | 19299.2261 | 17688.64
P5 |  |  |  |  | 39244.0185 | 28549.9463 | 26194.955 | 22755.3549 | 19676.8 | 17811.0889 | 18813.06 | 17826.84 | 19454.2 | 19613.4 | 17869.18 | 18522 | 16083.63 | 14656.25 | 14588.56 | 12550.05
P95 |  |  |  |  | 51055.4158 | 46980.9678 | 43807.005 | 38001.46 | 36133.76 | 33377.795 | 32217.78 | 30321.36 | 30367.12 | 30043.55 | 29347.24 | 27988.8 | 25690.18 | 24580.625 | 23405.27 | 22336.25
15970: New 2023JAN 18V50DF_NG_B #3
MEAN |  |  |  |  | 45377.7362 | 37375.3892 | 34800.7545 | 30268.9738 | 27393.2514 | 26393.6255 | 26067.9103 | 24826.9176 | 25125.2423 | 24949.3665 | 24296.4612 | 24272.8052 | 21466.3156 | 19828.985 | 19477.066 | 17814.558
P5 |  |  |  |  | 38823.6383 | 28982.6061 | 26048.4627 | 23544.5613 | 19560.32 | 18569.5601 | 19435.185 | 18257.4 | 19597.68 | 20051.5 | 18580.32 | 19420.8 | 16142.36 | 14932.625 | 14764.225 | 12984.25
P95 |  |  |  |  | 52124.5236 | 47423.0206 | 43957.215 | 37943.15 | 36033.92 | 34141.855 | 32313.1 | 30669.12 | 30670.96 | 30346.85 | 29848.005 | 28358.4 | 25992.22 | 24882.125 | 23614.395 | 22703.65
15970: New 2023JAN 18V50DF_NG_B #4
MEAN |  |  |  |  | 45180.5831 | 37476.934 | 35979.8933 | 30234.7566 | 27432.8405 | 26596.4289 | 26108.2076 | 25238.9304 | 25496.3757 | 24797.6159 | 24144.1497 | 24171.3424 | 21643.8508 | 19946.4025 | 19186.6332 | 17473.544
P5 |  |  |  |  | 38631.584 | 28937.0632 | 28373.8108 | 22986.565 | 20055.29 | 18328.1658 | 19119.975 | 19159.92 | 19217.88 | 20135.75 | 17780.895 | 18748.8 | 16545.08 | 14564.125 | 14387.8 | 12583.45
P95 |  |  |  |  | 50896.7913 | 47433.5174 | 44453.67 | 38359.65 | 36050.56 | 34374.395 | 32010.405 | 30950.64 | 30147.68 | 30995.575 | 29620.8 | 28585.2 | 26269.09 | 24848.625 | 23254.7 | 22428.1
15970: New 2023JAN 18V50DF_NG_B #5
MEAN |  |  |  |  | 45230.5772 | 37439.1021 | 35010.4575 | 30259.8907 | 27435.8091 | 26547.0097 | 26191.2044 | 25138.4463 | 25369.1982 | 24721.5545 | 23974.8399 | 24083.3347 | 21585.1208 | 19915.9175 | 19288.1843 | 17628.186
P5 |  |  |  |  | 38894.5945 | 29106.4019 | 26357.61 | 23313.0233 | 19735.04 | 18287.61 | 19277.58 | 18986.04 | 19808.68 | 19992.525 | 17890.29 | 19152 | 16738.05 | 14547.375 | 14345.975 | 13084.45
P95 |  |  |  |  | 51661.3468 | 47364.1935 | 43936.425 | 38636.4765 | 35526.4 | 34764.595 | 32408.565 | 30693.96 | 30384 | 29925.6 | 30066.795 | 28383.6 | 26520.79 | 25217.125 | 23405.27 | 22403.05
15970: New 2023JAN 18V50DF_NG_B #6
MEAN |  |  |  |  | 44961.2003 | 37325.8036 | 38600.8758 | 30589.5727 | 29112.1657 | 27621.8226 | 26384.0279 | 24918.7414 | 25779.2185 | 25083.5309 | 24265.2401 | 24361.9909 | 21722.1253 | 19946.0675 | 19052.2913 | 17260.953
P5 |  |  |  |  | 38456.3355 | 28916.8781 | 32169.975 | 23590.42 | 22588.8 | 20853.855 | 19567.905 | 18986.04 | 19800.24 | 20792.9 | 19026.315 | 19639.2 | 16708.475 | 14807 | 14061.565 | 12115.85
P95 |  |  |  |  | 50610.6806 | 47228.8102 | 45588.735 | 38526.25 | 36416.64 | 34033.89 | 32391.975 | 30313.08 | 29928.24 | 30582.75 | 29486.16 | 28282.8 | 26336.21 | 24597.375 | 23430.365 | 22269.45
15970: New 2023JAN 18V50DF_NG_B #7
MEAN |  |  |  |  | 45088.7686 | 37395.2706 | 37360.2061 | 30328.9157 | 27959.4274 | 26824.4222 | 25922.0412 | 25302.024 | 25658.7704 | 25059.9614 | 24203.5567 | 24254.8614 | 21708.1182 | 19907.04 | 19108.5041 | 17411.921
P5 |  |  |  |  | 38459.0592 | 29081.3445 | 30809.74 | 22878.275 | 20716.8 | 18736.08 | 19625.97 | 19184.76 | 19378.24 | 20695.94 | 18428.85 | 19597.2 | 16645.76 | 14472 | 14086.66 | 12533.35
P95 |  |  |  |  | 51407.1298 | 47913.1148 | 44866.82 | 38193.05 | 36042.24 | 34013.06 | 32060.175 | 30900.96 | 30122.36 | 29967.725 | 29502.99 | 28602 | 26269.09 | 25175.25 | 23263.065 | 22211
15970: New 2023JAN 18V50DF_NG_B #8
MEAN |  |  |  |  | 44821.284 | 37254.9844 | 39225.0501 | 31871.8849 | 31550.4891 | 29845.7901 | 28115.8196 | 24715.1376 | 26107.6469 | 25302.0067 | 24612.5286 | 24776.0027 | 22009.2339 | 20214.7375 | 19242.5114 | 17258.949
P5 |  |  |  |  | 38634.7995 | 29099.7994 | 32461.5378 | 25889.64 | 25656.3848 | 23910.095 | 22902.495 | 18638.28 | 20454.27 | 20767.625 | 19127.295 | 20420.4 | 16780 | 14941 | 14019.74 | 12374.7
P95 |  |  |  |  | 50636.2745 | 46951.4331 | 46335.25 | 39109.35 | 38355.2 | 35379.3 | 33511.655 | 30288.24 | 30924.16 | 30422.675 | 29789.1 | 28257.6 | 26478.84 | 24957.5 | 23823.52 | 22411.4
15970: New 2023JAN 18V50DF_NG_B #9
MEAN |  |  |  |  | 44510.6895 | 37231.7813 | 39422.475 | 33809.5426 | 32792.8268 | 32108.7418 | 31035.9725 | 25215.7464 | 26704.3946 | 25906.4502 | 25257.2859 | 25434.07 | 22465.0612 | 20779.5475 | 19501.9937 | 17480.391
P5 |  |  |  |  | 38183.5444 | 29567.6 | 33092.025 | 27859.615 | 26397.0995 | 26235.495 | 26419.575 | 18961.2 | 20475.44 | 21525.875 | 19733.175 | 20748 | 17056.87 | 15694.75 | 14153.58 | 12525
P95 |  |  |  |  | 50100.1532 | 47418.209 | 46044.8573 | 40633.74 | 38504.96 | 38045.205 | 35452.83 | 30743.64 | 31295.52 | 31105.1 | 30487.545 | 29248.8 | 27200.38 | 25610.75 | 24057.74 | 22135.85
15970: New 2023JAN J920_A #1
MEAN |  |  |  |  | 37277.3707 | 32943.7931 | 32897.6965 | 30665.069 | 28788.5657 | 28630.6162 | 27754.672 | 25824.9015 | 27682.1108 | 27063.6379 | 26457.9526 | 26414.6736 | 23641.844 | 22856.9679 | 22487.545 | 19961.6874
P5 |  |  |  |  | 36426.265 | 30911.0047 | 30913.1235 | 28561.5585 | 26508.0145 | 26413.5561 | 25838.7174 | 23757.8202 | 25318.2588 | 25061.5775 | 23937.1304 | 24521.069 | 21393.0671 | 20558.495 | 20572.3783 | 17185.97
P95 |  |  |  |  | 38317.9988 | 35089.4661 | 35066.1597 | 32543.0165 | 30885.1995 | 30679.8742 | 29563.1088 | 27931.5 | 29536.3097 | 28996.9273 | 28611.0043 | 28631.34 | 25792.9989 | 24758.785 | 24676.865 | 22287.8613
15970: New 2023JAN J920_A #2
MEAN |  |  |  |  | 37201.9173 | 33062.4791 | 32861.4464 | 30524.0795 | 28803.8224 | 28521.5752 | 27684.0395 | 25788.1856 | 27534.9476 | 26771.4804 | 26167.7289 | 26119.8353 | 23585.7068 | 22689.0069 | 21675.5129 | 19361.8648
P5 |  |  |  |  | 36392.1808 | 31065.0808 | 30888.6536 | 28478.6556 | 26221.6124 | 26179.247 | 25925.4997 | 23498.92 | 25446.7057 | 24671.4812 | 23352.7 | 23764.5158 | 21424.1731 | 19994.06 | 19169.9226 | 16379.68
P95 |  |  |  |  | 38009.3555 | 34976.041 | 34762.0944 | 32293.3649 | 31042.2597 | 30666.7313 | 29416.4007 | 27720 | 29426.4597 | 28482.9184 | 28329.43 | 28713.8537 | 25693.1543 | 24772.435 | 23803.3099 | 21938.6796
15970: New 2023JAN J920_A #3
MEAN |  |  |  |  | 37201.9581 | 33082.9463 | 32804.868 | 30503.5158 | 28727.706 | 28514.9118 | 27653.4466 | 25890.1307 | 27581.0396 | 26788.2111 | 26075.6827 | 26082.9274 | 23232.0466 | 22090.2392 | 21394.1261 | 18864.2708
P5 |  |  |  |  | 36270.5843 | 31318.8905 | 30700.0003 | 28404.2905 | 26272.7254 | 26264.8795 | 25645.1692 | 23647.5 | 25211.5289 | 24566.1424 | 23704.59 | 23897.9561 | 20974.194 | 19344.178 | 18970.4873 | 15954.3518
P95 |  |  |  |  | 38174.4005 | 35146.8553 | 34596.835 | 32275.8211 | 30816.3983 | 30804.9803 | 29351.495 | 27701.92 | 29696.6242 | 28852.4772 | 28155.5472 | 28477.5864 | 25270.8281 | 24578.94 | 23499.88 | 21535.694
15970: New 2024JAN 18V50DF_NG_B #1
MEAN | [5 empty] | 36761.7647 | 38543.5129 | 33711.9071 | 32299.6382 | 32378.4936 | 32669.4303 | 27411.7624 | 27340.1943 | 26307.0538 | 25624.3424 | 25697.8096 | 22634.1588 | 20744.9547 | 19998.5401 | 18164.256
P5 | [5 empty] | 28401.8421 | 31748.48 | 27909.1767 | 26178.81 | 26666.0946 | 27804.84 | 22061.99 | 22323.8 | 22090.35 | 20086.605 | 20840.4 | 17384.08 | 15627.75 | 15015.175 | 13092.8
P95 | [5 empty] | 46987.2494 | 46435.68 | 39763.185 | 38018.17 | 37845.885 | 36361.06 | 32366.52 | 31616.24 | 31678 | 31472.1 | 29500.8 | 26999.02 | 25317.625 | 24626.56 | 23062.7
15970: New 2024JAN 18V50DF_NG_B #2
MEAN | [5 empty] | 36668.432 | 38758.4256 | 33471.6871 | 31994.3949 | 31925.1957 | 32237.694 | 29033.8986 | 28066.4394 | 26500.0633 | 25844.901 | 25418.8019 | 22850.7509 | 20710.5375 | 19740.0616 | 18040.843
P5 | [5 empty] | 27933.2186 | 31602.515 | 27859.615 | 25962.49 | 26061.09 | 27804.84 | 24744.71 | 22669.84 | 22427.35 | 20902.86 | 20269.2 | 17845.53 | 15845.5 | 14948.255 | 13268.15
P95 | [5 empty] | 47006.6602 | 46393.955 | 39679.885 | 37922.56 | 37804.36 | 36099.84 | 33161.4 | 32038.24 | 31694.85 | 30664.26 | 29374.8 | 27259.11 | 25451.625 | 23840.25 | 22920.75
15970: New 2024JAN 18V50DF_NG_B #3
MEAN | [5 empty] | 36907.9119 | 38940.0871 | 34074.5932 | 32685.4769 | 32650.7152 | 32769.8951 | 26077.4446 | 27074.4932 | 26250.2652 | 25599.6081 | 25807.5678 | 22593.431 | 20854.9225 | 20003.2245 | 18068.732
P5 | [5 empty] | 29385.7242 | 32255.2493 | 28288.54 | 26494.97 | 26783.625 | 28626.045 | 19938.24 | 21268.8 | 21787.05 | 20229.66 | 20865.6 | 17358.91 | 15661.25 | 15090.46 | 12608.5
P95 | [5 empty] | 46631.2724 | 46552.51 | 39842.39 | 38313.6 | 38261.135 | 36564.36 | 31265.28 | 31042.32 | 31391.55 | 30908.295 | 29526 | 27301.06 | 25761.5 | 24400.705 | 23004.25
15970: New 2024JAN 18V50DF_NG_B #4
MEAN | [5 empty] | 36566.6556 | 38918.1407 | 33820.2094 | 32116.4663 | 31691.7593 | 31956.0819 | 29926.4012 | 29907.1316 | 28032.8595 | 27450.4845 | 26138.0932 | 23514.2293 | 21453.8174 | 19819.5291 | 17970.035
P5 | [5 empty] | 28117.3842 | 31702.51 | 27930.21 | 25883.52 | 25670.755 | 27854.61 | 25783.92 | 25606.96 | 24609.425 | 22829.895 | 22201.2 | 19758.45 | 16909.125 | 15023.54 | 12925.8
P95 | [5 empty] | 47128.633 | 47341.04 | 40167.26 | 38613.12 | 37160.655 | 36166.2 | 33856.92 | 33245.16 | 32916.475 | 31606.74 | 29710.8 | 27544.37 | 25769.875 | 24233.405 | 22912.4
15970: New 2024JAN 18V50DF_NG_B #5
MEAN | [5 empty] | 36566.3573 | 38631.5351 | 34014.8786 | 32344.7234 | 31820.1922 | 32324.7966 | 30038.8793 | 30986.5808 | 30270.4043 | 29952.1798 | 28037.8182 | 23918.1267 | 22427.7475 | 20527.2081 | 18116.661
P5 | [5 empty] | 28207.8077 | 30822.185 | 28234.465 | 25288.1743 | 25072.795 | 27970.74 | 25932.96 | 26763.24 | 26774.65 | 25110.36 | 23839.2 | 19892.69 | 18324.5 | 16219.735 | 13059.4
P95 | [5 empty] | 47092.8972 | 47036.52 | 39717.44 | 38080.64 | 37933.02 | 36829.655 | 34204.68 | 34300.16 | 34315.025 | 34164.9 | 31038 | 27628.27 | 26398 | 24509.45 | 22879
15970: New 2024JAN 18V50DF_NG_B #6
MEAN | [5 empty] | 36277.3848 | 38448.9315 | 33979.773 | 32054.7828 | 31922.2054 | 32595.6441 | 30062.9212 | 31117.7384 | 30711.1426 | 30255.6882 | 29096.8342 | 23978.3934 | 22548.6825 | 21359.8602 | 18619.832
P5 | [5 empty] | 28082.3387 | 30696.575 | 27980.47 | 24960 | 25197.37 | 28020.51 | 25063.56 | 26661.96 | 27516.05 | 25489.035 | 24990 | 19934.64 | 18023 | 17415.93 | 13777.5
P95 | [5 empty] | 46807.9518 | 47073.8821 | 40208.77 | 38064 | 38082.51 | 36622.425 | 34237.8 | 34679.96 | 34997.45 | 34796.025 | 32004 | 28223.96 | 26456.625 | 24844.05 | 23004.25
15970: New 2024JAN 18V50DF_NG_B #7
MEAN | [5 empty] | 35869.2291 | 37934.1903 | 33986.8198 | 31842.1851 | 31598.3021 | 32654.4547 | 30425.5224 | 30800.0006 | 30281.1631 | 29945.2824 | 29114.3269 | 24037.6856 | 22463.76 | 21729.7605 | 19013.117
P5 | [5 empty] | 26401.7393 | 29832.6211 | 28580.09 | 24860.16 | 24466.53 | 28028.805 | 25436.16 | 26113.36 | 26437.65 | 25345.98 | 25040.4 | 19733.28 | 17688 | 17725.435 | 14169.95
P95 | [5 empty] | 46466.845 | 46414.89 | 40262.985 | 38608.89 | 38348.27 | 37605.31 | 34527.6 | 34629.32 | 34930.05 | 34543.575 | 32230.8 | 28173.62 | 26674.375 | 25304.125 | 23764.1
15970: New 2024JAN 18V50DF_NG_B #8
MEAN | [5 empty] | 35519.4195 | 36875.9703 | 33367.2022 | 31008.5167 | 31135.9336 | 32389.1695 | 30789.6963 | 30894.9511 | 30125.3411 | 29698.72 | 28903.8688 | 24128.127 | 22470.46 | 21634.2322 | 19375.674
P5 | [5 empty] | 26645.3858 | 28679.294 | 27397.37 | 23686.7683 | 24009.755 | 27423.27 | 25858.44 | 26172.44 | 26420.8 | 24605.46 | 24326.4 | 19498.36 | 17411.625 | 17415.93 | 14979.9
P95 | [5 empty] | 45888.951 | 46310.505 | 40449.099 | 37980.8 | 37538.6 | 37111.83 | 34850.52 | 34730.6 | 34955.325 | 34383.69 | 32356.8 | 28207.18 | 27151.75 | 25136.825 | 24223.35
15970: New 2024JAN J920_A #1
MEAN | [5 empty] | 32927.2102 | 32589.6444 | 30433.7671 | 28721.0062 | 28453.6866 | 27536.8725 | 25861.2974 | 27715.0106 | 26900.7621 | 26211.9988 | 26116.7248 | 23553.5034 | 22670.7629 | 22143.4836 | 19199.144
P5 | [5 empty] | 30527.6666 | 30661.2493 | 28358.5948 | 26135.1659 | 25983.4127 | 25427.9111 | 23580 | 25283.435 | 24824.9075 | 23434.9585 | 23870.007 | 21251.2852 | 20083.619 | 19684.3032 | 16198.989
P95 | [5 empty] | 35011.4782 | 34378.557 | 32239.6855 | 31012.9729 | 30749.7995 | 29367.3799 | 27976.5 | 29614.2077 | 28594.5006 | 28363.7317 | 28542.249 | 25782.08 | 25042.355 | 24315.8727 | 21643.3068
15970: New 2024JAN J920_A #2
MEAN | [5 empty] | 32941.4583 | 32610.9936 | 30398.9463 | 28706.73 | 28412.4123 | 27571.7207 | 25907.9314 | 27657.0618 | 26899.3357 | 26225.7017 | 26217.5211 | 23463.9447 | 22690.7172 | 22253.3134 | 19352.6716
P5 | [5 empty] | 30594.9989 | 30608.5574 | 28167.7204 | 26572.724 | 25926.1709 | 25652.6361 | 23463.1828 | 25059.105 | 24772.98 | 23601.725 | 24084.9185 | 21089.36 | 20200.6131 | 19840.2215 | 15991.3924
P95 | [5 empty] | 35017.3832 | 34872.0863 | 32346.0141 | 30899.9192 | 30706.2877 | 29629.3312 | 28019.21 | 29369.5574 | 28798.88 | 28256.23 | 28472.3552 | 25753.554 | 25052.3 | 24468.4031 | 22069.3897
15970: New 2024JAN J920_A #3
MEAN | [5 empty] | 33070.7404 | 32500.7278 | 30228.6006 | 28599.2479 | 28438.0011 | 27734.5797 | 25828.0131 | 27623.8073 | 26890.0848 | 26231.7411 | 26288.7835 | 23392.9377 | 22498.9899 | 22146.7244 | 19722.4942
P5 | [5 empty] | 31018.6328 | 30350.6298 | 28014.6707 | 26150.5632 | 26050.4852 | 25924.4774 | 23592.7558 | 25439.3537 | 24753.7894 | 23960.51 | 23865.3075 | 21237.1929 | 19912.71 | 19587.9364 | 16517.7544
P95 | [5 empty] | 35369.9479 | 34610.2207 | 32100.1382 | 31043.2823 | 30597.1142 | 29551.0171 | 27749.21 | 29296.9782 | 28750.75 | 28397.9 | 28788.5101 | 25463.2631 | 24683.1832 | 24402.105 | 22122.4228
15970: New 2024JAN J920_A #4
MEAN | [5 empty] | 32780.1129 | 32635.664 | 30234.9309 | 28659.161 | 28564.8544 | 27968.746 | 25774.1861 | 27541.4435 | 26885.2941 | 26227.417 | 26267.1208 | 23423.2629 | 22469.0473 | 21997.8794 | 19597.0506
P5 | [5 empty] | 30379.8869 | 30545.1574 | 27974.679 | 26430.2681 | 26096.4073 | 26181.7138 | 23584.5 | 25230.2657 | 24786.014 | 23498.3268 | 23796.8422 | 21018.4111 | 19808.305 | 19307.16 | 16509.61
P95 | [5 empty] | 35291.7991 | 34646.5691 | 32273.3603 | 30622.2066 | 30736.2046 | 29783.907 | 27868.5 | 29256.904 | 28711.86 | 28393.17 | 28500.8671 | 25358 | 24670.1 | 24063.2715 | 21954.0168
15970: New 2024JAN J920_A #5
MEAN | [5 empty] | 32627.3364 | 32553.3591 | 30235.5949 | 28702.2406 | 28642.8345 | 28050.4372 | 25787.5288 | 27572.0344 | 26709.7198 | 26051.5796 | 26209.7336 | 23136.3808 | 22507.0677 | 21953.415 | 19327.6917
P5 | [5 empty] | 29871.1428 | 30454.1139 | 28226.7368 | 26317.974 | 26061.2612 | 26222.9678 | 23629.5 | 25198.7952 | 24707.9967 | 23453.0028 | 23991.315 | 20752.2676 | 19860.3535 | 19546.8653 | 16375.4115
P95 | [5 empty] | 35276.764 | 34502.6214 | 32452.2815 | 30976.0339 | 30854.2571 | 29608.5409 | 27731.21 | 29375.67 | 28549.31 | 28109.99 | 28562.5486 | 25210.3402 | 24874.4361 | 24069.688 | 21530.83
15970: New 2025JAN 18V50DF_NG_B #1
MEAN | [6 empty] | 36222.8673 | 31869.0388 | 29293.9833 | 30026.1935 | 31481.0943 | 31003.9632 | 31333.4114 | 30486.1157 | 30137.0559 | 29047.8636 | 24278.3933 | 22640.2199 | 21772.422 | 19532.821
P5 | [6 empty] | 28261.2762 | 24801.3271 | 21823.36 | 23179.255 | 26212.2 | 25841.88 | 26180.88 | 26614.575 | 24874.74 | 24410.4 | 19943.03 | 17646.125 | 17850.91 | 15021.65
P95 | [6 empty] | 44904.445 | 39721.535 | 37481.6 | 37501.16 | 36406.755 | 35049.24 | 35528.11 | 34706.715 | 35469.225 | 32508 | 28702.19 | 27034.5 | 25789.295 | 24189.95
15970: New 2025JAN 18V50DF_NG_B #10
MEAN | [6 empty] | 32039.0151 | 28439.8134 | 25878.3908 | 26366.2775 | 27748.9601 | 27064.2277 | 27102.5871 | 26125.9434 | 25616.5208 | 25784.0394 | 22550.4742 | 20693.285 | 19607.0581 | 17982.393
P5 | [6 empty] | 21576.0809 | 20954.045 | 18162.56 | 19263.245 | 21608.475 | 21768.12 | 21530.44 | 21450.05 | 20288.565 | 19924.8 | 16771.61 | 15058.25 | 14287.42 | 12708.7
P95 | [6 empty] | 42150.595 | 37260.09 | 35152 | 34428.31 | 33511.8 | 32407.92 | 31768.16 | 32945.89 | 31909.68 | 30844.8 | 28265.91 | 26707.875 | 24609.83 | 23488.55
15970: New 2025JAN 18V50DF_NG_B #11
MEAN | [6 empty] | 32003.4933 | 27992.7099 | 24426.3279 | 25091.2183 | 26605.6982 | 27253.2046 | 27606.299 | 26766.2681 | 26403.155 | 26257.4718 | 22669.5269 | 21060.445 | 19710.2822 | 17926.615
P5 | [6 empty] | 21834.0212 | 20287.645 | 16290.56 | 17789.31 | 20289.57 | 22513.32 | 22370.15 | 22086.065 | 21390.93 | 20907.6 | 17140.77 | 15033.125 | 14630.385 | 13009.3
P95 | [6 empty] | 42348.9234 | 37118.34 | 35534.72 | 33386.1 | 33088.755 | 32821.92 | 32519.32 | 32512.075 | 32044.32 | 31466.26 | 27888.36 | 26959.125 | 24400.705 | 23213
15970: New 2025JAN 18V50DF_NG_B #2
MEAN | [6 empty] | 35672.233 | 30214.0777 | 27779.5267 | 27538.9867 | 28217.1487 | 30580.5212 | 30762.2696 | 30184.9157 | 29983.9984 | 29095.5784 | 24232.3308 | 22658.2275 | 21918.3076 | 19310.544
P5 | [6 empty] | 28292.7796 | 23431.8245 | 20775.04 | 20347.2395 | 22330.14 | 25510.68 | 25391.67 | 25788.925 | 24950.475 | 23604 | 19187.93 | 17755 | 17926.195 | 14687.65
P95 | [6 empty] | 44737.4 | 38296.965 | 36849.28 | 36184.885 | 35527.485 | 35264.52 | 35726.52 | 36079.99 | 35755.335 | 33780.53 | 29289.49 | 27486.75 | 25571.805 | 24031.3
15970: New 2025JAN 18V50DF_NG_B #3
MEAN | [6 empty] | 35667.4944 | 30800.3147 | 28242.1405 | 28322.1405 | 29758.0615 | 31097.7742 | 31338.0715 | 30783.9274 | 30330.3441 | 29462.1115 | 24385.1141 | 22835.2521 | 22000.2846 | 19468.359
P5 | [6 empty] | 28183.0126 | 23998.59 | 21270.01 | 21036.565 | 24229.695 | 26272.44 | 26494.1371 | 26648.275 | 25068.285 | 24284.4 | 19313.78 | 18634.375 | 18143.685 | 14754.45
P95 | [6 empty] | 44512.23 | 39076.03 | 37298.56 | 36554.39 | 35452.83 | 35479.8 | 35785.6 | 36025.3 | 35906.805 | 33368.93 | 29054.57 | 27017.75 | 25764.2 | 24098.1
15970: New 2025JAN 18V50DF_NG_B #4
MEAN | [6 empty] | 35675.8196 | 30061.8216 | 27681.4232 | 27248.1843 | 27778.5539 | 29568.8736 | 29934.051 | 29443.0396 | 29236.6451 | 28539.4046 | 23878.0225 | 22508.315 | 21447.0235 | 19000.592
P5 | [6 empty] | 27780.215 | 23469.705 | 20325.76 | 20143.71 | 21674.835 | 24633 | 24281.88 | 24811.625 | 23528.34 | 23377.2 | 18172.74 | 17235.75 | 17491.215 | 14353.65
P95 | [6 empty] | 44478.56 | 38134.74 | 36857.6 | 36475.56 | 34834.635 | 35082.36 | 35051.32 | 35241.775 | 35486.055 | 33578.93 | 29255.93 | 27796.625 | 25270.665 | 23580.4
15970: New 2025JAN 18V50DF_NG_B #5
MEAN | [6 empty] | 36170.7014 | 30499.3904 | 28029.4333 | 27001.3073 | 27586.3282 | 28035.9116 | 28881.8951 | 28749.0117 | 28321.5211 | 27967.4706 | 23456.0851 | 22162.4275 | 21301.4725 | 18936.464
P5 | [6 empty] | 27876.4 | 24136.105 | 20949.76 | 20289.115 | 21732.9 | 22082.76 | 23302.84 | 23985.975 | 21963.15 | 22386 | 17484.76 | 16540.625 | 17164.98 | 14086.45
P95 | [6 empty] | 44758.8518 | 38642.87 | 37290.24 | 36010.48 | 34241.76 | 34949.88 | 34722.16 | 35359.725 | 34728.705 | 33158.93 | 29373.39 | 27813.375 | 25471.425 | 23547
15970: New 2025JAN 18V50DF_NG_B #6
MEAN | [6 empty] | 35038.7784 | 31137.5722 | 28957.0651 | 27349.3974 | 27522.5766 | 26921.0924 | 27756.7884 | 27606.7118 | 27165.0491 | 27437.0846 | 22864.0924 | 21569.8125 | 21024.591 | 18758.609
P5 | [6 empty] | 25806.84 | 24919.125 | 22280.96 | 20878.77 | 21907.095 | 20931.84 | 21690.8 | 22486.325 | 21811.68 | 21991.2 | 17023.31 | 15728.25 | 16587.795 | 14128.2
P95 | [6 empty] | 43990.595 | 38318 | 37456.64 | 35910.82 | 34084.155 | 33401.52 | 33650.28 | 34256.05 | 34156.485 | 32323.2 | 29104.91 | 27411.375 | 25404.505 | 23647.2
15970: New 2025JAN 18V50DF_NG_B #7
MEAN | [6 empty] | 34526.3992 | 31403.0761 | 29161.203 | 28362.9064 | 28701.1143 | 26110.5618 | 26747.619 | 25699.0971 | 25237.9256 | 25966.6376 | 22482.9333 | 20630.5549 | 20301.6877 | 18479.719
P5 | [6 empty] | 25376.71 | 24731.77 | 21939.84 | 21501.645 | 23516.325 | 20079 | 20500.76 | 20139.89 | 19253.52 | 19740 | 16293.38 | 14421.75 | 15149.015 | 13226.4
P95 | [6 empty] | 43890.7142 | 38951.08 | 37198.72 | 36193.19 | 34581.855 | 32871.6 | 33055.19 | 32781.675 | 32549.22 | 31726.52 | 28718.97 | 27076.375 | 25237.205 | 23847.6
15970: New 2025JAN 18V50DF_NG_B #8
MEAN | [6 empty] | 33674.8681 | 30917.0337 | 28305.9443 | 28503.6017 | 29464.6085 | 25893.3816 | 26621.8794 | 25809.1106 | 25274.7577 | 25980.5681 | 22373.5277 | 20612.0475 | 19811.8333 | 18219.533
P5 | [6 empty] | 24785.4318 | 24261.055 | 20891.52 | 21501.645 | 24470.25 | 19590.48 | 20213.8 | 20380.075 | 19783.665 | 19874.4 | 16368.89 | 14740 | 14530.005 | 12892.4
P95 | [6 empty] | 43381.12 | 38309.67 | 36890.88 | 35586.925 | 34598.445 | 32242.32 | 32468.68 | 32596.325 | 32406.165 | 31584 | 28467.27 | 26984.25 | 24885.875 | 23764.1
15970: New 2025JAN 18V50DF_NG_B #9
MEAN | [6 empty] | 32714.2087 | 30010.7239 | 26951.3242 | 27730.0496 | 29408.5312 | 26364.1287 | 26704.9475 | 25623.0273 | 25160.7615 | 25739.0688 | 22402.7249 | 20574.025 | 19769.841 | 18433.126
P5 | [6 empty] | 22089.07 | 23032.8162 | 19560.32 | 21144.53 | 24246.285 | 20923.56 | 20542.96 | 20557 | 19867.815 | 19731.6 | 16259.82 | 14656.25 | 14245.595 | 13276.5
P95 | [6 empty] | 42828.6693 | 38101.42 | 36092.16 | 34947.44 | 34756.05 | 31861.44 | 32147.96 | 32672.15 | 32162.13 | 31529.33 | 28081.33 | 26414.75 | 24643.29 | 23705.65
15970: New 2025JAN J920_A #1
MEAN | [6 empty] | 32822.3735 | 30271.8223 | 28841.8412 | 28705.4279 | 28012.3629 | 25843.6593 | 27864.151 | 26910.8591 | 26263.8421 | 26169.1006 | 22855.7166 | 21860.3315 | 21949.1333 | 19353.6334
P5 | [6 empty] | 30808.1253 | 28298.4098 | 26695.4601 | 26590.8556 | 26218.4642 | 23530.44 | 25655.8836 | 24791.38 | 23855.4 | 23671.4787 | 20643.044 | 19132.4095 | 19584.15 | 16191.87
P95 | [6 empty] | 34463.6632 | 32286.2573 | 30996.7777 | 30738.8183 | 29487.2568 | 27547.768 | 29542.1616 | 28753.24 | 28367.995 | 28593.5588 | 24900.6942 | 24224.2 | 24158.5829 | 21494.51
15970: New 2026JAN 18V50DF_NG_B #1
MEAN | [7 empty] | 27459.9208 | 23806.5334 | 23575.9988 | 25131.5714 | 27067.6512 | 27686.9281 | 27049.6275 | 26466.5214 | 26130.2902 | 22415.3952 | 20910.1975 | 19972.7759 | 17842.447
P5 | [7 empty] | 19712.875 | 15957.76 | 16095.09 | 18522.735 | 21561.12 | 22222.52 | 22587.425 | 21533.985 | 21092.4 | 17056.87 | 15435.125 | 14571.83 | 12441.5
P95 | [7 empty] | 36160.53 | 34769.28 | 32705.09 | 31935.75 | 32598.36 | 32780.96 | 32705.85 | 31674.06 | 30769.06 | 27275.89 | 26557.125 | 24885.875 | 23446.8
15970: New 2026JAN J920_A #1
MEAN | [7 empty] | 30323.7271 | 28744.928 | 28550.5092 | 28036.5392 | 25832.1192 | 28080.3341 | 27226.8157 | 26604.29 | 26271.2413 | 22800.0877 | 21901.3716 | 21448.2859 | 19029.9045
P5 | [7 empty] | 28499.2198 | 26586.9252 | 26142.3301 | 26215.4514 | 23424.8184 | 26147.0658 | 25153.2 | 24227.815 | 24173.83 | 20600.6125 | 19084.2992 | 18827.62 | 15858.06
P95 | [7 empty] | 32241.6773 | 30836.7288 | 30546.1471 | 29662.91 | 27656.92 | 29664.1148 | 29064.68 | 28384.1834 | 28468.4777 | 25195.0365 | 24424.4 | 23583.1895 | 21303.75
15970: New 2026JAN J920_B #1
MEAN | [7 empty] | 31116.7252 | 29826.4316 | 29611.2719 | 29029.4405 | 29967.3406 | 28678.6586 | 27951.9673 | 27356.478 | 27296.8155 | 23613.0527 | 22447.4522 | 21867.1199 | 18772.2604
P5 | [7 empty] | 28919.9287 | 27536.1952 | 27399.416 | 27171.7898 | 28032.1866 | 26267.0995 | 25696.05 | 25037.9138 | 25100.17 | 21343.156 | 20060.95 | 18752.67 | 15427.0783
P95 | [7 empty] | 32771.0767 | 31921.6388 | 31711.5749 | 30687.3258 | 31677.5945 | 30300.0246 | 29981.0252 | 29309.655 | 29663.03 | 25962.16 | 25027.235 | 24442.188 | 21670.5236
15970: New 2026JAN J920_B #2
MEAN | [7 empty] | 31358.3669 | 29907.5515 | 29595.7091 | 29221.1112 | 29933.2452 | 28713.8716 | 27824.1144 | 27006.1043 | 27128.9773 | 23362.4576 | 22542.0921 | 22036.3791 | 18871.4876
P5 | [7 empty] | 29229.0952 | 27453.5718 | 27300.4081 | 27131.608 | 28192.0259 | 26274.215 | 25634.2068 | 24572.5657 | 24876.84 | 21412.303 | 19742.37 | 19438.965 | 15644.84
P95 | [7 empty] | 33119.8365 | 31832.06 | 31740.6184 | 30827.1512 | 31567.5 | 30553.51 | 29554.6317 | 28978.6256 | 29523.6912 | 25551.76 | 24858.885 | 24244.3488 | 21566.91
15970: New 2028JAN 18V50DF_NG_B #1
MEAN | [9 empty] | 23069.5348 | 23614.3516 | 25889.9484 | 27156.3227 | 26805.9852 | 26427.4758 | 25824.9572 | 22150.5215 | 20527.7099 | 19917.7342 | 17855.139
P5 | [9 empty] | 15131.71 | 16142.07 | 20045.88 | 21395.4 | 22380.94 | 21912.66 | 21075.6 | 16796.78 | 15359.75 | 14914.795 | 12433.15
P95 | [9 empty] | 32306.315 | 31645.425 | 31935.96 | 32569.96 | 32436.25 | 31758.21 | 30559.2 | 27292.67 | 25895.5 | 24459.26 | 22895.7
15970: New 2029JAN J920_B #1
MEAN | [10 empty] | 29195.9172 | 29975.6837 | 28793.1138 | 28107.8513 | 27423.3104 | 27032.649 | 23449.7123 | 22422.9789 | 21698.7794 | 18724.9286
P5 | [10 empty] | 27356.3191 | 28020.19 | 26452.69 | 25904.3368 | 25032.135 | 24906.64 | 20912.2007 | 19669.57 | 18757.215 | 15337.1782
P95 | [10 empty] | 30775.178 | 31872.2389 | 30582.03 | 30103.8009 | 29311.9 | 29589.99 | 25586.16 | 24895.205 | 24177.085 | 21392.24
15970: New 2030JAN 18V50DF_NG_B #1
MEAN | [11 empty] | 24881.1475 | 25798.0332 | 25169.3389 | 24654.6958 | 25035.0954 | 21761.1374 | 20175.2075 | 19453.644 | 17678.62
P5 | [11 empty] | 19002.6 | 19572.36 | 20354.8 | 19379.745 | 19891.2 | 16268.21 | 14714.875 | 14187.04 | 12558.4
P95 | [11 empty] | 31149.2254 | 31911.64 | 31635.875 | 30941.955 | 29643.6 | 26545.96 | 25644.25 | 24317.055 | 22895.7
15970: New 2030JAN 18V50DF_NG_B #2
MEAN | [11 empty] | 23211.2793 | 24952.5048 | 25083.8353 | 24489.5782 | 24841.9671 | 21205.725 | 19589.795 | 19427.5452 | 17770.303
P5 | [11 empty] | 16179.12 | 18690.31 | 19908.275 | 19076.805 | 19647.6 | 15504.72 | 14539 | 14530.005 | 12758.8
P95 | [11 empty] | 30246.84 | 30848.2 | 31585.325 | 31270.14 | 29782.13 | 26453.67 | 25820.125 | 23823.52 | 22945.8
15970: New 2030JAN J920_B #1
MEAN | [11 empty] | 30055.332 | 28678.5812 | 27814.98 | 27178.3483 | 26930.2533 | 23350.5376 | 22279.6819 | 21993.2774 | 18982.8403
P5 | [11 empty] | 28453.42 | 26411.5669 | 25769.43 | 24675.675 | 24872.9047 | 21166.1662 | 19751.55 | 19567.7081 | 15831.4978
P95 | [11 empty] | 31809.3341 | 30526.505 | 29975.78 | 29259.385 | 29562.855 | 25521.5459 | 24754.235 | 24082.8499 | 21248.71
15970: New 2030JAN J920_B #2
MEAN | [11 empty] | 30017.4038 | 29052.8336 | 27980.992 | 27287.815 | 27016.2387 | 23287.3446 | 22249.722 | 21590.6271 | 18770.4414
P5 | [11 empty] | 28226.8616 | 26807.8939 | 25867.84 | 25237.705 | 24977.2587 | 21144.64 | 19651.2998 | 19054.3986 | 15853.68
P95 | [11 empty] | 31747.9242 | 30894.2887 | 30079.11 | 28953.115 | 29334.35 | 25335.2 | 24376.585 | 23785.96 | 21243.6279
15970: New 2031JAN J920_B #1
MEAN | [12 empty] | 28702.4107 | 27852.4163 | 27240.526 | 26999.5217 | 23290.9996 | 22294.0557 | 21693.9015 | 18984.8939
P5 | [12 empty] | 26387.4086 | 25824.2432 | 24860.8 | 24874.6961 | 21075.92 | 19708.205 | 19304.76 | 16052.64
P95 | [12 empty] | 30541.51 | 29786.5522 | 29062.875 | 29290.5346 | 25289.68 | 24440.285 | 23794.7361 | 21392.4
15970: New 2032JAN J920_B #1
MEAN | [13 empty] | 28338.1092 | 27769.8111 | 27375.0923 | 23974.0913 | 22395.5583 | 21648.5274 | 18660.2198
P5 | [13 empty] | 26591.1708 | 25661.2793 | 25538.85 | 21605.04 | 19819.8 | 19138.995 | 15547.19
P95 | [13 empty] | 30452.34 | 29640.94 | 29314.8566 | 25955.6655 | 24544.935 | 23931.57 | 21158.63
15970: New 2034JAN J920_B #1
MEAN | [15 empty] | 27095.3543 | 23395.8056 | 22275.5811 | 21627.6112 | 18680.7267
P5 | [15 empty] | 24922.575 | 21317.84 | 19628.54 | 19207.17 | 15660.61
P95 | [15 empty] | 29193.175 | 25547.36 | 24497.2 | 23754.23 | 21047.12
15970: New 2036JAN J920_B #1
MEAN | [17 empty] | 23089.4738 | 22420.3507 | 18801.0418
P5 | [17 empty] | 20816.8827 | 20010.6628 | 15866.2295
P95 | [17 empty] | 25468.505 | 24622.2634 | 21267.27
15970: New 2037JAN J920_A #1
MEAN | [18 empty] | 21304.6466 | 18597.4123
P5 | [18 empty] | 18732.153 | 15349.58
P95 | [18 empty] | 23579.375 | 20952.02
15970: New 2037JAN J920_B #1
MEAN | [18 empty] | 21696.2417 | 18690.3719
P5 | [18 empty] | 18831.4619 | 15544.88
P95 | [18 empty] | 23940.745 | 21228.66
15970: New 2038JAN J920_B #1
MEAN | [19 empty] | 19782.388
P5 | [19 empty] | 16575.3
P95 | [19 empty] | 22298.2932
15970: New 2039JAN J920_B #1
MEAN
P5
P95
15970: New 2040JAN J920_A #1
MEAN
P5
P95
15970: New 2040JAN J920_A #2
MEAN
P5
P95
15970: New 2041JAN 18V50DF_NG_B #1
MEAN
P5
P95
15970: New 2042JAN J920_A #1
MEAN
P5
P95
15970: New 2043JAN J920_B #1
MEAN
P5
P95
15970: New 2044JAN 18V50DF_NG_B #1
MEAN
P5
P95
Simple HR 2018 Basin Creek 1-9 2015 single
MEAN | 13562.1492 | 6232.2961 | 9098.5643 | 45778.0229 | 26100.7764 | 19787.874 | 51869.6187 | 43906.7541 | 36357.2316 | 35578.9505 | 35693.2257 | 34725.8613 | 33667.2121 | 33751.9007 | 32185.8071 | 31163.6318 | 30859.9256 | 27984.4064 | 26445.2313 | 24546.6173
P5 | 51.77 | 51.755 | 1526.9726 | 5400.8769 | 13617.2118 | 10841.76 | 23632.1608 | 24780.0198 | 18464.4316 | 16984.1919 | 17774.2557 | 18797.1326 | 19751.8764 | 20117.3621 | 16143.5265 | 17590.1103 | 17362.125 | 16353.125 | 12947.6017 | 13596.1809
P95 | 33326.3908 | 17775.4675 | 17279.4999 | 69279.2715 | 38838.2609 | 28101.5472 | 82530.5744 | 74260.9709 | 64318.1066 | 58983.0555 | 56635.6867 | 50358.5511 | 48800.25 | 50362.6283 | 50894.0238 | 44493.8559 | 45179.7685 | 42738.0702 | 39112.9582 | 37362.4788
Simple HR 2018 CELP 2015 v2
MEAN | 166736.15 | 167294.4 | 167226.85 | 167287.4 | 166714.45 | 83626.55
P5 | 150815 | 152495 | 152267.5 | 151970 | 151515 | 76125
P95 | 171920 | 172480 | 172480 | 172480 | 171920 | 86240
Simple HR 2018 Colstrip 3 economic dispatch
MEAN | 164388.9061 | 121603.3983 | 118849.3158 | 151747.9804 | 143326.5517 | 148738.8224 | 41601.7113 | 33512.0902 | 31398.327 | 29923.4564 | 30729.7043 | 27534.0935 | 25041.0629 | 24428.3299 | 22446.2514 | 19295.8862 | 21567.1026 | 20489.0199 | 16801.4187 | 17059.8456
P5 | 119556.2782 | 68374.9551 | 67084.7428 | 66520.7261 | 61464.7628 | 69972.4173 | 6318.8418 | 6784.5306 | 4289.6591 | 4965.9673 | 3815.9209 | 4604.6963 | 4178.703 | 4748.4374 | 3668.2292 | 3492.803 | 2944.4257 | 2273.8318 | 2884.4537 | 1488.9744
P95 | 199641.8517 | 156296.6443 | 157595.0379 | 230299.0461 | 219649.8732 | 235186.7935 | 105201.5 | 95637.6206 | 83927.8421 | 88329.5763 | 89446.4616 | 69870.2713 | 57147.6601 | 65305.8928 | 66617.0549 | 55095.1856 | 63555.0952 | 67213.1765 | 48031.1119 | 57285.7245
Simple HR 2018 Colstrip 3 must run
MEAN | 137079.9 | 121830.9 | 137938.2 | 137612.7 | 117873.9 | 137440.5 | 137762.1 | 121461.6 | 138449.4 | 137126.1 | 118737 | 136875.6 | 137693.1 | 121199.4 | 137789.1 | 137025.3 | 118334.7 | 137568.6 | 137237.1 | 120806.7
P5 | 129840 | 113565 | 130020 | 129600 | 111360 | 129540 | 131250 | 114690 | 131745 | 129870 | 110985 | 128340 | 130680 | 114045 | 130065 | 130395 | 110955 | 132045 | 129510 | 114435
P95 | 143505 | 128085 | 145590 | 144000 | 124650 | 144510 | 143250 | 127410 | 143865 | 143835 | 123645 | 143595 | 143535 | 126885 | 143895 | 143490 | 124770 | 143610 | 143610 | 126450
Simple HR 2018 Colstrip 4 economic dispatch
MEAN | 157253.3675 | 123890.7839 | 119727.9394 | 140091.1896 | 148410.2918 | 143987.8506 | 40445.6575 | 33598.1397 | 31009.6961 | 28918.1838 | 31178.443 | 26236.6849 | 23990.0209 | 24868.5846 | 22442.2703 | 18827.22 | 21346.7654 | 20222.7131 | 16658.1549 | 17197.1951
P5 | 116853.4042 | 70634.9893 | 67941.3928 | 62105.6148 | 59351.7466 | 60315.6987 | 6677.8979 | 6918.4354 | 4384.6639 | 4638.0194 | 3694.5105 | 4690.5432 | 4001.7569 | 4363.2752 | 3491.2489 | 3171.6746 | 2995.8034 | 2233.0364 | 2774.7771 | 1611.057
P95 | 188369.9152 | 157132.9958 | 157369.3311 | 222439.1895 | 231673.764 | 230035.9642 | 109482.4523 | 93692.2198 | 81724.3944 | 87141.7691 | 89652.1011 | 64357.1938 | 52733.9307 | 64614.8692 | 72114.0723 | 54185.3931 | 59746.3317 | 67592.0362 | 45667.6226 | 58337.9436
Simple HR 2018 Colstrip 4 must run
MEAN | 120456 | 137605.5 | 137725.8 | 118181.4 | 137702.4 | 138161.7 | 121935.6 | 137554.2 | 137345.4 | 118514.7 | 137502.3 | 136763.4 | 120935.7 | 137761.2 | 137819.7 | 118464.3 | 137195.1 | 138120 | 120778.8 | 138562.5
P5 | 113115 | 130530 | 129330 | 110565 | 129930 | 130800 | 115275 | 129630 | 130620 | 110625 | 128355 | 128475 | 113295 | 128670 | 129105 | 110265 | 128670 | 129225 | 114300 | 130845
P95 | 126765 | 144825 | 144390 | 124785 | 145005 | 144855 | 127155 | 144390 | 144975 | 124620 | 145320 | 144450 | 127035 | 144345 | 145380 | 126015 | 142845 | 145680 | 126780 | 144855
Simple HR 2018 David Gates Generating Station updated HRs
MEAN | 95341.5592 | 98922.8605 | 92144.2062 | 32147.4902 | 32547.8797 | 24756.4253 | 26750.1988 | 20903.9361 | 17249.1033 | 17951.1308 | 19237.4449 | 15975.3904 | 16255.4405 | 16272.5888 | 13510.5086 | 13528.6924 | 13563.6204 | 12218.2417 | 10469.0085 | 10289.7002
P5 | 57244.7718 | 41599.9452 | 38432.5748 | 16145.5 | 15659 | 10738 | 8682.3657 | 9336.6582 | 4318.0547 | 5911.7296 | 6210.7377 | 4808.1232 | 6740.939 | 7435 | 4001.2702 | 5834.75 | 4267.8711 | 4001.7122 | 3398.25 | 3621.4325
P95 | 131740.5294 | 148296.916 | 146931.0313 | 53198.7584 | 47919.9347 | 41524 | 52180.3742 | 49235.9581 | 37927.9114 | 41107.6629 | 42173.8028 | 32210.402 | 32550.8414 | 31315.5938 | 27836.0343 | 23800.9534 | 29752.0428 | 29021.2955 | 21159.4479 | 23095.5139
Simple HR 2018 YELP 2015 v2
MEAN | 247281.84 | 249055.56 | 248749.8 | 248005.68 | 247237.64 | 248819.48 | 247533 | 247759.72 | 248815.32 | 248060.8
P5 | 240526 | 241254 | 241436 | 239642 | 241410 | 242528 | 240032 | 238706 | 243438 | 240396
P95 | 252876 | 254696 | 254592 | 254748 | 253422 | 254046 | 253318 | 253526 | 254462 | 253864
Generation Asset - Total
MEAN | 1102099.872 | 1026435.6988 | 1031460.6756 | 1598527.1071 | 2003186.1916 | 2192142.7923 | 2321920.2453 | 2213373.3846 | 2094737.0516 | 2069673.3244 | 1857948.3421 | 1895396.5963 | 1939217.3016 | 1926092.1205 | 1899939.8097 | 1890990.6181 | 1704039.899 | 1652819.8417 | 1625968.7319 | 1509060.3159
P5 | 995049.8776 | 880306.8227 | 873707.0228 | 1364107.8043 | 1703254.3617 | 1780332.476 | 1869923.6836 | 1857625.8075 | 1710648.1845 | 1681338.1866 | 1538650.4029 | 1586897.4632 | 1620596.7158 | 1657166.4399 | 1590395.0578 | 1612826.0697 | 1399054.2468 | 1334746.4212 | 1348155.0724 | 1211348.1864
P95 | 1199693.8593 | 1132769.3367 | 1160627.3891 | 1750224.1928 | 2263932.7822 | 2644955.3887 | 2864079.2099 | 2747348.1988 | 2605548.7848 | 2534456.6319 | 2219038.1144 | 2263275.5704 | 2254465.796 | 2272615.6766 | 2228699.0532 | 2152417.7208 | 2005545.8927 | 2009922.9642 | 1914427.8704 | 1847476.2577
Hydro
IRP Black Eagle 2018
MEAN | 72642.3384 | 72818.343 | 72940.4245 | 72910.4299 | 72714.0309 | 72895.5098 | 72662.6862 | 72588.6448 | 72943.4545 | 72733.0238 | 72719.3743 | 72645.4189 | 72625.9395 | 73163.2556 | 72904.7523 | 72701.3807 | 72693.6076 | 72847.8656 | 72589.2391 | 72949.957
P5 | 67079.8518 | 66931.9889 | 66681.3197 | 67064.206 | 67934.4259 | 66247.3659 | 67497.2669 | 66924.3815 | 66954.6055 | 67427.2963 | 66928.0605 | 67552.0139 | 67103.9352 | 67861.0667 | 67687.7421 | 66792.1965 | 67189.6858 | 67844.5333 | 65634.4178 | 67529.3548
P95 | 77670.5351 | 77364.0213 | 78983.8874 | 77716.9838 | 77717.8978 | 78593 | 77936.3645 | 77678.4434 | 77563.8881 | 77581.8046 | 77959.6989 | 77581.0635 | 77938.4461 | 78401.0543 | 78671.517 | 78625.709 | 77949.9598 | 77710.6425 | 78397.991 | 78114.7551
IRP Black Eagle 2018 Upgrade U1
MEAN |  |  | 4776.1745 | 4744.8051 | 4747.8317 | 4766.3263 | 4758.0113 | 4750.1238 | 4762.641 | 4749.6718 | 4740.3538 | 4742.067 | 4757.5974 | 4786.5048 | 4759.0653 | 4752.3629 | 4757.2898 | 4769.9471 | 4741.5543 | 4773.6939
P5 |  |  | 4635.8921 | 4543.1589 | 4551.5294 | 4588.6649 | 4585.9123 | 4530.5662 | 4602.5186 | 4541.8669 | 4562.2887 | 4580.4574 | 4588.7892 | 4582.0395 | 4629.8886 | 4557.4118 | 4566.5995 | 4571.2588 | 4553.604 | 4622.8421
P95 |  |  | 4887.2073 | 4887.037 | 4866.1823 | 4878.5864 | 4867.7495 | 4868.4826 | 4874.861 | 4866.0288 | 4873.4099 | 4871.5638 | 4866.4174 | 4901.093 | 4882.2575 | 4868.8291 | 4869.2095 | 4877.7296 | 4851.4502 | 4883.4587
IRP Cochrane 2018
MEAN | 147610.4226 | 148161.2924 | 148324.0982 | 148177.4918 | 147727.4581 | 148231.3457 | 147801.6073 | 147511.4259 | 148220.7316 | 147823.7405 | 147797.3413 | 147596.7223 | 147682.0227 | 148983.2866 | 148090.7088 | 147758.047 | 147660.8097 | 148048.2106 | 147606.7796 | 148118.4305
P5 | 137992.6119 | 138422.8952 | 136456.0229 | 139388.2771 | 138307.2066 | 138654.8977 | 137010.3334 | 139437.2369 | 138429.3655 | 136145.5527 | 138515.2985 | 137727.2813 | 137633.6424 | 139810.2018 | 137492.2451 | 137160.2449 | 137246.6937 | 138452.2711 | 136579.4012 | 139847.9178
P95 | 157572.5205 | 157569.9309 | 159212.9608 | 156298.5962 | 156132.7797 | 158401.9997 | 159885.5282 | 156240.9139 | 156179.461 | 157268.0936 | 157822.8923 | 156928.0717 | 158592.6937 | 158118.431 | 158485.4842 | 157917.9726 | 158640.2406 | 157736.6077 | 158354.1656 | 156525.9275
IRP Hauser 2018
MEAN | 68932.9899 | 69141.8331 | 69182.3515 | 69182.9495 | 68961.7189 | 69153.4252 | 68944.0009 | 68941.8623 | 69187.7222 | 68927.9248 | 68954.5312 | 68944.2833 | 68931.6563 | 69381.2172 | 69174.657 | 68956.6485 | 68934.392 | 69125.0677 | 68938.3744 | 69187.2379
P5 | 63221.9408 | 62907.2742 | 63057.7017 | 63278.1916 | 63248.5217 | 63037.4718 | 63067.252 | 63742.1481 | 62715.7306 | 63723.1744 | 62714.3104 | 63173.3258 | 63588.6536 | 63250.0998 | 61905.0048 | 62470.1909 | 63030.9351 | 63392.9584 | 62024.753 | 63832.8821
P95 | 74102.8933 | 73698.7492 | 74110.2657 | 73797.0302 | 73777.8041 | 73772.9603 | 74073.4189 | 73615.9694 | 73419.2018 | 73231.5087 | 73875.2789 | 73417.6051 | 73855.9447 | 74714.7055 | 74539.0089 | 74087.7906 | 73967.1174 | 74264.882 | 74197.8513 | 73838.6598
IRP Hauser 2018 Upgrade U2 & U5
MEAN |  | 3530.4819 | 6076.6438 | 6512.5905 | 6507.9189 | 6496.9399 | 6493.8135 | 6493.9291 | 6523.2204 | 6491.2243 | 6493.5023 | 6492.6423 | 6492.4938 | 6525.9639 | 6511.9224 | 6507.2759 | 6491.64 | 6495.3767 | 6493.4722 | 6523.2565
P5 |  | 3190.8631 | 5512.2553 | 5923.6525 | 6013.7946 | 5941.7874 | 5924.5722 | 6014.2245 | 5929.3891 | 5993.0816 | 5908.6111 | 5937.7903 | 5989.2451 | 5941.7116 | 5865.1604 | 5876.6232 | 5940.7642 | 5967.0276 | 5834.0642 | 5948.4632
P95 |  | 3765.0847 | 6527.0482 | 6980.2757 | 7006.736 | 6965.6291 | 7004.2546 | 6957.4548 | 6929.5388 | 6923.2191 | 7050.1202 | 6927.2095 | 6976.5911 | 7013.233 | 7069.8051 | 7005.6747 | 6948.8125 | 6996.4433 | 6977.1489 | 6982.0559
IRP Holter 2018
MEAN | 158513.325 | 159233.6267 | 159444.779 | 159411.8079 | 158534.9549 | 159174.5674 | 158940.6238 | 158351.921 | 159357.6193 | 158594.0452 | 158791.6692 | 158555.8756 | 158386.5223 | 159968.2917 | 158243.9473 | 158849.0719 | 158194.7745 | 159285.9459 | 158944.4232 | 159544.8397
P5 | 80797.0875 | 82788.6427 | 81702.1905 | 92265.2768 | 83698.0217 | 80854.7667 | 90766.8364 | 94040.226 | 83461.5492 | 97547.3937 | 93631.6375 | 81218.9881 | 84623.234 | 83863.8677 | 90532.025 | 81331.219 | 89554.3342 | 82420.2401 | 83026.9143 | 81273.113
P95 | 226939.4538 | 224415.592 | 220879.3884 | 226654.3818 | 230936.2989 | 234939.0722 | 232873.7326 | 233239.742 | 229296.0849 | 228500.5727 | 230361.2438 | 224576.6949 | 241501.4598 | 227537.328 | 230410.7727 | 231867.5449 | 230632.3918 | 235168.6664 | 238671.7116 | 222928.7539
IRP Madison 2018
MEAN | 34125.8771 | 34245.6865 | 34239.1224 | 34240 | 34138.9615 | 34258.6544 | 34125.7636 | 34120.0375 | 34242.8393 | 34150.3192 | 34147.4011 | 34129.8815 | 34121.806 | 34373.0764 | 34234.8578 | 34136.9544 | 34139.0919 | 34240.8415 | 34118.9941 | 34243.4343
P5 | 32990.0882 | 33102.6938 | 32997.3674 | 33249.8028 | 33191.144 | 33098.8222 | 33130.1563 | 33192.5316 | 33004.6114 | 33151.9146 | 32853.9169 | 33017.7879 | 33024.6461 | 33420.5133 | 33194.1785 | 32965.6497 | 33097.1933 | 33262.9017 | 32750.4638 | 33365.2537
P95 | 35349.2441 | 35153.6483 | 35360.6095 | 35141.704 | 35201.6545 | 35249.0396 | 35288.2276 | 35060.833 | 35061.0083 | 35132.3088 | 35116.0282 | 35119.039 | 35106.5724 | 35378.3771 | 35407.8785 | 35236.4624 | 35192.6412 | 35298.5418 | 35017.1893 | 35205.5082
IRP Morony 2018
MEAN | 145817.086 | 146284.262 | 146283.3834 | 146249.6615 | 145720.7183 | 146374.5845 | 145909.3981 | 145759.9523 | 146300.8422 | 145865.8759 | 145825.7993 | 145814.821 | 145824.7818 | 146992.2587 | 146138.5371 | 145761.2375 | 145798.2887 | 146194.8119 | 145797.8984 | 146260.3514
P5 | 136244.6619 | 137414.8449 | 135004.0897 | 138359.9856 | 135638.3841 | 136161.2902 | 136205.1456 | 137566.8923 | 136622.9638 | 133824.3118 | 137547.662 | 136642.3833 | 136057.4848 | 137822.5887 | 136424.9074 | 135790.7853 | 137173.01 | 137993.636 | 135450.4742 | 138566.778
P95 | 155001.9781 | 154759.562 | 156408.3482 | 154156.316 | 154840.4344 | 155367.7906 | 156794.4147 | 153919.8597 | 153255.1622 | 155731.9599 | 155065.8702 | 154162.8183 | 155273.3569 | 155778.4058 | 156125.6187 | 154167.0829 | 154706.5259 | 154662.3225 | 155534.7133 | 153655.1337
IRP Mystic 2018
MEAN | 33233.5303 | 33363.9076 | 33396.0654 | 33329.2363 | 33230.0764 | 33363.7582 | 33210.2598 | 33233.3986 | 33404.8348 | 33214.1848 | 33218.6737 | 33199.9379 | 33162.0995 | 33533.0321 | 33317.9802 | 33267.7117 | 33206.4027 | 33276.3162 | 33278.5958 | 33401.5377
P5 | 32639.6329 | 32497.8096 | 32525.2967 | 32615.1128 | 32578.6118 | 32700.2889 | 32490.1197 | 32625.3729 | 32667.9948 | 32484.5872 | 32421.2823 | 32540.6442 | 32498.6473 | 32787.0101 | 32484.9836 | 32613.9137 | 32636.8499 | 32523.1139 | 32378.9562 | 32735.1154
P95 | 33915.359 | 34102.7788 | 34036.9975 | 34215.7989 | 33921.6087 | 34049.843 | 34010.1773 | 33790.7383 | 34108.5561 | 33913.56 | 34055.2902 | 33916.2024 | 34026.98 | 34340.6696 | 34136.3384 | 33924.9471 | 33959.8316 | 34027.2953 | 34067.1116 | 33988.5149
IRP Rainbow 2018
MEAN | 199222.4132 | 199899.5116 | 199972.0957 | 199890.7373 | 199306.0618 | 200037.0812 | 199431.4054 | 199177.6437 | 199942.0465 | 199354.1214 | 199507.9202 | 199237.3615 | 199148.523 | 200724.0186 | 199774.4492 | 199305.0276 | 199310.5289 | 199775.8163 | 199151.3286 | 199924.6308
P5 | 189192.043 | 190095.4099 | 188716.175 | 190955.1035 | 189304.437 | 189829.7861 | 189553.2643 | 190926.9937 | 188917.0384 | 188513.9049 | 188417.261 | 189661.205 | 190599.6584 | 190638.4147 | 189859.041 | 188460.0791 | 191295.9797 | 190784.5322 | 187941.5136 | 192178.1926
P95 | 208943.7967 | 208607.8616 | 210807.8795 | 208585.2948 | 207449.1846 | 208290.8682 | 209550.6791 | 207354.6736 | 206691.5797 | 208674.3435 | 209627.2005 | 208668.2597 | 208588.9867 | 210134.6303 | 210908.1921 | 208340.473 | 208362.8149 | 209593.24 | 210097.7267 | 208315.132
IRP Ryan 2018
MEAN | 238218.2714 | 238915.7325 | 238959.105 | 238971.7577 | 238167.6483 | 239046.0879 | 238437.6181 | 238113.8602 | 239031.1606 | 238335.7383 | 238318.4183 | 238168.5309 | 238117.9205 | 239891.2099 | 238826.1693 | 238219.0773 | 238225.0286 | 238861.5152 | 238126.8802 | 239016.8842
P5 | 230051.6791 | 231443.9466 | 230614.6182 | 231875.1562 | 232022.7879 | 230851.2724 | 230691.6294 | 232526.291 | 231017.43 | 230681.9555 | 230520.3078 | 232469.2367 | 230927.4387 | 232878.4272 | 231009.7483 | 230536.0735 | 232583.8008 | 232700.5234 | 229449.2774 | 231954.9079
P95 | 245216.975 | 245910.5984 | 246724.0226 | 245886.6853 | 244380.875 | 245143.4003 | 245398.5972 | 244519.1145 | 244892.9845 | 245186.9534 | 245777.3065 | 245011.5881 | 245251.3428 | 247214.1614 | 246962.8123 | 244647.1007 | 244602.438 | 246026.1136 | 246615.2542 | 245228.2457
IRP Thompson 2018
MEAN | 279772.0529 | 280591.7819 | 280994.6939 | 280506.1821 | 279596.7618 | 280695.9928 | 279991.5465 | 279937.704 | 281080.1434 | 279571.2444 | 279834.9051 | 279794.6487 | 279873.6188 | 282050.4314 | 280438.3756 | 279498.0485 | 279650.249 | 280558.3146 | 279690.351 | 281064.5436
P5 | 258860.1597 | 260031.7052 | 258745.1465 | 260729.6077 | 262512.757 | 259266.826 | 258799.7835 | 260302.234 | 258645.1088 | 260042.8587 | 258009.1067 | 263357.5316 | 260033.5489 | 261958.9589 | 259987.0874 | 257727.9032 | 262336.7456 | 263955.985 | 253807.6579 | 262061.5564
P95 | 300378.328 | 298932.7666 | 304547.4924 | 297712.9607 | 299484.1713 | 300084.2173 | 304327.453 | 299164.7077 | 301371.4543 | 296973.6219 | 299729.311 | 297329.7538 | 299283.0795 | 304223.9673 | 305856.1091 | 299563.322 | 298204.0753 | 298793.5451 | 302493.6211 | 299505.4028
Hydro - Total
MEAN | 1378088.3069 | 1386186.4591 | 1394588.9374 | 1394127.6496 | 1389354.1414 | 1394494.2733 | 1390706.7344 | 1388980.5032 | 1394997.2558 | 1389811.1145 | 1390349.8899 | 1389322.191 | 1389124.9817 | 1400372.5468 | 1392415.4222 | 1389712.8441 | 1389062.1035 | 1393480.0293 | 1389477.8908 | 1395008.7975
P5 | 1240101.4541 | 1252812.717 | 1260016.9884 | 1272326.7891 | 1269349.7703 | 1253074.2664 | 1260762.8776 | 1271737.6309 | 1247449.7465 | 1266033.4069 | 1259815.8521 | 1267109.1062 | 1255200.4851 | 1264488.8578 | 1260229.3848 | 1246081.1393 | 1279543.8039 | 1272139.3192 | 1234825.6282 | 1271128.8056
P95 | 1507684.6898 | 1502637.3155 | 1520712.5165 | 1518215.7052 | 1509472.3378 | 1518517.4854 | 1534990.8067 | 1518126.8056 | 1508525.6212 | 1509441.6434 | 1526446.2666 | 1516665.0487 | 1522288.6046 | 1523589.8125 | 1529539.4529 | 1515944.2793 | 1517463.6327 | 1530792.5921 | 1538312.354 | 1512686.2039
Load
NWE Load 2018 incl DSM and NEM main - with EPD
MEAN | -4305895.1237 | -4318823.4484 | -4326685.026 | -4325069.4344 | -4328448.5983 | -4346044.3931 | -4345491.325 | -4356957.1591 | -4377051.6905 | -4368033.6485 | -4391252.196 | -4406944.418 | -4426037.6014 | -4466380.1222 | -4472790.8426 | -4475223.5899 | -4493798.7808 | -4523889.982 | -4551354.151 | -4606232.9458
P5 | -4347041.75 | -4371715.55 | -4373883.3 | -4373932.615 | -4381967.455 | -4399829.105 | -4390101.425 | -4417059.14 | -4429302.36 | -4407763.42 | -4432433.99 | -4456359.94 | -4473831.17 | -4519381.04 | -4536320.995 | -4534338.125 | -4535771.245 | -4581666.305 | -4603504.45 | -4653136.185
P95 | -4259797.49 | -4275525.715 | -4276922.25 | -4269149.65 | -4280390.14 | -4303109.165 | -4294962.14 | -4306561.35 | -4332043.585 | -4316529.84 | -4338669.51 | -4357867 | -4381802.27 | -4416482.68 | -4422708.57 | -4427087.815 | -4448719.325 | -4472634.72 | -4499726.55 | -4561754.65
Load - Total
MEAN | -4305895.1237 | -4318823.4484 | -4326685.026 | -4325069.4344 | -4328448.5983 | -4346044.3931 | -4345491.325 | -4356957.1591 | -4377051.6905 | -4368033.6485 | -4391252.196 | -4406944.418 | -4426037.6014 | -4466380.1222 | -4472790.8426 | -4475223.5899 | -4493798.7808 | -4523889.982 | -4551354.151 | -4606232.9458
P5 | -4347041.75 | -4371715.55 | -4373883.3 | -4373932.615 | -4381967.455 | -4399829.105 | -4390101.425 | -4417059.14 | -4429302.36 | -4407763.42 | -4432433.99 | -4456359.94 | -4473831.17 | -4519381.04 | -4536320.995 | -4534338.125 | -4535771.245 | -4581666.305 | -4603504.45 | -4653136.185
P95 | -4259797.49 | -4275525.715 | -4276922.25 | -4269149.65 | -4280390.14 | -4303109.165 | -4294962.14 | -4306561.35 | -4332043.585 | -4316529.84 | -4338669.51 | -4357867 | -4381802.27 | -4416482.68 | -4422708.57 | -4427087.815 | -4448719.325 | -4472634.72 | -4499726.55 | -4561754.65
Physical Instrument
2018 Small QF - Aggregated Hydro Esc
MEAN | 54084.5874 | 54105.0501 | 54458.8515 | 54121.6085 | 54082.4366 | 41362.5781 | 24262.5698 | 24365.4994 | 24590.4969 | 24380.8677 | 24323.8357 | 24366.6887 | 24262.5698 | 3453.735
P5 | 54084.5874 | 54105.0501 | 54458.8515 | 54121.6085 | 54082.4366 | 41362.5781 | 24262.5698 | 24365.4994 | 24590.4969 | 24380.8677 | 24323.8357 | 24366.6887 | 24262.5698 | 3453.735
P95 | 54084.5874 | 54105.0501 | 54458.8515 | 54121.6085 | 54082.4366 | 41362.5781 | 24262.5698 | 24365.4994 | 24590.4969 | 24380.8677 | 24323.8357 | 24366.6887 | 24262.5698 | 3453.735
2018 Small QF - Aggregated Hydro Fixed
MEAN | 3836.4986 | 3701.7352 | 3262.0069 | 3253.405 | 3251.4477 | 3248.8775 | 3245.5879 | 3247.2202 | 3262.0069 | 3246.143 | 3247.8984 | 3248.2041 | 3245.5879 | 3263.9448 | 3253.405 | 3129.3255 | 3007.3031 | 3005.7875 | 143.917
P5 | 3836.4986 | 3701.7352 | 3262.0069 | 3253.405 | 3251.4477 | 3248.8775 | 3245.5879 | 3247.2202 | 3262.0069 | 3246.143 | 3247.8984 | 3248.2041 | 3245.5879 | 3263.9448 | 3253.405 | 3129.3255 | 3007.3031 | 3005.7875 | 143.917
P95 | 3836.4986 | 3701.7352 | 3262.0069 | 3253.405 | 3251.4477 | 3248.8775 | 3245.5879 | 3247.2202 | 3262.0069 | 3246.143 | 3247.8984 | 3248.2041 | 3245.5879 | 3263.9448 | 3253.405 | 3129.3255 | 3007.3031 | 3005.7875 | 143.917
2018 Small QF - Aggregated Hydro Index
MEAN | 734.9829 | 735.8673 | 738.2234 | 259.8927
P5 | 734.9829 | 735.8673 | 738.2234 | 259.8927
P95 | 734.9829 | 735.8673 | 738.2234 | 259.8927
2018 Small QF - Aggregated Wind Fixed
MEAN | 16729.5969 | 16745.5078 | 16774.2617 | 16812.697 | 16722.9342 | 16738.1716 | 10498.6537 | 2971.5251 | 2979.0052 | 2960.9688 | 2974.3998 | 2969.9396 | 2971.1499 | 2983.3635 | 2986.0519 | 2972.9687 | 2974.3998 | 2972.6782 | 2971.5251 | 2979.0052
P5 | 16729.5969 | 16745.5078 | 16774.2617 | 16812.697 | 16722.9342 | 16738.1716 | 10498.6537 | 2971.5251 | 2979.0052 | 2960.9688 | 2974.3998 | 2969.9396 | 2971.1499 | 2983.3635 | 2986.0519 | 2972.9687 | 2974.3998 | 2972.6782 | 2971.5251 | 2979.0052
P95 | 16729.5969 | 16745.5078 | 16774.2617 | 16812.697 | 16722.9342 | 16738.1716 | 10498.6537 | 2971.5251 | 2979.0052 | 2960.9688 | 2974.3998 | 2969.9396 | 2971.1499 | 2983.3635 | 2986.0519 | 2972.9687 | 2974.3998 | 2972.6782 | 2971.5251 | 2979.0052
2018 Small QF - Aggregated Wind Index
MEAN | 5897.7821 | 5881.1942 | 5914.5358 | 5889.7186 | 5887.8978 | 5899.8445 | 5876.301 | 5879.1318 | 5914.5358 | 5871.8527 | 5887.0477 | 5897.7821 | 5876.301 | 5920.269 | 5889.7186 | 5887.8978 | 5887.0477 | 5878.3634 | 5879.1318 | 5914.5358
P5 | 5897.7821 | 5881.1942 | 5914.5358 | 5889.7186 | 5887.8978 | 5899.8445 | 5876.301 | 5879.1318 | 5914.5358 | 5871.8527 | 5887.0477 | 5897.7821 | 5876.301 | 5920.269 | 5889.7186 | 5887.8978 | 5887.0477 | 5878.3634 | 5879.1318 | 5914.5358
P95 | 5897.7821 | 5881.1942 | 5914.5358 | 5889.7186 | 5887.8978 | 5899.8445 | 5876.301 | 5879.1318 | 5914.5358 | 5871.8527 | 5887.0477 | 5897.7821 | 5876.301 | 5920.269 | 5889.7186 | 5887.8978 | 5887.0477 | 5878.3634 | 5879.1318 | 5914.5358
Physical Instrument - Total
MEAN | 81283.4479 | 81169.3547 | 81147.8794 | 80337.3218 | 79944.7164 | 67249.4718 | 43883.1124 | 36463.3765 | 36746.0448 | 36459.8323 | 36433.1815 | 36482.6145 | 36355.6086 | 15621.3123 | 12129.1755 | 11990.192 | 11868.7506 | 11856.8291 | 8994.5739 | 8893.5411
P5 | 81283.4479 | 81169.3547 | 81147.8794 | 80337.3218 | 79944.7164 | 67249.4718 | 43883.1124 | 36463.3765 | 36746.0448 | 36459.8323 | 36433.1815 | 36482.6145 | 36355.6086 | 15621.3123 | 12129.1755 | 11990.192 | 11868.7506 | 11856.8291 | 8994.5739 | 8893.5411
P95 | 81283.4479 | 81169.3547 | 81147.8794 | 80337.3218 | 79944.7164 | 67249.4718 | 43883.1124 | 36463.3765 | 36746.0448 | 36459.8323 | 36433.1815 | 36482.6145 | 36355.6086 | 15621.3123 | 12129.1755 | 11990.192 | 11868.7506 | 11856.8291 | 8994.5739 | 8893.5411
Wind Asset
15970: New 2035JAN IRP Wind - GF #1
MEAN | [16 empty] | 216041.0239 | 214973.2598 | 214773.8952 | 215257.8132
P5 | [16 empty] | 191852.0878 | 190020.9845 | 186279.6903 | 194811.9712
P95 | [16 empty] | 240978.4003 | 241502.1161 | 241498.6575 | 237020.4249
15970: New 2035JAN IRP Wind - GF #2
MEAN | [16 empty] | 216041.0239 | 214973.2598 | 214773.8952 | 215257.8132
P5 | [16 empty] | 191852.0878 | 190020.9845 | 186279.6903 | 194811.9712
P95 | [16 empty] | 240978.4003 | 241502.1161 | 241498.6575 | 237020.4249
15970: New 2035JAN IRP Wind - GF #3
MEAN | [16 empty] | 216041.0239 | 214973.2598 | 214773.8952 | 215257.8132
P5 | [16 empty] | 191852.0878 | 190020.9845 | 186279.6903 | 194811.9712
P95 | [16 empty] | 240978.4003 | 241502.1161 | 241498.6575 | 237020.4249
15970: New 2035JAN IRP Wind - GF #4
MEAN | [16 empty] | 216041.0239 | 214973.2598 | 214773.8952 | 215257.8132
P5 | [16 empty] | 191852.0878 | 190020.9845 | 186279.6903 | 194811.9712
P95 | [16 empty] | 240978.4003 | 241502.1161 | 241498.6575 | 237020.4249
15970: New 2038JAN IRP Wind - GF #1
MEAN | [19 empty] | 215257.8132
P5 | [19 empty] | 194811.9712
P95 | [19 empty] | 237020.4249
15970: New 2038JAN IRP Wind - GF #2
MEAN | [19 empty] | 215257.8132
P5 | [19 empty] | 194811.9712
P95 | [19 empty] | 237020.4249
15970: New 2042JAN IRP Wind - GF #1
MEAN
P5
P95
15970: New 2042JAN IRP Wind - GF #2
MEAN
P5
P95
15970: New 2045JAN IRP Wind - GF #1
MEAN
P5
P95
15970: New 2045JAN IRP Wind - GF #2
MEAN
P5
P95
IRP 2018 71 Ranch Wind
MEAN | 6362.5464 | 6417.5454 | 6390.2959 | 6426.1844 | 6408.2831 | 6400.4102 | 6394.8626 | 6392.2296 | 6388.3272 | 6389.2033 | 6381.6853 | 6399.8057 | 6379.0683 | 6428.8953 | 6398.9655 | 6393.6042 | 6394.6108 | 6425.9951 | 6400.8462 | 6395.7996
P5 | 5854.0201 | 5912.8241 | 5873.986 | 5966.2403 | 5886.2517 | 5922.4469 | 5913.2563 | 5806.0162 | 5832.6029 | 5849.2837 | 5859.1104 | 5768.3666 | 5839.0299 | 5952.0259 | 5901.145 | 5896.5398 | 5761.516 | 5924.349 | 5839.3324 | 5929.8826
P95 | 6935.3675 | 6860.9021 | 6906.0852 | 6888.9009 | 6954.5584 | 6882.8482 | 6915.8824 | 6836.0847 | 6837.5873 | 6951.0077 | 7155.7417 | 6930.9221 | 6957.4194 | 6936.9638 | 6929.6499 | 6929.7836 | 7020.5863 | 6878.7838 | 6928.1797 | 6915.5488
IRP 2018 Big Timber Wind
MEAN | 51201.9375 | 51552.0285 | 51370.2056 | 51590.5062 | 51384.5054 | 51602.6252 | 51330.7534 | 51451.7936 | 51345.914 | 51406.6886 | 51595.873 | 51332.2699 | 51331.1766 | 51701.464 | 51479.8067 | 51482.1463 | 51512.2337 | 51562.1275 | 51283.0812 | 51465.1547
P5 | 46612.2737 | 47033.9851 | 47228.6398 | 47534.385 | 47365.4744 | 47683.3736 | 47847.5242 | 47712.9867 | 47454.3069 | 47236.6008 | 46741.7307 | 46570.1387 | 47235.7414 | 47985.3362 | 47497.5772 | 47132.6964 | 47510.9821 | 47471.8055 | 47033.994 | 47398.5609
P95 | 57005.7691 | 55746.9988 | 55181.8214 | 55884.1723 | 55614.1862 | 56282.114 | 56254.8057 | 55237.3921 | 55356.4441 | 55457.8612 | 56471.1138 | 55926.3719 | 55890.9544 | 55702.0687 | 55821.6938 | 55849.5875 | 55932.9007 | 56027.4151 | 55763.1781 | 56016.635
IRP 2018 Crazy Mountain
MEAN |  | 156473.4362 | 155650.3113 | 155922.3726 | 155138.741 | 156509.6665 | 154708.9003 | 154735.37 | 155535.3844 | 155714.8407 | 155275.4141 | 155456.483 | 155159.5371 | 156975.6059 | 155631.6365 | 154989.0085 | 155635.8462 | 156547.5306 | 154915.118 | 155161.1426
P5 |  | 144548.8752 | 142468.8582 | 142833.1726 | 142417.9913 | 142788.3734 | 140636.7312 | 139561.7475 | 142332.3417 | 142161.0129 | 140339.7023 | 143099.3411 | 141376.2901 | 143196.3405 | 140819.8478 | 143909.0438 | 141124.8816 | 142307.0151 | 142361.8798 | 142677.1352
P95 |  | 170326.9781 | 170729.5526 | 168842.5499 | 168504.671 | 171727.2784 | 169193.5511 | 168991.9596 | 172253.5794 | 173107.7222 | 173039.5258 | 170190.5563 | 172020.6625 | 172496.4125 | 167969.1518 | 170180.6765 | 170076.7292 | 171267.2104 | 169630.4709 | 167876.9979
IRP 2018 DA Wind
MEAN | 6362.5464 | 6417.5454 | 6390.2959 | 6426.1844 | 6408.2831 | 6400.4102 | 6394.8626 | 6392.2296 | 6388.3272 | 6389.2033 | 6381.6853 | 6399.8057 | 6379.0683 | 6428.8953 | 6398.9655 | 6393.6042 | 6394.6108 | 6425.9951 | 6400.8462 | 6395.7996
P5 | 5854.0201 | 5912.8241 | 5873.986 | 5966.2403 | 5886.2517 | 5922.4469 | 5913.2563 | 5806.0162 | 5832.6029 | 5849.2837 | 5859.1104 | 5768.3666 | 5839.0299 | 5952.0259 | 5901.145 | 5896.5398 | 5761.516 | 5924.349 | 5839.3324 | 5929.8826
P95 | 6935.3675 | 6860.9021 | 6906.0852 | 6888.9009 | 6954.5584 | 6882.8482 | 6915.8824 | 6836.0847 | 6837.5873 | 6951.0077 | 7155.7417 | 6930.9221 | 6957.4194 | 6936.9638 | 6929.6499 | 6929.7836 | 7020.5863 | 6878.7838 | 6928.1797 | 6915.5488
IRP 2018 Fairfield
MEAN | 17157.306 | 17341.5294 | 17263.7706 | 17311.7377 | 17197.0769 | 17370.0105 | 17219.5278 | 17266.1341 | 17237.5562 | 17231.4574 | 17269.7481 | 17195.1743 | 17220.6268 | 17404.9509 | 17279.4079
P5 | 15478.9957 | 15675.2885 | 15558.9599 | 15819.9079 | 15499.0118 | 15676.6074 | 15401.9385 | 15768.7254 | 15162.6709 | 15478.3683 | 15368.8341 | 14415.2945 | 15051.1372 | 15553.8122 | 15602.5641
P95 | 18744.5838 | 18878.2169 | 18701.8242 | 19023.2354 | 18936.9486 | 19100.9041 | 18988.4497 | 19032.4952 | 18686.3467 | 18816.1009 | 19165.398 | 19036.7717 | 19437.2882 | 19329.1695 | 18855.5016
IRP 2018 Gordon Butte
MEAN | 22288.1063 | 22484.376 | 22401.398 | 22441.05 | 22341.9172 | 22504.5129 | 22339.5099 | 22391.2436 | 22353.3802 | 22371.6599 | 22428.4095 | 22330.7912 | 22349.0005 | 22539.7955 | 22431.8504 | 22392.7715 | 22424.4032 | 6780.2404
P5 | 20237.6436 | 20901.8163 | 20691.1819 | 21006.9695 | 20454.4877 | 20909.0355 | 20653.3802 | 20618.5472 | 20467.9126 | 20662.6608 | 20355.4776 | 19948.2754 | 20069.5081 | 20638.1988 | 20845.1922 | 20626.4425 | 20564.7632 | 6079.2199
P95 | 24228.2398 | 24212.5208 | 24117.7501 | 24348.013 | 24066.6134 | 24345.6539 | 24368.4162 | 24526.3423 | 24189.6036 | 24308.6049 | 24494.2176 | 24362.06 | 24537.8649 | 24864.4161 | 24394.7653 | 24273.9673 | 24140.2202 | 7629.8989
IRP 2018 Greenfield
MEAN | 44011.3105 | 44187.8268 | 44089.7149 | 44206.8441 | 43943.7355 | 44292.8651 | 44086.602 | 44167.8423 | 44042.706 | 43936.7646 | 44277.4063 | 44118.2705 | 44093.4784 | 44204.626 | 44155.6465 | 44083.8736 | 44182.7172 | 44087.184 | 43968.8327 | 44134.3432
P5 | 39527.0011 | 39944.461 | 39142.8561 | 40525.877 | 39367.7697 | 40319.3444 | 40262.2024 | 40272.2211 | 39654.3605 | 39325.2972 | 39514.1311 | 38031.7125 | 39865.4786 | 39859.9025 | 40443.872 | 39857.3934 | 39899.026 | 39882.0781 | 39291.1182 | 40314.6973
P95 | 48969.3174 | 48517.3289 | 47917.0199 | 48613.4034 | 48233.667 | 48296.3172 | 48189.5826 | 48859.1572 | 48084.6612 | 48201.2164 | 48870.278 | 48628.32 | 48430.1286 | 49302.5545 | 48579.2835 | 48040.2701 | 48552.4113 | 48237.5078 | 49026.4829 | 48460.8111
IRP 2018 Judith Gap
MEAN | 274007.9638 | 276132.2113 | 275092.1042 | 275712.2326 | 274485.2934 | 276660.8309 | 274988.4929 | 275727.4548
P5 | 247482.2638 | 255856.9007 | 245927.408 | 254508.3625 | 245725.6711 | 253815.0135 | 251301.568 | 252126.0482
P95 | 300371.4925 | 297398.1356 | 297029.9507 | 300738.4192 | 295352.8942 | 299704.5796 | 300767.9911 | 304009.3601
IRP 2018 Musselshell 1
MEAN | 14651.7617 | 14865.5678 | 14739.3136 | 14798.7275 | 14693.4057 | 14889.3639 | 14733.4548 | 14773.6948 | 14730.9495 | 14761.6983 | 14753.7738 | 14690.8719 | 14723.6422 | 14895.3655 | 14760.7884 | 14721.1283 | 14744.1013 | 4836.043
P5 | 13052.2955 | 13647.5671 | 13293.4123 | 13446.2296 | 12922.4287 | 13411.8477 | 13173.1689 | 13451.359 | 13217.8104 | 13296.5198 | 13124.7896 | 12700.3123 | 12942.5869 | 13408.581 | 13612.2679 | 13262.5761 | 13344.1381 | 4146.8376
P95 | 16102.8843 | 16160.2554 | 16036.0993 | 16521.7079 | 16111.5473 | 16471.5561 | 16333.3285 | 16392.6036 | 16087.1078 | 16130.8308 | 16572.136 | 16231.9029 | 16471.9915 | 16276.5631 | 16201.1701 | 16333.0306 | 16175.568 | 5573.8269
IRP 2018 Musselshell 2
MEAN | 16985.4476 | 17130.3467 | 17090.5604 | 17142.5429 | 17027.3729 | 17161.15 | 17069.4814 | 17108.887 | 17077.2582 | 17023.0705 | 17100.4548 | 17032.9715 | 17064.181 | 17173.0054 | 17112.9187 | 17064.1954 | 17089.7432 | 5364.1641
P5 | 15273.8475 | 15821.3696 | 15530.6259 | 15660.5436 | 15025.4502 | 15502.2079 | 15606.1963 | 15600.5905 | 15367.5031 | 15364.201 | 15357.2442 | 14878.6909 | 15182.2099 | 15487.6979 | 15864.486 | 15579.4978 | 15599.1293 | 4668.1
P95 | 18744.1048 | 18523.1286 | 18451.0344 | 18986.8371 | 18604.2832 | 18793.2663 | 18650.854 | 18898.4983 | 18541.4302 | 18531.1376 | 18868.9744 | 18800.3036 | 18966.1693 | 18551.5796 | 18689.3041 | 18757.9883 | 18537.0629 | 6115.776
IRP 2018 Oversight Wind
MEAN | 6362.5464 | 6417.5454 | 6390.2959 | 6426.1844 | 6408.2831 | 6400.4102 | 6394.8626 | 6392.2296 | 6388.3272 | 6389.2033 | 6381.6853 | 6399.8057 | 6379.0683 | 6428.8953 | 6398.9655 | 6393.6042 | 6394.6108 | 6425.9951 | 6400.8462 | 6395.7996
P5 | 5854.0201 | 5912.8241 | 5873.986 | 5966.2403 | 5886.2517 | 5922.4469 | 5913.2563 | 5806.0162 | 5832.6029 | 5849.2837 | 5859.1104 | 5768.3666 | 5839.0299 | 5952.0259 | 5901.145 | 5896.5398 | 5761.516 | 5924.349 | 5839.3324 | 5929.8826
P95 | 6935.3675 | 6860.9021 | 6906.0852 | 6888.9009 | 6954.5584 | 6882.8482 | 6915.8824 | 6836.0847 | 6837.5873 | 6951.0077 | 7155.7417 | 6930.9221 | 6957.4194 | 6936.9638 | 6929.6499 | 6929.7836 | 7020.5863 | 6878.7838 | 6928.1797 | 6915.5488
IRP 2018 South Peak Wind 80 MW
MEAN | 21756.5176 | 177080.3405 | 175776.2928 | 176594.5753 | 175324.3488 | 177161.8246 | 175785.284 | 176098.3967 | 175606.8227 | 175912.951 | 176292.1107 | 175617.9505 | 175743.136 | 177101.503 | 176445.952 | 154100.5396
P5 | 18435.0468 | 164554.2675 | 161540.8609 | 165315.897 | 161226.906 | 165706.3458 | 163000.6719 | 162413.3593 | 163442.7491 | 161441.9612 | 161725.2789 | 157332.0763 | 162498.2731 | 163377.9612 | 165295.8484 | 141522.7516
P95 | 25676.7299 | 191666.6464 | 186644.2371 | 192343.9703 | 188431.1692 | 190213.9585 | 193283.1028 | 190440.1487 | 189143.2586 | 190757.9192 | 191807.5994 | 193083.466 | 191722.463 | 194737.4424 | 192701.6051 | 168852.7533
IRP 2018 Spion Kop
MEAN | 76887.3714 | 77497.3933 | 77310.1734 | 77543.5575 | 77099.5397 | 77573.7055 | 77169.2691 | 77349.4785 | 77237.8277 | 76981.3417 | 77427.4253 | 77070.1371 | 77173.4929 | 77710.4151 | 77413.8051 | 77251.8989 | 77388.4614 | 77522.0704 | 77039.3662 | 77370.1505
P5 | 69491.0242 | 70969.0132 | 70244.4764 | 71870.5631 | 70557.3818 | 70803.3366 | 70243.5234 | 70769.3261 | 69497.3382 | 70113.5233 | 69450.6915 | 67628.5478 | 69469.4072 | 70510.3743 | 71359.2807 | 70340.7458 | 70629.6341 | 71803.3 | 68488.5376 | 70259.3844
P95 | 84262.0484 | 84607.7733 | 83255.3709 | 85316.4124 | 84462.876 | 85403.8792 | 85221.7637 | 86524.2461 | 84011.971 | 85104.4035 | 85206.2052 | 85213.4935 | 85823.199 | 85394.8584 | 84750.6186 | 84772.6394 | 83881.2347 | 85498.0649 | 85393.9876 | 84675.2817
IRP 2018 Stillwater Wind
MEAN | 159009.4721 | 159776.6533 | 159032.4422 | 159940.8515 | 158961.6703 | 159016.7796 | 158902.8282 | 159219.8497 | 159598.3194 | 158381.8556 | 158915.8094 | 158612.617 | 159138.7049 | 159813.0807 | 159725.4019 | 158684.3635 | 158898.928 | 158987.2614 | 159136.2194 | 158973.0166
P5 | 144993.4457 | 144600.75 | 142434.1719 | 145148.6423 | 142272.8129 | 144444.9857 | 140618.5025 | 143229.1234 | 142133.5421 | 142553.1638 | 142517.6438 | 143179.9441 | 143942.1342 | 145438.9954 | 142569.1829 | 141059.5303 | 142277.9458 | 145143.3585 | 144238.4918 | 141463.0458
P95 | 173851.9192 | 178101.4431 | 174715.3964 | 176260.8688 | 175368.2808 | 176492.8611 | 180354.2068 | 177362.5024 | 174827.9754 | 176857.7447 | 178296.759 | 175553.4481 | 177962.4037 | 175960.3329 | 174187.0418 | 173637.3795 | 176506.071 | 175027.6345 | 172715.9022 | 176485.73
IRP 2018 Two Dot Wind
MEAN | 18343.0347 | 18502.6587 | 18449.6482 | 18478.3204 | 18387.858 | 18539.7909 | 18396.2319 | 18441.7549 | 18409.9382 | 18420.1553 | 18461.9113 | 18368.3512 | 18394.8721 | 18571.3279 | 18436.1532 | 18418.8051 | 18433.2938 | 18525.7116 | 18344.3852 | 18452.7693
P5 | 16348.2158 | 16709.5432 | 16646.2836 | 16894.9631 | 16592.443 | 16862.7289 | 16751.5488 | 16680.0415 | 16717.4455 | 16412.633 | 16573.3434 | 15901.7124 | 16532.1858 | 16869.4358 | 16699.4926 | 16667.1062 | 16848.8484 | 16736.8408 | 16214.2118 | 16457.2012
P95 | 20303.1375 | 20424.0572 | 20207.639 | 20485.3313 | 20378.324 | 20474.4108 | 20256.9846 | 20438.3561 | 20117.4806 | 20387.0894 | 20781.2451 | 20559.8314 | 20688.4457 | 20848.3613 | 20426.4874 | 20266.6796 | 20071.2949 | 20421.5332 | 20523.5342 | 20464.5796
IRP_2018 Black Eagle Solar
MEAN | 4825.8525 | 4819.1178 | 4831.9924 | 4777.7406 | 4775.077 | 4834.7154 | 4806.1533 | 4803.235 | 4832.699 | 4817.59 | 4843.9388 | 4831.2118 | 4826.4833 | 4837.8955 | 4807.0469 | 4827.4526 | 4829.0807 | 4790.7663 | 4820.1143 | 4860.4095
P5 | 2653.3968 | 2349.0217 | 2662.7551 | 2596.7899 | 2458.4333 | 2378.1736 | 2662.4592 | 2363.3028 | 2507.7118 | 2485.0892 | 2637.9441 | 2501.9585 | 2540.333 | 2426.1723 | 2243.4122 | 2542.297 | 2415.1052 | 2481.7753 | 2637.8576 | 2755.1889
P95 | 7155.6663 | 7109.365 | 7233.7327 | 7228.3141 | 6973.6598 | 7262.4588 | 7018.8468 | 7069.5494 | 7136.0214 | 7092.3379 | 7147.1025 | 7225.1233 | 7265.5142 | 7115.0616 | 7041.5504 | 7333.3818 | 7354.9514 | 7107.8215 | 7363.5433 | 7175.2554
IRP_2018 Energy of Utah MTSUN
MEAN | 4669.8776 | 150188.5992 | 150422.7255 | 149886.9737 | 149877.8621 | 150264.2298 | 149715.085 | 149655.9028 | 150457.522 | 150265.1709 | 149838.1118 | 149674.0961 | 149700.4715 | 151019.1614 | 149696.6588 | 145116.7771
P5 | 2898.0209 | 67030.565 | 65075.9183 | 69178.4074 | 69846.8724 | 68258.5822 | 65657.526 | 66726.9185 | 71952.4027 | 72401.4552 | 68802.007 | 71516.6931 | 69885.5135 | 69855.6969 | 63459.3566 | 66682.6231
P95 | 7159.694 | 200509.0231 | 200889.4677 | 200488.2339 | 198901.5515 | 198664.199 | 200097.7979 | 197649.6248 | 200167.2786 | 198902.2799 | 198965.1035 | 198743.044 | 198161.7211 | 200629.9404 | 198212.8341 | 196223.5248
IRP_2018 Great Divide Solar
MEAN | 5466.8663 | 5475.0096 | 5485.221 | 5469.093 | 5476.3637 | 5483.8519 | 5452.8473 | 5447.731 | 5490.6806 | 5479.986 | 5467.943 | 5466.8889 | 5465.3487 | 5511.0174 | 5454.0901 | 5461.6169 | 5462.0966 | 5472.1079 | 5459.1012 | 5495.9349
P5 | 1886.0895 | 2051.2252 | 1964.6604 | 1947.0881 | 2126.1861 | 1997.1543 | 1954.6327 | 1866.0723 | 1963.5151 | 1970.6662 | 2026.6552 | 2040.9456 | 2124.0211 | 2064.874 | 1874.6468 | 1935.8926 | 1919.245 | 1995.5296 | 2088.1115 | 2058.2154
P95 | 8133.1933 | 8109.6631 | 8189.6086 | 8262.2568 | 8270.3385 | 8109.2817 | 8149.173 | 8164.3948 | 8091.9726 | 8078.2512 | 8026.187 | 8109.9143 | 8124.0827 | 8124.7939 | 8109.8417 | 8053.5904 | 8049.8941 | 8240.4946 | 8070.6081 | 8135.7747
IRP_2018 Green Meadow Solar
MEAN | 4912.8848 | 4922.9997 | 4929.6592 | 4908.6905 | 4914.5228 | 4929.7952 | 4906.706 | 4909.0796 | 4936.5995 | 4921.6844 | 4919.3969 | 4912.0278 | 4905.6126 | 4951.8314 | 4910.4512 | 4914.2099 | 4921.7042 | 4922.499 | 4909.3227 | 4935.8786
P5 | 2445.7384 | 2503.941 | 2332.8851 | 2424.6708 | 2581.5537 | 2515.5451 | 2536.0243 | 2536.8849 | 2346.8453 | 2377.0932 | 2333.9058 | 2629.7998 | 2545.6467 | 2424.8324 | 2391.1181 | 2586.5693 | 2402.0026 | 2483.1449 | 2401.0357 | 2354.5161
P95 | 6942.9969 | 7059.0705 | 6846.601 | 6876.9852 | 6847.294 | 6870.2986 | 6784.6656 | 6891.4075 | 6936.7942 | 6860.5746 | 6881.0347 | 6883.4318 | 6752.1967 | 6929.9954 | 6852.5627 | 6855.6067 | 6922.7938 | 6937.5177 | 6895.6037 | 6776.1881
IRP_2018 Magpie Solar
MEAN | 5016.1575 | 5024.9881 | 5036.6161 | 5010.2804 | 5014.4653 | 5033.2794 | 5019.3412 | 5019.0486 | 5039.3273 | 5027.1983 | 5020.1935 | 5017.9181 | 5012.5437 | 5060.9746 | 5007.0715 | 5012.3526 | 5014.1463 | 5025.242 | 5020.2211 | 5049.5468
P5 | 2349.9789 | 2385.9731 | 2304.9013 | 2322.1841 | 2354.5127 | 2372.9971 | 2362.1133 | 2487.8533 | 2345.5774 | 2477.0354 | 2326.5666 | 2412.4713 | 2119.7386 | 2411.7713 | 2446.1034 | 2566.5874 | 2311.4158 | 2278.441 | 2500.783 | 2371.5939
P95 | 6835.6479 | 6909.6721 | 6763.4974 | 6752.4684 | 6850.5884 | 6885.2681 | 6928.0412 | 6762.8099 | 6829.152 | 6855.4586 | 6784.5161 | 6735.8099 | 6733.9911 | 6769.128 | 6907.3932 | 6862.8999 | 6818.0289 | 6888.3535 | 6876.3244 | 6840.8994
IRP_2018 River Bend Solar
MEAN | 3254.0331 | 3249.0846 | 3263.2557 | 3247.1208 | 3235.9882 | 3255.4269 | 3237.6176 | 3248.7365 | 3266.3729 | 3251.796 | 3246.1082 | 3250.7486 | 3237.243 | 3264.4163 | 3235.3349 | 3241.32 | 3252.1626 | 3253.1714 | 3243.5678 | 3266.9319
P5 | 1611.611 | 1481.0278 | 1692.7148 | 1681.7774 | 1709.5437 | 1510.4392 | 1522.5729 | 1655.7804 | 1631.9914 | 1581.5803 | 1589.8922 | 1468.9722 | 1817.2183 | 1544.9718 | 1680.0897 | 1587.0302 | 1557.7318 | 1603.0699 | 1735.15 | 1549.1349
P95 | 4685.5889 | 4610.7253 | 4630.6494 | 4556.8378 | 4571.5698 | 4737.3938 | 4676.4158 | 4722.6258 | 4570.8922 | 4629.3098 | 4653.5282 | 4562.0557 | 4613.8763 | 4515.419 | 4652.3417 | 4575.2817 | 4501.9609 | 4578.1563 | 4634.8676 | 4575.3284
IRP_2018 South Mills Solar
MEAN | 4597.7511 | 4629.144 | 4633.5262 | 4606.1588 | 4609.5971 | 4620.3612 | 4604.1246 | 4627.5357 | 4640.0843 | 4642.2566 | 4625.0547 | 4603.9614 | 4596.704 | 4643.4214 | 4609.2052 | 4616.01 | 4617.8586 | 4638.5152 | 4605.6641 | 4644.6393
P5 | 2129.0937 | 2034.0894 | 2027.1936 | 2143.5692 | 2019.4336 | 2160.5455 | 2053.5586 | 1998.7762 | 2161.7027 | 2101.145 | 2117.283 | 2072.6868 | 2134.3285 | 1972.3826 | 2145.0124 | 2062.242 | 1933.9865 | 1968.871 | 2183.4155 | 1991.3041
P95 | 6793.6416 | 6831.7372 | 6798.8971 | 6770.8414 | 6928.4028 | 6885.9133 | 6749.3746 | 6715.2638 | 6869.4988 | 6787.8904 | 6904.7095 | 6910.269 | 6922.1632 | 6803.5697 | 6960.138 | 6787.8231 | 6820.9581 | 6835.9615 | 6903.3424 | 7001.5886
Wind Asset - Total
MEAN | 768131.2914 | 1230585.9476 | 1226039.8192 | 1228867.9292 | 1223114.1905 | 1230906.016 | 1223656.7985 | 1225619.858 | 951004.3236 | 949715.7758 | 950904.1391 | 948782.1579 | 949273.4602 | 956666.544 | 951790.1224 | 905559.2828 | 1471754.7051 | 1431485.6593 | 1411043.1133 | 1844544.1958
P5 | 704159.5096 | 1127368.419 | 1126963.6063 | 1117097.2214 | 1098190.2701 | 1123507.9677 | 1108942.8533 | 1108820.2556 | 841333.1243 | 847445.8664 | 842615.4357 | 848575.5615 | 843207.543 | 859499.4265 | 856352.314 | 811328.6966 | 1354327.1157 | 1312463.5748 | 1288321.1764 | 1703729.2647
P95 | 823341.51 | 1334323.9285 | 1307072.2151 | 1332167.5068 | 1316259.3059 | 1342135.8532 | 1330861.5069 | 1340960.8832 | 1031062.7402 | 1046081.1471 | 1047918.8436 | 1041804.0638 | 1037660.0284 | 1050830.8109 | 1026644.8681 | 994749.3975 | 1608468.4625 | 1562534.7436 | 1554872.5449 | 2004310.7051
Total
Total - Total
Total - Total - Total
MEAN | -976292.2055 | -594445.9881 | -593447.7145 | -23209.4267 | 367150.6416 | 538748.1603 | 634675.5656 | 507479.9632 | 100432.9853 | 77626.3985 | -155616.6434 | -136960.8583 | -112066.2493 | -167627.5987 | -216516.3128 | -276970.6529 | 82926.6774 | -34247.6227 | -115869.8411 | 151273.9044
P5 | -1163682.9678 | -800676.6951 | -838708.7023 | -225197.8534 | 50399.7412 | 43784.5781 | 179908.8332 | 125233.4427 | -279729.0612 | -316990.245 | -530564.8027 | -507424.865 | -464079.0539 | -503441.3132 | -568837.2312 | -597219.6697 | -248810.4656 | -290095.5573 | -470108.3803 | -227579.5869
P95 | -787555.8794 | -353212.3088 | -381867.9078 | 199346.7258 | 674951.2554 | 1039972.5826 | 1122644.1084 | 955393.0239 | 621488.7468 | 504239.1134 | 273020.4868 | 205040.7765 | 228262.8406 | 207424.3642 | 188979.2993 | 15002.5685 | 449840.0148 | 299086.2992 | 197579.2443 | 557074.3186
Total - Total - Total
MEAN | -348972.1498 | -352552.4237 | 469489.1989 | 977949.5958 | 1175590.5094 | 1150944.0095 | 937252.8475 | 241550.8368 | 197507.8346 | -219122.0057 | -206610.6096 | -178474.7949 | -256464.3443 | -344903.996 | -460989.7253 | 360538.2165 | 199800.3907 | 46366.3798 | 592731.3917
P5 | -691374.2081 | -707768.659 | 104545.9162 | 458806.205 | 488003.5311 | 501469.0339 | 397824.487 | -279960.8213 | -327415.2191 | -709122.4911 | -667927.3397 | -630129.8617 | -680740.7555 | -806494.4509 | -891445.7477 | -54708.2318 | -165488.7204 | -479389.1574 | 103140.3923
P95 | 30992.6116 | -6124.546 | 861754.3674 | 1518658.5838 | 1932174.9098 | 1851991.4816 | 1531947.8603 | 1023597.427 | 718455.2663 | 349682.1383 | 217216.594 | 309330.0841 | 185514.7591 | 221006.6793 | -92695.1662 | 877434.4164 | 602116.5007 | 503887.7425 | 1125444.0517

## High Gas
Books | Montana
Study Portfolios | 2019.01.25 IRP Base - ARS Base High Gas - IRP Planning MAIN load dispatch v8 High Gas scenario
Date Intervals | Annual
Peak Period Label | Heavy Load
Variables | NETPOS - Net Position (MWh)
Value | Column Labels
Row Labels | 2019-01 | 2020-01 | 2021-01 | 2022-01 | 2023-01 | 2024-01 | 2025-01 | 2026-01 | 2027-01 | 2028-01 | 2029-01 | 2030-01 | 2031-01 | 2032-01 | 2033-01 | 2034-01 | 2035-01 | 2036-01 | 2037-01 | 2038-01
Generation Asset
16069: New 2022JAN 18V50DF_NG_B #1
MEAN |  |  |  | 54678.5982 | 46006.8032 | 34736.9432 | 29663.3747 | 25616.0294 | 21814.3899 | 22157.2896 | 22552.7881 | 21299.5467 | 22490.3358 | 22368.8838 | 21671.918 | 22013.713 | 21428.2807 | 19179.5426 | 18760.8323 | 17341.5022
P5 |  |  |  | 49402.7674 | 40281.8762 | 27472.3833 | 19175.0033 | 17910.2012 | 13103.72 | 14982.085 | 16208.43 | 13899.2877 | 16614.07 | 15763.175 | 15769.71 | 15746.0612 | 16628.98 | 14321.25 | 14772.59 | 13084.45
P95 |  |  |  | 58450.0289 | 50037.7158 | 38491.96 | 38229.8556 | 34928.37 | 33223.2069 | 31068.3521 | 30888.9053 | 29490.0429 | 29708.1 | 30925.2423 | 27196.7649 | 27832.3832 | 27444.2917 | 24899.8869 | 22815.465 | 21509.6
16069: New 2022JAN 18V50DF_NG_B #2
MEAN |  |  |  | 54389.8527 | 45671.0471 | 36826.3002 | 29323.9502 | 25391.1545 | 21572.1449 | 21848.5145 | 22179.1208 | 21045.933 | 22173.3514 | 22027.9244 | 21373.527 | 21731.7245 | 21181.2572 | 18884.6779 | 18284.5501 | 16911.0852
P5 |  |  |  | 49540.8518 | 39429.1135 | 27873.2886 | 18947.25 | 17569.1898 | 13012.48 | 14316.6614 | 16034.235 | 14109.12 | 16508.64 | 15181.85 | 15887.52 | 15548.4 | 16486.35 | 13307.875 | 14312.515 | 12383.05
P95 |  |  |  | 58334.4008 | 50389.2738 | 42986.2209 | 37960.0583 | 34467.1526 | 33155.7627 | 30449.54 | 30765.865 | 28548.6378 | 29463.62 | 30417.4751 | 26767.68 | 27480.25 | 27036.705 | 24450.745 | 22877.9363 | 21350.95
16069: New 2022JAN 18V50DF_NG_B #3
MEAN |  |  |  | 54025.9599 | 46185.1544 | 37299.9064 | 29610.5542 | 25657.0839 | 21738.4529 | 22068.0279 | 22461.8746 | 21410.1638 | 22263.7789 | 22044.4524 | 21477.5826 | 21856.9388 | 21475.8582 | 19202.5757 | 18662.2942 | 17362.5711
P5 |  |  |  | 48302.6703 | 39892.5322 | 27505.1852 | 19114.8619 | 17551.31 | 13052.1921 | 14674.935 | 16274.79 | 14788.08 | 16694.32 | 15274.525 | 15938.01 | 15145.2 | 16947.8 | 13869 | 14772.59 | 12758.8
P95 |  |  |  | 58544.5184 | 51041.4362 | 44308.4732 | 38486.8052 | 35397.7025 | 32767.83 | 30777.2209 | 30797.0659 | 28507.4785 | 29969.74 | 30567.7174 | 26681.9692 | 28184.6411 | 27028.175 | 24689.5 | 22895.005 | 21801.85
16069: New 2022JAN 18V50DF_NG_B #4
MEAN |  |  |  | 53520.9351 | 47275.4756 | 37627.2156 | 29512.4084 | 25629.3744 | 21659.5558 | 22016.2404 | 22484.7585 | 21506.8777 | 22569.6027 | 22231.6507 | 21413.5553 | 21891.8335 | 21665.8022 | 19321.0475 | 18658.6286 | 17297.8966
P5 |  |  |  | 48836.3668 | 42146.0827 | 27556.9184 | 19263.7992 | 17292.94 | 13287.04 | 14591.885 | 16117.185 | 14986.8 | 17148.3144 | 15165 | 15466.77 | 15380.4 | 17258.23 | 13869 | 14362.705 | 12833.95
P95 |  |  |  | 57906.0554 | 52142.5501 | 44640.3945 | 38369.3506 | 34997.725 | 33349.4984 | 30602.6537 | 30746.1479 | 28929.9 | 30012.2625 | 31100.09 | 26275.765 | 27988.38 | 27598.835 | 24756.365 | 23028.845 | 21868.65
16069: New 2022JAN 18V50DF_NG_B #5
MEAN |  |  |  | 53255.8135 | 47507.7894 | 37598.0402 | 29317.2655 | 25569.2143 | 21553.8236 | 21767.4115 | 22060.8042 | 21592.8372 | 22519.8502 | 22353.5593 | 21387.9362 | 21862.0021 | 21610.8331 | 19053.3828 | 18282.1316 | 17008.0841
P5 |  |  |  | 46970.5854 | 42610.1623 | 27448.7799 | 18894.0616 | 17559.64 | 12937.6 | 14035.45 | 15378.93 | 15268.32 | 17251.36 | 15965.375 | 16131.555 | 15414 | 17157.55 | 13383.25 | 14069.93 | 12650.25
P95 |  |  |  | 57671.0403 | 53344.5203 | 45064.1805 | 38578.939 | 35180.7734 | 32963.56 | 30504.5449 | 30666.18 | 28603.05 | 29856.7925 | 30826.495 | 26158.5022 | 28110.25 | 27288.265 | 24597.375 | 22715.4491 | 21584.75
16069: New 2022JAN 18V50DF_NG_B #6
MEAN |  |  |  | 52760.5128 | 47371.6297 | 37945.7222 | 29596.8616 | 25553.7335 | 21612.0484 | 21860.0351 | 21944.9576 | 21367.2424 | 22407.4671 | 22369.6287 | 21480.0128 | 21884.5207 | 21386.6874 | 18963.3836 | 18127.454 | 16868.837
P5 |  |  |  | 46688.4873 | 41801.7638 | 28198.7113 | 19205.945 | 17384.71 | 13320.32 | 14508.835 | 14964.18 | 14663.88 | 16880 | 16171.715 | 16038.99 | 15825.6 | 16868.025 | 13894.125 | 14212.135 | 12633.55
P95 |  |  |  | 57342.7058 | 53938.2396 | 45640.345 | 38724.03 | 34372.1195 | 32526.55 | 30329.455 | 30674.62 | 28599.396 | 29649.02 | 30995.14 | 26734.455 | 27594 | 27275.89 | 24530.375 | 22485.12 | 21092.1
16069: New 2022JAN 18V50DF_NG_B #7
MEAN |  |  |  | 52580.489 | 47096.3169 | 38228.0147 | 30072.5836 | 25785.4112 | 21909.4281 | 22228.173 | 22223.3693 | 21413.7653 | 22415.1514 | 22387.4891 | 21621.7885 | 22010.3626 | 21495.3282 | 19196.6285 | 18319.1307 | 17136.371
P5 |  |  |  | 46310.0961 | 40284.5531 | 28738.2681 | 19313.9587 | 17881.2669 | 13719.68 | 14575.275 | 15154.965 | 14804.64 | 17141.64 | 16226.55 | 16451.325 | 16102.8 | 17241.45 | 13785.25 | 14939.89 | 12975.9
P95 |  |  |  | 57247.3773 | 53529.0954 | 45744.1372 | 38167.9246 | 35251.9405 | 32906.1872 | 30885.62 | 30856.5757 | 28519.3662 | 30063.14 | 30561.933 | 26589.2615 | 27766.2406 | 27917.655 | 24413.125 | 22836.45 | 21417.75
16069: New 2022JAN DGGS Build-out 18V50DF_NG_A Cumulative #1
MEAN |  |  |  | 142976.6673 | 115979.4246 | 78304.1474 | 74436.562 | 64416.4064 | 53696.5919 | 55068.3422 | 53800.645 | 52256.0341 | 53994.0011 | 54977.9311 | 52513.4392 | 51964.9335 | 51213.8477 | 45933.1666 | 46203.1087 | 42458.7287
P5 |  |  |  | 111661.7735 | 86983.3234 | 57124.0345 | 43339.1935 | 42139.0596 | 29420.8887 | 34428.4371 | 34706.8738 | 32976.1676 | 38203.8125 | 36821.0696 | 37913.006 | 35578.4467 | 38199.9759 | 30394.9041 | 32591.65 | 28240.494
P95 |  |  |  | 177214.4592 | 147952.909 | 90214.3451 | 101559.5926 | 91571.3125 | 88379.4484 | 82045.9993 | 78683.1484 | 73024.9866 | 74447.3587 | 78089.1831 | 66943.4426 | 68383.0366 | 67910.9183 | 62532.2 | 59842.9669 | 56074.2
16069: New 2022JAN J920_A #1
MEAN |  |  |  | 37189.0338 | 35162.986 | 33318.7905 | 28976.7508 | 26624.8525 | 24664.0898 | 24300.1162 | 23587.2187 | 22123.6626 | 23756.4895 | 23183.2149 | 22702.5386 | 22462.8373 | 21854.0856 | 20791.0905 | 20413.4361 | 19590.0614
P5 |  |  |  | 35009.9827 | 33939.9828 | 31650.1874 | 26727.8 | 24630.1466 | 22205.6884 | 21619.9117 | 21144.8701 | 19237.42 | 21296.8115 | 20000.919 | 20487.1439 | 19223.045 | 19425.6 | 17221.59 | 18157.275 | 17144.95
P95 |  |  |  | 38704.5964 | 36339.8299 | 35102.195 | 31026.9713 | 29175.83 | 27508.7151 | 26940.8664 | 27317.1897 | 25387.0885 | 26746.8556 | 27138.4799 | 25034.223 | 25551.3267 | 24647.6403 | 23971.49 | 23383.9472 | 22433.3196
16069: New 2023JAN 18V50DF_NG_B #1
MEAN |  |  |  |  | 46681.7399 | 38518.1505 | 30500.3524 | 26079.8782 | 22369.9175 | 22639.795 | 22666.0287 | 21506.8177 | 22601.3036 | 22555.781 | 21896.2058 | 22222.9388 | 21762.7629 | 19520.7606 | 19030.6187 | 17405.6571
P5 |  |  |  |  | 39306.4099 | 29039.1218 | 20852.7814 | 17776.22 | 14185.6 | 15188.0015 | 16092.3 | 14150.52 | 17091 | 15729.475 | 16493.4 | 16237.2 | 17300.18 | 13919.25 | 15801.485 | 13426.8
P95 |  |  |  |  | 53734.2692 | 46570.5107 | 39566.4848 | 34828.726 | 32655.3 | 31020.424 | 31408.22 | 29087.918 | 29834.4334 | 31007.995 | 26388.4291 | 27917.19 | 28077.1285 | 24965.875 | 23162.685 | 21376
16069: New 2023JAN 18V50DF_NG_B #10
MEAN |  |  |  |  | 45670.2219 | 38593.0567 | 33955.8169 | 29710.7953 | 26657.5152 | 26651.3132 | 27257.9982 | 25328.0246 | 26401.0248 | 25536.3189 | 24627.1062 | 24961.4558 | 25066.3126 | 22826.8356 | 21194.8937 | 19599.5333
P5 |  |  |  |  | 38483.366 | 29545.1044 | 25709.5216 | 23119.845 | 19618.56 | 20430.3 | 21525.525 | 19987.92 | 21277.24 | 18779.325 | 18151.155 | 18190.13 | 20018.54 | 16046.5 | 15952.055 | 14220.05
P95 |  |  |  |  | 52338.0261 | 45928.796 | 40930.5488 | 36873.555 | 35236.8212 | 34112.18 | 34272.7911 | 31223.04 | 32594.9563 | 33379.27 | 29304.5922 | 30159.85 | 30740.96 | 28525.25 | 26458.495 | 24774.45
16069: New 2023JAN 18V50DF_NG_B #2
MEAN |  |  |  |  | 46361.9857 | 38832.3135 | 30779.1129 | 26531.1467 | 22753.1084 | 23044.6056 | 23196.2716 | 21696.1379 | 22865.2077 | 22810.3442 | 22070.3514 | 22439.6228 | 22051.3357 | 19850.7236 | 19239.9168 | 17692.6126
P5 |  |  |  |  | 39400.4045 | 29030.1177 | 21077.1311 | 19025.72 | 14633.545 | 15962.21 | 15967.875 | 14067.72 | 17268.24 | 16268.675 | 16678.53 | 16338 | 17191.11 | 14555.75 | 15500.345 | 13460.2
P95 |  |  |  |  | 53682.7401 | 46749.6211 | 39091.2187 | 35312.6511 | 33437.66 | 30947.84 | 31483.31 | 29319.2 | 30296.7269 | 31348.845 | 26881.21 | 27904.66 | 28513.345 | 25233.875 | 23514.015 | 22127.5
16069: New 2023JAN 18V50DF_NG_B #3
MEAN |  |  |  |  | 46289.3113 | 39133.2786 | 31269.5353 | 26581.2931 | 23045.5361 | 23194.1996 | 23429.1558 | 22127.1233 | 23286.913 | 23075.0892 | 22469.5429 | 22661.7594 | 22571.2179 | 20439.8471 | 19894.7159 | 18292.8404
P5 |  |  |  |  | 38724.9531 | 30090.5537 | 22214.39 | 19145.5438 | 15092.48 | 16211.36 | 15893.22 | 15044.76 | 17707.12 | 16369.775 | 16905.735 | 16615.2 | 17518.32 | 15309.5 | 16085.895 | 13852.65
P95 |  |  |  |  | 53417.0753 | 46689.2538 | 39465.3495 | 35514.045 | 34110.3118 | 31658.255 | 31835.63 | 29517.36 | 30472.13 | 31433.24 | 27407.22 | 28216.0295 | 28576.34 | 25565.5879 | 24099.565 | 22703.65
16069: New 2023JAN 18V50DF_NG_B #4
MEAN |  |  |  |  | 46107.8929 | 39293.7184 | 32718.953 | 27428.1632 | 24248.4791 | 23741.9694 | 23603.3382 | 22668.897 | 23786.0209 | 23474.4197 | 22831.3663 | 23182.5962 | 22827.0675 | 20661.6919 | 20241.9587 | 18691.5515
P5 |  |  |  |  | 39051.1902 | 30462.1272 | 24737.7202 | 20112.575 | 17407.9341 | 16460.51 | 16614.885 | 15864.48 | 18146 | 17026.925 | 17242.335 | 17010 | 17975.505 | 15033.125 | 16194.64 | 14353.65
P95 |  |  |  |  | 53420.5444 | 47279.0228 | 40079.0023 | 35783.4584 | 34368.38 | 32060.98 | 32329.4 | 29517.3939 | 30511.8246 | 31523.5153 | 28008.965 | 28576.66 | 28823.775 | 25652.625 | 24250.135 | 23371.65
16069: New 2023JAN 18V50DF_NG_B #5
MEAN |  |  |  |  | 46193.4191 | 39036.177 | 33064.2578 | 28143.24 | 25097.2489 | 24332.2907 | 23865.7458 | 22760.647 | 23957.3461 | 23742.4441 | 22981.0083 | 23344.0292 | 22995.913 | 20833.9194 | 20676.3546 | 18953.8245
P5 |  |  |  |  | 39082.2399 | 30306.6536 | 24937.52 | 21494.7274 | 17770.4413 | 18179.645 | 16905.21 | 16013.52 | 18196.64 | 16900.55 | 17250.75 | 16951.2 | 18164.35 | 14748.375 | 16412.13 | 14311.9
P95 |  |  |  |  | 53398.3432 | 47210.829 | 39495.8458 | 36051.7347 | 34515.6795 | 32031.6415 | 32171.65 | 29892.9745 | 31042.04 | 31718.804 | 27865.765 | 28929.18 | 28760.92 | 26506.875 | 25028.08 | 23096.1
16069: New 2023JAN 18V50DF_NG_B #6
MEAN |  |  |  |  | 46171.5955 | 39037.3349 | 33585.5991 | 28566.2555 | 25596.7951 | 25165.0867 | 24627.8803 | 22854.0676 | 24191.5734 | 23831.2124 | 23249.5231 | 23531.2543 | 23240.0337 | 21182.973 | 20727.9544 | 19127.846
P5 |  |  |  |  | 38467.8794 | 30349.5079 | 25632.241 | 22313.834 | 18785.1419 | 18777.605 | 18365.13 | 15756.84 | 18399.2 | 16732.05 | 17444.295 | 17572.8 | 18315.37 | 15167.125 | 16160.9296 | 14537.35
P95 |  |  |  |  | 53180.7935 | 46606.3554 | 40114.3289 | 36059.3821 | 34294.4999 | 32243.0523 | 32161.4742 | 30052.9781 | 30919.45 | 31975.565 | 28023.4373 | 28811.58 | 28962.28 | 26506.875 | 25412.725 | 23121.15
16069: New 2023JAN 18V50DF_NG_B #7
MEAN |  |  |  |  | 46060.1477 | 39025.0333 | 33871.9934 | 29133.6059 | 26194.7812 | 25848.2277 | 25706.5572 | 23046.4465 | 24493.8969 | 24256.0423 | 23665.6415 | 23877.0402 | 23544.9238 | 21413.0305 | 20783.6306 | 19143.7082
P5 |  |  |  |  | 38339.9962 | 30488.783 | 25103.5701 | 22664.7143 | 19206.65 | 19367.26 | 19675.74 | 16088.04 | 18576.44 | 16951.1 | 17545.275 | 17413.2 | 18458 | 14857.25 | 16136.085 | 14654.25
P95 |  |  |  |  | 52988.2619 | 46767.6441 | 40832.3677 | 36394.69 | 34893.3188 | 32729.9651 | 32949.7169 | 30373.091 | 31603.23 | 32573.9943 | 28656.92 | 29374.66 | 30044.45 | 27377.875 | 25168.011 | 23847.6
16069: New 2023JAN 18V50DF_NG_B #8
MEAN |  |  |  |  | 46179.793 | 39231.1845 | 32132.846 | 26943.3408 | 23390.2864 | 23278.9229 | 23423.2459 | 22485.2639 | 23570.7931 | 23240.2738 | 22714.8947 | 22892.2309 | 22669.8485 | 20562.8308 | 19913.132 | 18493.747
P5 |  |  |  |  | 39056.1059 | 29894.7568 | 23683.5859 | 19504.5218 | 16096.2079 | 16169.835 | 15893.22 | 15525 | 17859.04 | 16706.775 | 16930.98 | 16321.2 | 17820.36 | 15049.875 | 15650.915 | 14061.4
P95 |  |  |  |  | 53748.6942 | 47066.2121 | 39426.4375 | 35430.7009 | 33803.3658 | 31457.0045 | 32544.925 | 29406.07 | 30586 | 31199.6424 | 27697.755 | 28391.72 | 28727.36 | 26021.125 | 24057.74 | 22803.85
16069: New 2023JAN 18V50DF_NG_B #9
MEAN |  |  |  |  | 45757.2962 | 38674.7498 | 33849.3081 | 29850.2079 | 26491.3757 | 26608.9847 | 27183.2657 | 24115.542 | 25464.077 | 25022.3718 | 24490.3646 | 24697.8716 | 24579.0069 | 22397.524 | 21087.9126 | 19348.2011
P5 |  |  |  |  | 38280.6231 | 29808.6573 | 24976.0794 | 23459.1977 | 18682.5213 | 20123.015 | 21998.34 | 18787.32 | 19597.68 | 17658.8 | 18395.19 | 18060 | 19145.98 | 15242.5 | 16203.005 | 14270.15
P95 |  |  |  |  | 52838.0426 | 46438.4877 | 40834.768 | 36809.0999 | 34734.88 | 33726.2 | 33880.5448 | 30293.6985 | 32383.58 | 32882.195 | 29921.9312 | 30021.18 | 30858.42 | 28449.875 | 26132.26 | 24240.05
16069: New 2023JAN J920_A #1
MEAN |  |  |  |  | 34941.449 | 33226.446 | 28954.9113 | 26674.3611 | 24656.5337 | 24327.1437 | 23651.2396 | 22149.6475 | 23719.4614 | 23122.1107 | 22645.7072 | 22452.4586 | 21801.3597 | 20663.2004 | 20246.4981 | 19408.3081
P5 |  |  |  |  | 33392.7885 | 31803.2295 | 26731.4713 | 24403.2322 | 21978.0903 | 21392.9733 | 21172.1063 | 19255.5 | 21238.4362 | 19885.0756 | 20295.1886 | 19408.6399 | 19179.36 | 16835 | 17730.045 | 16507.44
P95 |  |  |  |  | 36139.9531 | 34988.995 | 31179.3355 | 29150.863 | 27600.7092 | 27081.4505 | 27438.9444 | 25380.6861 | 26656.9453 | 27429.366 | 24915.2716 | 25537.4352 | 24420.951 | 24078.744 | 23306.165 | 22701.91
16069: New 2024JAN 18V50DF_NG_B #1
MEAN | [5 empty] | 38917.7199 | 33714.4298 | 29767.364 | 26664.1583 | 26474.9668 | 26651.3465 | 23362.1773 | 24937.4367 | 24721.9748 | 23949.3728 | 24187.9642 | 24064.307 | 21895.7903 | 20843.0618 | 19123.8296
P5 | [5 empty] | 29809.2757 | 25115.7807 | 23677.955 | 19200.5403 | 20621.315 | 21085.89 | 16791.84 | 18998.44 | 17557.7 | 17730.405 | 17539.2 | 18164.35 | 15276 | 16127.72 | 14378.7
P95 | [5 empty] | 46297.9108 | 40944.9292 | 36523.1207 | 35350.2936 | 33231.715 | 33490.3672 | 30358.41 | 31755.15 | 32747.54 | 29074.1961 | 30214.52 | 30153.52 | 28039.5 | 26023.515 | 23805.85
16069: New 2024JAN 18V50DF_NG_B #2
MEAN | [5 empty] | 38347.3177 | 34036.5214 | 29822.2036 | 26721.8691 | 26694.7729 | 27102.2863 | 25853.135 | 26987.7422 | 26060.678 | 24924.1093 | 25068.4155 | 25531.2177 | 22962.7312 | 21445.512 | 19747.4076
P5 | [5 empty] | 28826.093 | 25243.1132 | 23287.6352 | 19655.93 | 20385.2089 | 21322.225 | 20335.68 | 22399.76 | 19891.425 | 19059.975 | 18564 | 21092.46 | 16440.125 | 16010.61 | 13769.15
P95 | [5 empty] | 45907.2333 | 41228.5038 | 37547.9581 | 35766.42 | 34016.2 | 33893.2924 | 30801.7213 | 32413.19 | 33606.9477 | 30015.87 | 30807.9548 | 31131.025 | 28818.375 | 26818.19 | 25175.25
16069: New 2024JAN 18V50DF_NG_B #3
MEAN | [5 empty] | 38372.7038 | 34254.8193 | 30066.2053 | 26894.6055 | 26981.7373 | 27228.1956 | 25918.2694 | 27106.2869 | 26579.962 | 25507.3399 | 25309.5887 | 25886.4194 | 23407.8697 | 22067.291 | 20102.479
P5 | [5 empty] | 28767.1109 | 25144.8286 | 23745.9505 | 19427.9887 | 20687.755 | 22106.175 | 20335.68 | 22348.84 | 20437.2721 | 19623.78 | 19387.2 | 21478.4 | 17286 | 16520.875 | 14119.85
P95 | [5 empty] | 46379.1801 | 41503.1068 | 37267.059 | 35697.1895 | 33890.0589 | 34208.5814 | 31517.6651 | 33235.0259 | 34065.4024 | 30175.9 | 30892.186 | 31227.58 | 28818.375 | 27412.105 | 25325.55
16069: New 2024JAN 18V50DF_NG_B #4
MEAN | [5 empty] | 38289.7765 | 34150.1843 | 30287.36 | 27036.0021 | 27187.461 | 27639.3783 | 25757.5499 | 27351.0143 | 27032.6405 | 26464.3628 | 25965.6992 | 26150.4164 | 24267.1179 | 23231.1871 | 21243.6546
P5 | [5 empty] | 28564.2766 | 24655.3843 | 24025.2852 | 19980.1232 | 21042.6796 | 22205.715 | 19681.56 | 21973.47 | 21079.35 | 21003.84 | 20580 | 21159.58 | 18090 | 19080.565 | 16257.45
P95 | [5 empty] | 45981.0567 | 41511.2305 | 37393.8595 | 36699.3047 | 34191.145 | 34539.51 | 32017.78 | 33488.7634 | 34583.6385 | 31191.871 | 31296.5503 | 32101.9107 | 29714.5 | 28307.16 | 26035.3
16069: New 2024JAN 18V50DF_NG_B #5
MEAN | [5 empty] | 38094.691 | 33999.5838 | 30281.3239 | 26983.8556 | 27215.991 | 27791.8569 | 25903.619 | 27625.1237 | 27085.1981 | 26655.2204 | 26115.0604 | 26190.4885 | 24394.9144 | 23475.3439 | 21777.9772
P5 | [5 empty] | 28333.8698 | 25045.5913 | 23723.7808 | 19740.4678 | 21518.255 | 22802.955 | 19913.4 | 22631.65 | 20776.05 | 21828.51 | 20328 | 20958.22 | 17771.75 | 19549.005 | 16967.2
P95 | [5 empty] | 45776.5419 | 41215.4443 | 37495.4337 | 36017.1775 | 34305.7951 | 34786.0571 | 31768.6169 | 34120.0168 | 34949.4228 | 30877.755 | 31230.5522 | 32150.34 | 30355.12 | 28357.35 | 26219
16069: New 2024JAN 18V50DF_NG_B #6
MEAN | [5 empty] | 37786.9951 | 34031.0725 | 30153.4506 | 26570.0565 | 26842.9699 | 27680.3161 | 26260.9717 | 27901.7707 | 27143.6516 | 26596.1453 | 26132.6045 | 26207.2559 | 24302.2962 | 23429.191 | 21935.7411
P5 | [5 empty] | 27661.3466 | 24963.1231 | 23625.9662 | 18898.81 | 20289.115 | 22272.075 | 20766.24 | 22948.36 | 20683.23 | 21146.895 | 20664 | 21201.53 | 18098.375 | 19247.865 | 17426.45
P95 | [5 empty] | 45794.732 | 41208.2893 | 38246.0726 | 36541.4078 | 34280.959 | 34600.1188 | 32075.6664 | 33664.6456 | 34729.2752 | 30807.5189 | 31197.18 | 31953.245 | 30116.5 | 28583.205 | 26561.35
16069: New 2024JAN 18V50DF_NG_B #7
MEAN | [5 empty] | 37425.9425 | 33850.0236 | 29964.2175 | 26487.144 | 26696.7334 | 27568.6604 | 26578.6971 | 27933.0788 | 27330.0493 | 26697.3465 | 26140.2889 | 26128.9556 | 24247.8273 | 23442.1922 | 21954.4922
P5 | [5 empty] | 27534.2903 | 24972.809 | 22984.5154 | 18570.24 | 20513.35 | 21830.9291 | 21627.36 | 23247.77 | 21517.45 | 21500.325 | 21067.2 | 21402.89 | 18215.625 | 18796.155 | 16741.75
P95 | [5 empty] | 45559.2351 | 41192.2513 | 37825.7291 | 36339.1092 | 34419.06 | 34769.8367 | 32404.3182 | 34024.8909 | 34400.0009 | 31055.195 | 30823.31 | 31596.74 | 30166.75 | 28578.95 | 26811.85
16069: New 2024JAN J920_A #1
MEAN | [5 empty] | 33285.2846 | 28907.1042 | 26572.3768 | 24565.2319 | 24228.3736 | 23596.4534 | 22209.6395 | 23785.8045 | 23122.4405 | 22681.0822 | 22458.7762 | 21786.4039 | 20611.4621 | 20099.5692 | 19299.3727
P5 | [5 empty] | 31811.0946 | 26525.675 | 24335.3876 | 21946.5946 | 21486.6784 | 21121.655 | 19305.9791 | 21246.72 | 19938.1844 | 20184.5983 | 19250.2494 | 19110.88 | 16789.5 | 17543.7 | 16212.34
P95 | [5 empty] | 34974.959 | 30989.776 | 29202.7286 | 27846.7747 | 27125.6948 | 26905.2081 | 25348.6325 | 26989.1536 | 27354.4206 | 25205.6162 | 25568.6176 | 24994.4537 | 24303.984 | 23579.4383 | 22586.5048
16069: New 2024JAN J920_A #2
MEAN | [5 empty] | 33076.0687 | 28838.1533 | 26648.3671 | 24588.9224 | 24136.7691 | 23508.2483 | 22250.1979 | 23687.5685 | 23087.8601 | 22681.3473 | 22476.433 | 21802.1698 | 20576.9913 | 20044.8361 | 19199.8853
P5 | [5 empty] | 31148.7626 | 25915.4995 | 24312.4784 | 22047.1747 | 21089.225 | 20701.2178 | 19408.42 | 21370.6 | 19607.0726 | 20400.1649 | 19130.2223 | 19332.08 | 16971.18 | 17416.0339 | 16280.36
P95 | [5 empty] | 34476.9905 | 31395.2722 | 29472.0533 | 27786.3976 | 27018.2189 | 27041.6 | 25485.4614 | 26678.4879 | 27252.5029 | 25075.3212 | 25784.1947 | 24782.5859 | 23976.792 | 23508.0153 | 22686.7213
16069: New 2024JAN J920_A #3
MEAN | [5 empty] | 33408.3656 | 28977.1695 | 26729.8217 | 24731.7374 | 24342.4044 | 23548.2203 | 22141.1539 | 23766.6269 | 23230.1892 | 22851.7099 | 22590.9257 | 22037.8917 | 20961.1202 | 20459.2203 | 19619.7517
P5 | [5 empty] | 32124.7669 | 26721.2953 | 24814.1653 | 22234.6413 | 21492.0787 | 21050.1021 | 19327.5 | 21327.7171 | 20114.542 | 20681.5 | 19611.9657 | 19614.72 | 17662.7 | 18370.89 | 17256.54
P95 | [5 empty] | 34610.9043 | 31189.216 | 29071.7791 | 27600.3281 | 27153.8653 | 27305.3415 | 25098.3039 | 26880.2023 | 27397.3976 | 24978.0771 | 25764.316 | 24913.9026 | 24082.9919 | 23172.7909 | 22248.7845
16069: New 2024JAN J920_A #4
MEAN | [5 empty] | 33275.5797 | 29019.2376 | 26805.224 | 24640.3848 | 24216.0846 | 23531.8951 | 22185.6734 | 23706.924 | 23000.0469 | 22476.7324 | 22378.9957 | 21749.0304 | 20521.0362 | 20038.1575 | 19178.0815
P5 | [5 empty] | 31223.3278 | 26108.0797 | 24016.7227 | 22112.3989 | 21332.5324 | 20878.385 | 19311.57 | 21208.1554 | 19733.3273 | 19949.609 | 19227.255 | 19353.4314 | 16912.35 | 17579.4756 | 16103.38
P95 | [5 empty] | 35153.3452 | 31500.4176 | 29492.938 | 27778.5061 | 27127.5233 | 26949.2505 | 25419.14 | 26764.4925 | 27415.9486 | 24993.6876 | 25560.4756 | 24778.6672 | 24068.9298 | 23647.3906 | 22595.02
16069: New 2024JAN J920_A #5
MEAN | [5 empty] | 33193.0255 | 28997.0273 | 26591.9429 | 24526.1521 | 24168.5564 | 23494.3659 | 22225.2111 | 23658.2575 | 23039.2435 | 22578.136 | 22429.5672 | 21793.2445 | 20567.2641 | 20006.5199 | 19205.518
P5 | [5 empty] | 31429.8316 | 26275.4807 | 23991.8037 | 22022.3988 | 21511.297 | 20703.8893 | 19291.42 | 21174.5248 | 19858.62 | 20281.0891 | 19350.95 | 19087.0623 | 16800.755 | 17230.095 | 16071.6
P95 | [5 empty] | 34863.2445 | 31457.9365 | 29275.1589 | 27706.7854 | 27335.5118 | 27069.0521 | 25174.1642 | 26819.7611 | 27395.2304 | 24676.1913 | 25535.6842 | 24671.2012 | 24137.8059 | 23480.935 | 22583.1379
16069: New 2024JAN J920_A #6
MEAN | [5 empty] | 32934.1669 | 29005.974 | 26885.8994 | 24851.8989 | 24399.583 | 23788.1472 | 22181.4921 | 23987.4225 | 23259.0209 | 22504.3972 | 22387.1825 | 21658.3138 | 20509.5113 | 20001.9834 | 19163.682
P5 | [5 empty] | 30783.7713 | 25789.2748 | 24251.5679 | 22258.3229 | 21584.7741 | 21287.9209 | 19293.6719 | 21625.0511 | 20074.8155 | 20302.185 | 19168.3041 | 18985.28 | 16998.8 | 17325.54 | 16223.65
P95 | [5 empty] | 34812.825 | 31663.5857 | 29285.8481 | 27964.4149 | 27062.4182 | 27279.5326 | 25355.245 | 26989.7837 | 27487.0688 | 24622.0766 | 25590.6922 | 24779.5714 | 23935.8285 | 23490.7399 | 22509.7007
16069: New 2024JAN J920_A #7
MEAN | [5 empty] | 33243.8524 | 29032.6357 | 26802.7474 | 24620.4939 | 24334.3913 | 23698.8125 | 22161.2102 | 23825.8702 | 22997.3164 | 22457.716 | 22362.0207 | 21671.4455 | 20482.2559 | 20053.5047 | 19148.7147
P5 | [5 empty] | 31436.768 | 26048.0786 | 24350.5371 | 22161.0848 | 21619.3062 | 21261.195 | 19372.42 | 21559.0886 | 19634.38 | 20021.17 | 19026.92 | 19069.92 | 16753.1 | 17525.52 | 16137.39
P95 | [5 empty] | 35058.9654 | 31430.7475 | 29045.7607 | 27725.4756 | 26913.1005 | 27115.7229 | 25265.2472 | 26962.2322 | 27467.6492 | 24732.5411 | 25354.0178 | 25151.8552 | 23937.2243 | 23601.9036 | 22693.619
16069: New 2025JAN 18V50DF_NG_B #1
MEAN | [6 empty] | 33547.8679 | 29853.8377 | 26430.6697 | 26391.1866 | 27251.5755 | 26814.6672 | 28040.3457 | 27381.7343 | 26879.6949 | 26206.7685 | 26276.1488 | 24310.2128 | 23695.8846 | 22054.0172
P5 | [6 empty] | 24580.9127 | 22826.2323 | 18452.1828 | 19732.68 | 21450.87 | 21279.6 | 23294.4 | 21172.025 | 22072.545 | 21302.4 | 21662.98 | 18224 | 19239.5 | 16775.15
P95 | [6 empty] | 40699.4873 | 37940.3637 | 36415.4171 | 33564.4476 | 34713.5124 | 32181.8709 | 33792.4704 | 34819.365 | 30753.9461 | 30991.73 | 31038.735 | 29505.125 | 29002.4714 | 26745.05
16069: New 2025JAN 18V50DF_NG_B #10
MEAN | [6 empty] | 30094.9108 | 26869.132 | 23451.218 | 23802.8437 | 24460.9314 | 24461.4243 | 25476.6108 | 25173.8364 | 24268.454 | 24356.6138 | 24561.2301 | 22047.5914 | 20875.1041 | 19261.3294
P5 | [6 empty] | 20096.8475 | 19308.8 | 15353.2379 | 16722.05 | 17747.08 | 18975.9415 | 20475.44 | 19428.05 | 19657.295 | 19210.8 | 20698.13 | 17445.125 | 16914.03 | 14812.9
P95 | [6 empty] | 38804.4343 | 36067.5 | 34476.96 | 32331.095 | 32763.1102 | 30454.4156 | 31449.3027 | 32714.7872 | 28139.18 | 29828.26 | 29574.75 | 26850.25 | 25839.485 | 23931.1
16069: New 2025JAN 18V50DF_NG_B #11
MEAN | [6 empty] | 29363.1983 | 26562.3528 | 23049.1679 | 23447.4548 | 24220.4652 | 24144.5721 | 25403.8022 | 25104.8724 | 24318.8776 | 24439.4505 | 24320.2503 | 22234.6593 | 21064.5076 | 19328.4951
P5 | [6 empty] | 18487.4655 | 19344.9547 | 14780.0653 | 16539.0551 | 17141.545 | 18712.8 | 20618.92 | 19352.225 | 19699.515 | 19588.8 | 20228.29 | 17780.125 | 17240.265 | 14921.45
P95 | [6 empty] | 38925.9494 | 35894.5725 | 34517.1926 | 32031.845 | 32943.1422 | 30306.0511 | 31258.3994 | 32572.2757 | 28249.0158 | 29496.39 | 29318.785 | 26711.86 | 25935.61 | 23805.85
16069: New 2025JAN 18V50DF_NG_B #2
MEAN | [6 empty] | 33548.8352 | 29379.9955 | 26196.1226 | 25873.1596 | 26655.6899 | 26593.0746 | 27860.4582 | 27269.5914 | 26764.0024 | 26067.2457 | 26175.0519 | 24156.2863 | 23629.3669 | 22153.7106
P5 | [6 empty] | 24807.3213 | 22617.9505 | 18452.0868 | 19284.21 | 20496.945 | 21461.76 | 23041.2 | 21803.9 | 22261.81 | 21462 | 21763.66 | 18827 | 19381.705 | 17292.85
P95 | [6 empty] | 40878.1812 | 37697.4339 | 35361.9419 | 33763.9121 | 34079.0626 | 32130.8728 | 33767.6438 | 33926.75 | 30642.425 | 30658.7069 | 31487.53 | 29640.3214 | 28282.065 | 27070.7
16069: New 2025JAN 18V50DF_NG_B #3
MEAN | [6 empty] | 33051.4815 | 29339.4763 | 25995.9621 | 25687.6298 | 26239.2618 | 25960.1512 | 27468.2189 | 26936.4179 | 26472.7901 | 25781.27 | 25891.6108 | 23791.5478 | 23371.6215 | 21947.8873
P5 | [6 empty] | 23712.1 | 22644.895 | 18357.7808 | 19533.36 | 20297.865 | 19905.12 | 22906.16 | 21504.74 | 22064.13 | 21226.8 | 21847.56 | 18894 | 18984.295 | 17150.9
P95 | [6 empty] | 40712.368 | 37082.6675 | 35909.2326 | 33128.4357 | 33275.2654 | 31976.684 | 32830.62 | 33652.4294 | 29959.5766 | 30348.92 | 30933.65 | 28445.62 | 28039.48 | 26578.05
16069: New 2025JAN 18V50DF_NG_B #4
MEAN | [6 empty] | 32562.6651 | 29265.2689 | 25883.8403 | 25722.1253 | 26075.7235 | 25621.0728 | 26593.4639 | 26249.0182 | 25826.1534 | 25326.8566 | 25125.0457 | 23166.9114 | 22901.8388 | 21721.206
P5 | [6 empty] | 23396.327 | 22616.568 | 18809.3538 | 19566.58 | 20787.27 | 19317.24 | 22290.04 | 21045.65 | 21647.515 | 20932.8 | 20975 | 18642.75 | 19105.66 | 16983.9
P95 | [6 empty] | 39965.5573 | 36783.5433 | 34611.197 | 32889.4043 | 33037.3511 | 31599.85 | 32024.81 | 33239.6234 | 29316.99 | 30158.4293 | 30111.71 | 28035.245 | 27478.88 | 26135.5
16069: New 2025JAN 18V50DF_NG_B #5
MEAN | [6 empty] | 32136.2531 | 28699.5124 | 25326.0252 | 25418.8547 | 26068.0539 | 25141.9752 | 26266.5898 | 25798.5503 | 25278.8901 | 25007.8205 | 24666.5296 | 22565.1221 | 22166.7452 | 21220.69
P5 | [6 empty] | 22690.055 | 21874.58 | 18240.2937 | 19179.4686 | 20521.83 | 19507.68 | 21821.55 | 20792.9 | 20818.71 | 21117.6 | 20555.5 | 17796.875 | 18704.14 | 17025.65
P95 | [6 empty] | 40260.7329 | 36516.3418 | 34846.3558 | 32835.7365 | 32787.8377 | 31353.5723 | 31451.17 | 32494.645 | 28669.5484 | 29626.52 | 29616.7 | 27042.875 | 26328.765 | 25475.85
16069: New 2025JAN 18V50DF_NG_B #6
MEAN | [6 empty] | 31841.6169 | 28431.3585 | 25020.9603 | 25245.6314 | 25959.7909 | 24846.9121 | 25884.2216 | 25300.0779 | 24642.9408 | 24666.4118 | 24405.6671 | 22144.9886 | 21669.4208 | 20446.8857
P5 | [6 empty] | 22275.5301 | 21698.285 | 17539.5581 | 18586.59 | 19592.79 | 19143.36 | 21530.44 | 19672.375 | 20204.415 | 20454 | 20421.26 | 17319.5 | 18030.685 | 16257.45
P95 | [6 empty] | 39878.5944 | 36442.7588 | 34852.2484 | 32655.3565 | 32618.4643 | 31208.1699 | 31773.3239 | 32397.105 | 28378.79 | 29697.99 | 29289.49 | 26975.74 | 25932.2107 | 24240.05
16069: New 2025JAN 18V50DF_NG_B #7
MEAN | [6 empty] | 31371.9517 | 28192.2128 | 24377.5496 | 24966.0961 | 26002.6042 | 24757.8104 | 25652.3332 | 25052.4164 | 24364.9753 | 24414.6487 | 24277.4415 | 22030.7438 | 21216.0644 | 19895.0412
P5 | [6 empty] | 21376.9745 | 20983.9471 | 16061.5258 | 18212.865 | 20223.21 | 19743.59 | 20559.84 | 19529.15 | 19615.365 | 19697.9764 | 20278.63 | 17411.625 | 17441.025 | 15464.2
P95 | [6 empty] | 39809.5311 | 36092.91 | 34866.9575 | 32578.7967 | 33166.47 | 30739.5219 | 30959.0129 | 32577.9961 | 28539.6996 | 29449.2512 | 29323.05 | 26836.4288 | 25697.28 | 24123.15
16069: New 2025JAN 18V50DF_NG_B #8
MEAN | [6 empty] | 30963.6089 | 27735.0526 | 24050.3023 | 24547.1413 | 25611.5736 | 24781.2891 | 25568.4162 | 24894.4358 | 24118.9835 | 24259.4743 | 24228.6928 | 22026.9862 | 21029.1874 | 19553.1101
P5 | [6 empty] | 21035.9882 | 20423.5488 | 15831.1547 | 17431.4476 | 19689.1046 | 19772.64 | 20412.07 | 19158.305 | 19295.595 | 19404 | 20530.33 | 17068.25 | 17457.755 | 15439.15
P95 | [6 empty] | 39431.0969 | 36460.3997 | 34506.2784 | 32145.4032 | 33058.1036 | 30451.3046 | 31409.4887 | 32312.5365 | 28021.515 | 29269.59 | 29029.4 | 26787.37 | 25362.68 | 24365.3
16069: New 2025JAN 18V50DF_NG_B #9
MEAN | [6 empty] | 30603.442 | 27387.3591 | 23809.3858 | 24163.4488 | 25166.2936 | 24615.3681 | 25672.7803 | 25111.148 | 24176.4178 | 24389.8426 | 24499.349 | 22028.4062 | 20848.0015 | 19383.9419
P5 | [6 empty] | 20624.5001 | 19530.4332 | 15423.8822 | 16864.0775 | 18315.36 | 19698.12 | 20783.43 | 19305.815 | 19135.71 | 19000.8 | 20765.25 | 17143.625 | 16621.255 | 15222.05
P95 | [6 empty] | 38998.3579 | 36212.3815 | 34708.2702 | 32826.7428 | 32929.0368 | 30167.13 | 31785.7858 | 32510.869 | 28342.879 | 29832.39 | 29394.295 | 26728.745 | 25990.055 | 23939.45
16069: New 2025JAN J920_A #1
MEAN | [6 empty] | 29104.6562 | 26810.0927 | 24750.0289 | 24424.9879 | 23833.0319 | 22142.4589 | 24000.3741 | 23356.1553 | 22714.375 | 22518.5032 | 21725.3664 | 20507.9269 | 20018.9839 | 19196.6579
P5 | [6 empty] | 26398.6215 | 24288.9503 | 22527.9777 | 21712.9758 | 21409.2016 | 19133.5037 | 21877.4079 | 20431.12 | 20402.645 | 19720.6382 | 19138.32 | 16966.95 | 17375.535 | 16294.06
P95 | [6 empty] | 31452.0367 | 29135.17 | 27869.0371 | 26962.2299 | 27329.2245 | 25239.9084 | 26671.9888 | 27314.1534 | 24857.595 | 25715.6676 | 24727.7848 | 24235.9326 | 23326.5937 | 22628.2614
16069: New 2026JAN 18V50DF_NG_B #1
MEAN | [7 empty] | 26090.5278 | 22549.5974 | 22949.7411 | 23808.4047 | 23835.4557 | 25127.9688 | 24846.1191 | 24277.0025 | 24264.3717 | 24153.0965 | 22010.5395 | 21131.7595 | 19608.1131
P5 | [7 empty] | 18763.8141 | 14131.45 | 15737.975 | 16925.875 | 17230.68 | 20217.95 | 19374.7169 | 19665.855 | 19236 | 19825.57 | 17461.875 | 17524.675 | 15731.4
P95 | [7 empty] | 35524.9356 | 33888.2144 | 31981.88 | 32258.4441 | 30545.9454 | 31729.69 | 31855.6844 | 27777.48 | 29185.45 | 29541.19 | 26644.995 | 25362.68 | 23680.6
16069: New 2026JAN 18V50DF_NG_B #2
MEAN | [7 empty] | 25623.2378 | 21904.7059 | 22477.8559 | 23156.6353 | 23238.068 | 24807.7962 | 24704.6005 | 24123.2637 | 24073.6304 | 23849.3305 | 21672.8334 | 21273.105 | 19779.0611
P5 | [7 empty] | 17672.025 | 13322.0779 | 15106.66 | 15899.8694 | 16104.6 | 19834 | 19057.35 | 19514.385 | 19017.6 | 19540.31 | 16557.375 | 18202.24 | 16224.05
P95 | [7 empty] | 34848.1947 | 33053.4979 | 31280.3002 | 32001.2003 | 30867.7922 | 32049.99 | 32508.547 | 27967.035 | 28980.1263 | 29205.45 | 26649.25 | 25036.445 | 23714
16069: New 2026JAN J920_B #1
MEAN | [7 empty] | 27264.972 | 25511.6878 | 25087.4774 | 24378.4217 | 26237.1285 | 24475.3918 | 23651.4084 | 23017.5573 | 22796.7626 | 21895.0662 | 20492.5037 | 19981.1639 | 19109.4005
P5 | [7 empty] | 24917.5835 | 23186.8552 | 22626.194 | 22150.6416 | 24934.42 | 22385.9255 | 20536.64 | 21003.7825 | 19975.3534 | 19367.0029 | 16875.95 | 17198.28 | 15853.68
P95 | [7 empty] | 29435.4163 | 27799.024 | 27531.2927 | 27480.8341 | 27585.4312 | 27071.3229 | 27752.6391 | 25325.4496 | 25820.6753 | 24743.897 | 23930.2238 | 23424.08 | 22636.6246
16069: New 2027JAN J920_B #1
MEAN | [8 empty] | 25496.6632 | 25097.8067 | 24413.2375 | 26205.3725 | 24493.9583 | 23673.1348 | 23084.6902 | 22799.4926 | 22068.554 | 20762.8309 | 20027.452 | 19186.3404
P5 | [8 empty] | 22998.5408 | 22542.7809 | 22350.6605 | 24762.898 | 22369.96 | 20703.77 | 20903.4537 | 19932.945 | 20013.84 | 17599.4 | 17243.73 | 16221.42
P95 | [8 empty] | 27800.0592 | 27419.4677 | 27512.1953 | 27792.487 | 27239.7568 | 27367.6822 | 25074.3676 | 25608.3241 | 24840.5706 | 23950.6536 | 23169.73 | 22483.2512
16069: New 2028JAN J920_B #1
MEAN | [9 empty] | 25066.0475 | 24367.9005 | 26241.8041 | 24552.3242 | 23709.9113 | 23045.2669 | 22762.2012 | 22077.8092 | 20878.7433 | 20175.2155 | 19312.3149
P5 | [9 empty] | 22714.7527 | 21964.09 | 25102.5648 | 22455.2691 | 20676.11 | 20820.92 | 19998.3897 | 19544.16 | 17690.4 | 17620.965 | 16398.48
P95 | [9 empty] | 27347.5018 | 27533.7265 | 27506.2824 | 27391.1239 | 27336.3723 | 24868.832 | 25746.9878 | 24869.3943 | 24073.1389 | 23083.4014 | 22641.5921
16069: New 2029JAN J920_B #1
MEAN | [10 empty] | 24359.3592 | 26179.7328 | 24518.6169 | 23706.0012 | 23130.9093 | 22810.1706 | 22143.0341 | 20877.2164 | 20264.0299 | 19471.438
P5 | [10 empty] | 22142 | 24812.6 | 22333.535 | 20680.6082 | 21065.295 | 19707.02 | 19888.08 | 17694.71 | 17875.485 | 16866.1
P95 | [10 empty] | 27421.0925 | 27673.4831 | 27223.661 | 27696.4457 | 24969.0006 | 25905.1629 | 24748.4172 | 23919.3177 | 23409.5874 | 22469.2232
16069: New 2030JAN 18V50DF_NG_B #1
MEAN | [11 empty] | 22726.8141 | 24057.6877 | 24243.2163 | 23791.777 | 23868.6958 | 23531.6043 | 21250.3834 | 20895.6979 | 19802.0293
P5 | [11 empty] | 15624.36 | 19023.76 | 18046.6135 | 18630.81 | 18435.3091 | 19078.86 | 16490.375 | 17256.995 | 16349.3
P95 | [11 empty] | 29749.06 | 31362.34 | 32498.785 | 28017.7919 | 29118.25 | 29390.03 | 26021.125 | 25458.8305 | 23655.55
16069: New 2030JAN 18V50DF_NG_B #2
MEAN | [11 empty] | 25831.9477 | 27069.3201 | 26845.2295 | 26218.5722 | 25705.7822 | 26057.9529 | 24086.8199 | 22554.711 | 20675.7578
P5 | [11 empty] | 20103.84 | 21614.84 | 20670.665 | 21374.1 | 19832.4 | 21704.93 | 18642.75 | 17491.215 | 15013.3
P95 | [11 empty] | 32202.6715 | 33173.9055 | 34499.36 | 30027.6599 | 30907.746 | 31374.335 | 29395.98 | 28047.845 | 25718
16069: New 2030JAN 18V50DF_NG_B #3
MEAN | [11 empty] | 22249.6617 | 23563.8038 | 23610.9145 | 23345.6474 | 23558.2075 | 22976.9876 | 20848.0559 | 20835.1898 | 19485.7242
P5 | [11 empty] | 14854.32 | 17673.36 | 16790.88 | 17915.535 | 17879.33 | 18105.62 | 15686.375 | 17407.565 | 15672.95
P95 | [11 empty] | 29902.17 | 31265.21 | 32410.395 | 27841.3635 | 29139.32 | 28752.53 | 26113.25 | 25036.3 | 23421.75
16069: New 2031JAN J920_B #1
MEAN | [12 empty] | 24415.3948 | 23709.5555 | 23100.1308 | 22786.0557 | 22139.1787 | 20866.4034 | 20328.3572 | 19519.0462
P5 | [12 empty] | 22395.39 | 20780.5527 | 21079.9773 | 20015.5203 | 20032.08 | 17795.05 | 17734.59 | 16807.08
P95 | [12 empty] | 27236.5949 | 27535.4538 | 25332.2832 | 25704.9353 | 25065.52 | 24023.2979 | 23378.5405 | 22409.7387
16069: New 2032JAN J920_B #1
MEAN | [13 empty] | 23726.3535 | 23130.6873 | 22776.1683 | 22109.042 | 20847.8654 | 20374.6145 | 19435.7228
P5 | [13 empty] | 20596.18 | 20733.93 | 20201.0336 | 19824.56 | 17754.1 | 18134.55 | 16743.52
P95 | [13 empty] | 27394.4326 | 25304.0973 | 25759.6711 | 25013.8321 | 24068.86 | 23214.2772 | 22252.7476
16069: New 2033JAN J920_B #1
MEAN | [14 empty] | 23234.2537 | 22896.1746 | 22095.9077 | 20856.4631 | 20270.5295 | 19442.1847
P5 | [14 empty] | 21279.7415 | 19944.485 | 20002.4 | 17583.435 | 18084.555 | 16956.9
P95 | [14 empty] | 25248.8639 | 25771.4671 | 25020.0666 | 23999.0741 | 23467.385 | 22564.99
16069: New 2035JAN J920_B #1
MEAN | [16 empty] | 22112.0863 | 20876.0324 | 20258.8721 | 19427.6114
P5 | [16 empty] | 19717.28 | 17740.29 | 17711.865 | 16657.26
P95 | [16 empty] | 24791.4525 | 24000.0856 | 23442.3762 | 22520.1931
16069: New 2036JAN J920_B #1
MEAN | [17 empty] | 20646.1696 | 19992.6107 | 19177.0589
P5 | [17 empty] | 17267.25 | 17352.81 | 16017.12
P95 | [17 empty] | 23952.6413 | 23461.6618 | 22458.56
16069: New 2037JAN J920_B #1
MEAN | [18 empty] | 20300.7607 | 19428.4059
P5 | [18 empty] | 17861.85 | 16984.14
P95 | [18 empty] | 23392.552 | 22331.216
16069: New 2037JAN J920_B #2
MEAN | [18 empty] | 20331.1812 | 19495.157
P5 | [18 empty] | 17934.57 | 16888.8
P95 | [18 empty] | 23263.1589 | 22454.6449
16069: New 2038JAN 18V50DF_NG_B #1
MEAN | [19 empty] | 19278.313
P5 | [19 empty] | 15038.35
P95 | [19 empty] | 23263.1
16069: New 2039JAN J920_B #1
MEAN
P5
P95
16069: New 2040JAN 18V50DF_NG_B #1
MEAN
P5
P95
16069: New 2041JAN J920_A #1
MEAN
P5
P95
16069: New 2041JAN J920_A #2
MEAN
P5
P95
16069: New 2042JAN J920_B #1
MEAN
P5
P95
16069: New 2043JAN J920_B #1
MEAN
P5
P95
16069: New 2044JAN 18V50DF_NG_B #1
MEAN
P5
P95
Simple HR 2018 Basin Creek 1-9 2015 single
MEAN | 12734.0843 | 6046.4107 | 8251.7812 | 44160.4751 | 26599.3037 | 19021.5948 | 16689.6985 | 11397.6962 | 21100.1667 | 22420.3085 | 26880.477 | 25288.2968 | 25702.8075 | 24718.4248 | 22581.3233 | 23143.4199 | 35646.1855 | 31845.3264 | 30354.5467 | 27555.1397
P5 | 0.095 | 51.795 | 1301.4935 | 4769.063 | 16266.9805 | 7581.485 | 10117.125 | 6261.75 | 10246.3107 | 12258.7349 | 13299.75 | 13331.7738 | 16741.125 | 13963.6373 | 12575.255 | 14024.25 | 23727.375 | 18888.75 | 18837 | 15582.5219
P95 | 33995.1516 | 16194.7436 | 18023.5208 | 72679.9042 | 38183.2747 | 26308.8771 | 27415.6244 | 22614.755 | 44919.11 | 38922.8004 | 44634.375 | 40428.277 | 39485.25 | 43832.25 | 32783.1655 | 32913 | 50578.353 | 45643.5 | 41374.125 | 39304.125
Simple HR 2018 CELP 2015 v2
MEAN | 166736.15 | 167294.4 | 167226.85 | 167287.4 | 166714.45 | 83626.55
P5 | 150815 | 152495 | 152267.5 | 151970 | 151515 | 76125
P95 | 171920 | 172480 | 172480 | 172480 | 171920 | 86240
Simple HR 2018 Colstrip 3 economic dispatch
MEAN | 163737.5401 | 123147.9169 | 120608.3481 | 153709.5632 | 142133.1042 | 170084.0539 | 196061.6623 | 176067.3707 | 190031.3996 | 197373.6547 | 188943.8867 | 207866.7143 | 212882.8718 | 203211.23 | 216916.8334 | 216876.4792 | 203950.5945 | 217557.3927 | 217024.2557 | 198339.5738
P5 | 117419.5013 | 68806.1314 | 66991.8105 | 66918.2086 | 70526.9242 | 84980.8417 | 90353.9101 | 96171.1028 | 96415.7113 | 125925.9647 | 121870.835 | 124668.6218 | 145294.7432 | 138824.0525 | 148349.0832 | 148209.782 | 157569.863 | 150673.2479 | 160652.6433 | 134549.927
P95 | 195958.7659 | 158398.3242 | 155896.245 | 247379.9122 | 216788.8279 | 243800.5133 | 283013.776 | 253716.9882 | 276305.093 | 267306.5279 | 253130.0147 | 278611.324 | 280868.9623 | 264930.3731 | 273327.0067 | 265615.1537 | 248082.847 | 270664.7381 | 261199.0303 | 242344.4793
Simple HR 2018 Colstrip 3 must run
MEAN | 137079.9 | 121830.9 | 137938.2 | 137612.7 | 117873.9 | 137440.5 | 137762.1 | 121461.6 | 138449.4 | 137126.1 | 118737 | 136875.6 | 137693.1 | 121199.4 | 137789.1 | 137025.3 | 118334.7 | 137568.6 | 137237.1 | 120806.7
P5 | 129840 | 113565 | 130020 | 129600 | 111360 | 129540 | 131250 | 114690 | 131745 | 129870 | 110985 | 128340 | 130680 | 114045 | 130065 | 130395 | 110955 | 132045 | 129510 | 114435
P95 | 143505 | 128085 | 145590 | 144000 | 124650 | 144510 | 143250 | 127410 | 143865 | 143835 | 123645 | 143595 | 143535 | 126885 | 143895 | 143490 | 124770 | 143610 | 143610 | 126450
Simple HR 2018 Colstrip 4 economic dispatch
MEAN | 157019.8154 | 125139.4441 | 121293.5833 | 140999.918 | 145820.5665 | 165850.4023 | 179995.4772 | 179294.1342 | 189424.2453 | 184906.4261 | 203027.0754 | 205685.6359 | 199923.8595 | 216234.7478 | 217340.8573 | 202288.2954 | 219039.5363 | 215710.4797 | 205178.6826 | 213062.6071
P5 | 113113.8749 | 70974.4205 | 68243.9084 | 68751.3421 | 67931.098 | 77264.0591 | 80140.2627 | 93308.9102 | 99535.6433 | 120577.7629 | 125753.8977 | 128277.4169 | 136500.6795 | 144060.8005 | 146213.6568 | 140250.0548 | 165983.6846 | 146162.5665 | 149258.2859 | 144520.2286
P95 | 189102.1095 | 162445.8065 | 154390.9765 | 221250.3733 | 221606.4181 | 240876.5284 | 266765.8295 | 267533.1417 | 282908.6837 | 247780.0485 | 281629.4923 | 275900.349 | 261437.064 | 285677.6966 | 284280.9241 | 251692.9961 | 269536.0264 | 268559.0381 | 243819.8063 | 266434.028
Simple HR 2018 Colstrip 4 must run
MEAN | 120456 | 137605.5 | 137725.8 | 118181.4 | 137702.4 | 138161.7 | 121935.6 | 137554.2 | 137345.4 | 118514.7 | 137502.3 | 136763.4 | 120935.7 | 137761.2 | 137819.7 | 118464.3 | 137195.1 | 138120 | 120778.8 | 138562.5
P5 | 113115 | 130530 | 129330 | 110565 | 129930 | 130800 | 115275 | 129630 | 130620 | 110625 | 128355 | 128475 | 113295 | 128670 | 129105 | 110265 | 128670 | 129225 | 114300 | 130845
P95 | 126765 | 144825 | 144390 | 124785 | 145005 | 144855 | 127155 | 144390 | 144975 | 124620 | 145320 | 144450 | 127035 | 144345 | 145380 | 126015 | 142845 | 145680 | 126780 | 144855
Simple HR 2018 David Gates Generating Station updated HRs
MEAN | 95620.6528 | 100174.9189 | 93361.9557 | 32889.7943 | 32409.2445 | 28472.0045 | 52379.7996 | 45143.0666 | 34931.7512 | 37926.9292 | 40327.0148 | 37483.8786 | 41056.5068 | 43998.2013 | 38742.7544 | 40480.4676 | 35958.9539 | 31719.5126 | 29639.6606 | 27060.6785
P5 | 54433.552 | 43864.9649 | 40048.1901 | 16401 | 16831.5 | 12376 | 19138.3826 | 21870.3701 | 12108.7232 | 18340.1228 | 18543.8953 | 16741.6237 | 22927.9869 | 23637.2238 | 19767.2049 | 22397.5107 | 18589.8741 | 15751.6588 | 16728.4327 | 12222.0279
P95 | 131360.967 | 143909.728 | 138776.7281 | 55749.6073 | 49401.2286 | 40878.25 | 90406.2312 | 83317.9032 | 75767.2889 | 70697.9062 | 74416.7868 | 62853.9433 | 65970.3634 | 78753.4451 | 59339.0672 | 62230.5011 | 60739.9746 | 52982.674 | 46868.1272 | 42038.0752
Simple HR 2018 YELP 2015 v2
MEAN | 247281.84 | 249055.56 | 248749.8 | 248005.68 | 247237.64 | 248819.48 | 247533 | 247759.72 | 248815.32 | 248060.8
P5 | 240526 | 241254 | 241436 | 239642 | 241410 | 242528 | 240032 | 238706 | 243438 | 240396
P95 | 252876 | 254696 | 254592 | 254748 | 253422 | 254046 | 253318 | 253526 | 254462 | 253864
Generation Asset - Total
MEAN | 1100665.9826 | 1030295.0506 | 1035156.3184 | 1598224.793 | 1991162.0881 | 2285614.2991 | 2436554.759 | 2309446.2289 | 2214506.1844 | 2226765.8919 | 2026181.1547 | 2082333.9619 | 2154353.2962 | 2163479.3171 | 2172825.9092 | 2136756.5276 | 2152566.4268 | 2081092.5751 | 2049081.7451 | 1972017.405
P5 | 982593.8563 | 874571.6897 | 883133.9261 | 1367572.944 | 1688494.4228 | 1818036.7673 | 1816821.0096 | 1823646.9482 | 1667002.1748 | 1767478.8836 | 1575086.2839 | 1583678.1061 | 1756575.4769 | 1687288.3593 | 1748555.3597 | 1705773.2239 | 1804984.5629 | 1633133.5192 | 1702805.4623 | 1575817.2758
P95 | 1185580.9208 | 1132287.5839 | 1144853.9807 | 1814432.8746 | 2289323.5289 | 2635038.2227 | 2964143.6839 | 2875955.1765 | 2923075.9061 | 2747591.7053 | 2567563.0376 | 2579440.8763 | 2668699.4824 | 2740356.02 | 2535070.6292 | 2540243.1926 | 2578680.1797 | 2480962.3446 | 2416186.1179 | 2336082.8811
Hydro
IRP Black Eagle 2018
MEAN | 72642.3384 | 72818.343 | 72940.4245 | 72910.4299 | 72714.0309 | 72895.5098 | 72662.6862 | 72588.6448 | 72943.4545 | 72733.0238 | 72719.3743 | 72645.4189 | 72625.9395 | 73163.2556 | 72904.7523 | 72701.3807 | 72693.6076 | 72847.8656 | 72589.2391 | 72949.957
P5 | 67079.8518 | 66931.9889 | 66681.3197 | 67064.206 | 67934.4259 | 66247.3659 | 67497.2669 | 66924.3815 | 66954.6055 | 67427.2963 | 66928.0605 | 67552.0139 | 67103.9352 | 67861.0667 | 67687.7421 | 66792.1965 | 67189.6858 | 67844.5333 | 65634.4178 | 67529.3548
P95 | 77670.5351 | 77364.0213 | 78983.8874 | 77716.9838 | 77717.8978 | 78593 | 77936.3645 | 77678.4434 | 77563.8881 | 77581.8046 | 77959.6989 | 77581.0635 | 77938.4461 | 78401.0543 | 78671.517 | 78625.709 | 77949.9598 | 77710.6425 | 78397.991 | 78114.7551
IRP Black Eagle 2018 Upgrade U1
MEAN |  |  | 4776.1745 | 4744.8051 | 4747.8317 | 4766.3263 | 4758.0113 | 4750.1238 | 4762.641 | 4749.6718 | 4740.3538 | 4742.067 | 4757.5974 | 4786.5048 | 4759.0653 | 4752.3629 | 4757.2898 | 4769.9471 | 4741.5543 | 4773.6939
P5 |  |  | 4635.8921 | 4543.1589 | 4551.5294 | 4588.6649 | 4585.9123 | 4530.5662 | 4602.5186 | 4541.8669 | 4562.2887 | 4580.4574 | 4588.7892 | 4582.0395 | 4629.8886 | 4557.4118 | 4566.5995 | 4571.2588 | 4553.604 | 4622.8421
P95 |  |  | 4887.2073 | 4887.037 | 4866.1823 | 4878.5864 | 4867.7495 | 4868.4826 | 4874.861 | 4866.0288 | 4873.4099 | 4871.5638 | 4866.4174 | 4901.093 | 4882.2575 | 4868.8291 | 4869.2095 | 4877.7296 | 4851.4502 | 4883.4587
IRP Cochrane 2018
MEAN | 147610.4226 | 148161.2924 | 148324.0982 | 148177.4918 | 147727.4581 | 148231.3457 | 147801.6073 | 147511.4259 | 148220.7316 | 147823.7405 | 147797.3413 | 147596.7223 | 147682.0227 | 148983.2866 | 148090.7088 | 147758.047 | 147660.8097 | 148048.2106 | 147606.7796 | 148118.4305
P5 | 137992.6119 | 138422.8952 | 136456.0229 | 139388.2771 | 138307.2066 | 138654.8977 | 137010.3334 | 139437.2369 | 138429.3655 | 136145.5527 | 138515.2985 | 137727.2813 | 137633.6424 | 139810.2018 | 137492.2451 | 137160.2449 | 137246.6937 | 138452.2711 | 136579.4012 | 139847.9178
P95 | 157572.5205 | 157569.9309 | 159212.9608 | 156298.5962 | 156132.7797 | 158401.9997 | 159885.5282 | 156240.9139 | 156179.461 | 157268.0936 | 157822.8923 | 156928.0717 | 158592.6937 | 158118.431 | 158485.4842 | 157917.9726 | 158640.2406 | 157736.6077 | 158354.1656 | 156525.9275
IRP Hauser 2018
MEAN | 68932.9899 | 69141.8331 | 69182.3515 | 69182.9495 | 68961.7189 | 69153.4252 | 68944.0009 | 68941.8623 | 69187.7222 | 68927.9248 | 68954.5312 | 68944.2833 | 68931.6563 | 69381.2172 | 69174.657 | 68956.6485 | 68934.392 | 69125.0677 | 68938.3744 | 69187.2379
P5 | 63221.9408 | 62907.2742 | 63057.7017 | 63278.1916 | 63248.5217 | 63037.4718 | 63067.252 | 63742.1481 | 62715.7306 | 63723.1744 | 62714.3104 | 63173.3258 | 63588.6536 | 63250.0998 | 61905.0048 | 62470.1909 | 63030.9351 | 63392.9584 | 62024.753 | 63832.8821
P95 | 74102.8933 | 73698.7492 | 74110.2657 | 73797.0302 | 73777.8041 | 73772.9603 | 74073.4189 | 73615.9694 | 73419.2018 | 73231.5087 | 73875.2789 | 73417.6051 | 73855.9447 | 74714.7055 | 74539.0089 | 74087.7906 | 73967.1174 | 74264.882 | 74197.8513 | 73838.6598
IRP Hauser 2018 Upgrade U2 & U5
MEAN |  | 3530.4819 | 6076.6438 | 6512.5905 | 6507.9189 | 6496.9399 | 6493.8135 | 6493.9291 | 6523.2204 | 6491.2243 | 6493.5023 | 6492.6423 | 6492.4938 | 6525.9639 | 6511.9224 | 6507.2759 | 6491.64 | 6495.3767 | 6493.4722 | 6523.2565
P5 |  | 3190.8631 | 5512.2553 | 5923.6525 | 6013.7946 | 5941.7874 | 5924.5722 | 6014.2245 | 5929.3891 | 5993.0816 | 5908.6111 | 5937.7903 | 5989.2451 | 5941.7116 | 5865.1604 | 5876.6232 | 5940.7642 | 5967.0276 | 5834.0642 | 5948.4632
P95 |  | 3765.0847 | 6527.0482 | 6980.2757 | 7006.736 | 6965.6291 | 7004.2546 | 6957.4548 | 6929.5388 | 6923.2191 | 7050.1202 | 6927.2095 | 6976.5911 | 7013.233 | 7069.8051 | 7005.6747 | 6948.8125 | 6996.4433 | 6977.1489 | 6982.0559
IRP Holter 2018
MEAN | 158513.325 | 159233.6267 | 159444.779 | 159411.8079 | 158534.9549 | 159174.5674 | 158940.6238 | 158351.921 | 159357.6193 | 158594.0452 | 158791.6692 | 158555.8756 | 158386.5223 | 159968.2917 | 158243.9473 | 158849.0719 | 158194.7745 | 159285.9459 | 158944.4232 | 159544.8397
P5 | 80797.0875 | 82788.6427 | 81702.1905 | 92265.2768 | 83698.0217 | 80854.7667 | 90766.8364 | 94040.226 | 83461.5492 | 97547.3937 | 93631.6375 | 81218.9881 | 84623.234 | 83863.8677 | 90532.025 | 81331.219 | 89554.3342 | 82420.2401 | 83026.9143 | 81273.113
P95 | 226939.4538 | 224415.592 | 220879.3884 | 226654.3818 | 230936.2989 | 234939.0722 | 232873.7326 | 233239.742 | 229296.0849 | 228500.5727 | 230361.2438 | 224576.6949 | 241501.4598 | 227537.328 | 230410.7727 | 231867.5449 | 230632.3918 | 235168.6664 | 238671.7116 | 222928.7539
IRP Madison 2018
MEAN | 34125.8771 | 34245.6865 | 34239.1224 | 34240 | 34138.9615 | 34258.6544 | 34125.7636 | 34120.0375 | 34242.8393 | 34150.3192 | 34147.4011 | 34129.8815 | 34121.806 | 34373.0764 | 34234.8578 | 34136.9544 | 34139.0919 | 34240.8415 | 34118.9941 | 34243.4343
P5 | 32990.0882 | 33102.6938 | 32997.3674 | 33249.8028 | 33191.144 | 33098.8222 | 33130.1563 | 33192.5316 | 33004.6114 | 33151.9146 | 32853.9169 | 33017.7879 | 33024.6461 | 33420.5133 | 33194.1785 | 32965.6497 | 33097.1933 | 33262.9017 | 32750.4638 | 33365.2537
P95 | 35349.2441 | 35153.6483 | 35360.6095 | 35141.704 | 35201.6545 | 35249.0396 | 35288.2276 | 35060.833 | 35061.0083 | 35132.3088 | 35116.0282 | 35119.039 | 35106.5724 | 35378.3771 | 35407.8785 | 35236.4624 | 35192.6412 | 35298.5418 | 35017.1893 | 35205.5082
IRP Morony 2018
MEAN | 145817.086 | 146284.262 | 146283.3834 | 146249.6615 | 145720.7183 | 146374.5845 | 145909.3981 | 145759.9523 | 146300.8422 | 145865.8759 | 145825.7993 | 145814.821 | 145824.7818 | 146992.2587 | 146138.5371 | 145761.2375 | 145798.2887 | 146194.8119 | 145797.8984 | 146260.3514
P5 | 136244.6619 | 137414.8449 | 135004.0897 | 138359.9856 | 135638.3841 | 136161.2902 | 136205.1456 | 137566.8923 | 136622.9638 | 133824.3118 | 137547.662 | 136642.3833 | 136057.4848 | 137822.5887 | 136424.9074 | 135790.7853 | 137173.01 | 137993.636 | 135450.4742 | 138566.778
P95 | 155001.9781 | 154759.562 | 156408.3482 | 154156.316 | 154840.4344 | 155367.7906 | 156794.4147 | 153919.8597 | 153255.1622 | 155731.9599 | 155065.8702 | 154162.8183 | 155273.3569 | 155778.4058 | 156125.6187 | 154167.0829 | 154706.5259 | 154662.3225 | 155534.7133 | 153655.1337
IRP Mystic 2018
MEAN | 33233.5303 | 33363.9076 | 33396.0654 | 33329.2363 | 33230.0764 | 33363.7582 | 33210.2598 | 33233.3986 | 33404.8348 | 33214.1848 | 33218.6737 | 33199.9379 | 33162.0995 | 33533.0321 | 33317.9802 | 33267.7117 | 33206.4027 | 33276.3162 | 33278.5958 | 33401.5377
P5 | 32639.6329 | 32497.8096 | 32525.2967 | 32615.1128 | 32578.6118 | 32700.2889 | 32490.1197 | 32625.3729 | 32667.9948 | 32484.5872 | 32421.2823 | 32540.6442 | 32498.6473 | 32787.0101 | 32484.9836 | 32613.9137 | 32636.8499 | 32523.1139 | 32378.9562 | 32735.1154
P95 | 33915.359 | 34102.7788 | 34036.9975 | 34215.7989 | 33921.6087 | 34049.843 | 34010.1773 | 33790.7383 | 34108.5561 | 33913.56 | 34055.2902 | 33916.2024 | 34026.98 | 34340.6696 | 34136.3384 | 33924.9471 | 33959.8316 | 34027.2953 | 34067.1116 | 33988.5149
IRP Rainbow 2018
MEAN | 199222.4132 | 199899.5116 | 199972.0957 | 199890.7373 | 199306.0618 | 200037.0812 | 199431.4054 | 199177.6437 | 199942.0465 | 199354.1214 | 199507.9202 | 199237.3615 | 199148.523 | 200724.0186 | 199774.4492 | 199305.0276 | 199310.5289 | 199775.8163 | 199151.3286 | 199924.6308
P5 | 189192.043 | 190095.4099 | 188716.175 | 190955.1035 | 189304.437 | 189829.7861 | 189553.2643 | 190926.9937 | 188917.0384 | 188513.9049 | 188417.261 | 189661.205 | 190599.6584 | 190638.4147 | 189859.041 | 188460.0791 | 191295.9797 | 190784.5322 | 187941.5136 | 192178.1926
P95 | 208943.7967 | 208607.8616 | 210807.8795 | 208585.2948 | 207449.1846 | 208290.8682 | 209550.6791 | 207354.6736 | 206691.5797 | 208674.3435 | 209627.2005 | 208668.2597 | 208588.9867 | 210134.6303 | 210908.1921 | 208340.473 | 208362.8149 | 209593.24 | 210097.7267 | 208315.132
IRP Ryan 2018
MEAN | 238218.2714 | 238915.7325 | 238959.105 | 238971.7577 | 238167.6483 | 239046.0879 | 238437.6181 | 238113.8602 | 239031.1606 | 238335.7383 | 238318.4183 | 238168.5309 | 238117.9205 | 239891.2099 | 238826.1693 | 238219.0773 | 238225.0286 | 238861.5152 | 238126.8802 | 239016.8842
P5 | 230051.6791 | 231443.9466 | 230614.6182 | 231875.1562 | 232022.7879 | 230851.2724 | 230691.6294 | 232526.291 | 231017.43 | 230681.9555 | 230520.3078 | 232469.2367 | 230927.4387 | 232878.4272 | 231009.7483 | 230536.0735 | 232583.8008 | 232700.5234 | 229449.2774 | 231954.9079
P95 | 245216.975 | 245910.5984 | 246724.0226 | 245886.6853 | 244380.875 | 245143.4003 | 245398.5972 | 244519.1145 | 244892.9845 | 245186.9534 | 245777.3065 | 245011.5881 | 245251.3428 | 247214.1614 | 246962.8123 | 244647.1007 | 244602.438 | 246026.1136 | 246615.2542 | 245228.2457
IRP Thompson 2018
MEAN | 279772.0529 | 280591.7819 | 280994.6939 | 280506.1821 | 279596.7618 | 280695.9928 | 279991.5465 | 279937.704 | 281080.1434 | 279571.2444 | 279834.9051 | 279794.6487 | 279873.6188 | 282050.4314 | 280438.3756 | 279498.0485 | 279650.249 | 280558.3146 | 279690.351 | 281064.5436
P5 | 258860.1597 | 260031.7052 | 258745.1465 | 260729.6077 | 262512.757 | 259266.826 | 258799.7835 | 260302.234 | 258645.1088 | 260042.8587 | 258009.1067 | 263357.5316 | 260033.5489 | 261958.9589 | 259987.0874 | 257727.9032 | 262336.7456 | 263955.985 | 253807.6579 | 262061.5564
P95 | 300378.328 | 298932.7666 | 304547.4924 | 297712.9607 | 299484.1713 | 300084.2173 | 304327.453 | 299164.7077 | 301371.4543 | 296973.6219 | 299729.311 | 297329.7538 | 299283.0795 | 304223.9673 | 305856.1091 | 299563.322 | 298204.0753 | 298793.5451 | 302493.6211 | 299505.4028
Hydro - Total
MEAN | 1378088.3069 | 1386186.4591 | 1394588.9374 | 1394127.6496 | 1389354.1414 | 1394494.2733 | 1390706.7344 | 1388980.5032 | 1394997.2558 | 1389811.1145 | 1390349.8899 | 1389322.191 | 1389124.9817 | 1400372.5468 | 1392415.4222 | 1389712.8441 | 1389062.1035 | 1393480.0293 | 1389477.8908 | 1395008.7975
P5 | 1240101.4541 | 1252812.717 | 1260016.9884 | 1272326.7891 | 1269349.7703 | 1253074.2664 | 1260762.8776 | 1271737.6309 | 1247449.7465 | 1266033.4069 | 1259815.8521 | 1267109.1062 | 1255200.4851 | 1264488.8578 | 1260229.3848 | 1246081.1393 | 1279543.8039 | 1272139.3192 | 1234825.6282 | 1271128.8056
P95 | 1507684.6898 | 1502637.3155 | 1520712.5165 | 1518215.7052 | 1509472.3378 | 1518517.4854 | 1534990.8067 | 1518126.8056 | 1508525.6212 | 1509441.6434 | 1526446.2666 | 1516665.0487 | 1522288.6046 | 1523589.8125 | 1529539.4529 | 1515944.2793 | 1517463.6327 | 1530792.5921 | 1538312.354 | 1512686.2039
Load
NWE Load 2018 incl DSM and NEM main - with EPD
MEAN | -4305895.1237 | -4318823.4484 | -4326685.026 | -4325069.4344 | -4328448.5983 | -4346044.3931 | -4345491.325 | -4356957.1591 | -4377051.6905 | -4368033.6485 | -4391252.196 | -4406944.418 | -4426037.6014 | -4466380.1222 | -4472790.8426 | -4475223.5899 | -4493798.7808 | -4523889.982 | -4551354.151 | -4606232.9458
P5 | -4347041.75 | -4371715.55 | -4373883.3 | -4373932.615 | -4381967.455 | -4399829.105 | -4390101.425 | -4417059.14 | -4429302.36 | -4407763.42 | -4432433.99 | -4456359.94 | -4473831.17 | -4519381.04 | -4536320.995 | -4534338.125 | -4535771.245 | -4581666.305 | -4603504.45 | -4653136.185
P95 | -4259797.49 | -4275525.715 | -4276922.25 | -4269149.65 | -4280390.14 | -4303109.165 | -4294962.14 | -4306561.35 | -4332043.585 | -4316529.84 | -4338669.51 | -4357867 | -4381802.27 | -4416482.68 | -4422708.57 | -4427087.815 | -4448719.325 | -4472634.72 | -4499726.55 | -4561754.65
Load - Total
MEAN | -4305895.1237 | -4318823.4484 | -4326685.026 | -4325069.4344 | -4328448.5983 | -4346044.3931 | -4345491.325 | -4356957.1591 | -4377051.6905 | -4368033.6485 | -4391252.196 | -4406944.418 | -4426037.6014 | -4466380.1222 | -4472790.8426 | -4475223.5899 | -4493798.7808 | -4523889.982 | -4551354.151 | -4606232.9458
P5 | -4347041.75 | -4371715.55 | -4373883.3 | -4373932.615 | -4381967.455 | -4399829.105 | -4390101.425 | -4417059.14 | -4429302.36 | -4407763.42 | -4432433.99 | -4456359.94 | -4473831.17 | -4519381.04 | -4536320.995 | -4534338.125 | -4535771.245 | -4581666.305 | -4603504.45 | -4653136.185
P95 | -4259797.49 | -4275525.715 | -4276922.25 | -4269149.65 | -4280390.14 | -4303109.165 | -4294962.14 | -4306561.35 | -4332043.585 | -4316529.84 | -4338669.51 | -4357867 | -4381802.27 | -4416482.68 | -4422708.57 | -4427087.815 | -4448719.325 | -4472634.72 | -4499726.55 | -4561754.65
Physical Instrument
2018 Small QF - Aggregated Hydro Esc
MEAN | 54084.5874 | 54105.0501 | 54458.8515 | 54121.6085 | 54082.4366 | 41362.5781 | 24262.5698 | 24365.4994 | 24590.4969 | 24380.8677 | 24323.8357 | 24366.6887 | 24262.5698 | 3453.735
P5 | 54084.5874 | 54105.0501 | 54458.8515 | 54121.6085 | 54082.4366 | 41362.5781 | 24262.5698 | 24365.4994 | 24590.4969 | 24380.8677 | 24323.8357 | 24366.6887 | 24262.5698 | 3453.735
P95 | 54084.5874 | 54105.0501 | 54458.8515 | 54121.6085 | 54082.4366 | 41362.5781 | 24262.5698 | 24365.4994 | 24590.4969 | 24380.8677 | 24323.8357 | 24366.6887 | 24262.5698 | 3453.735
2018 Small QF - Aggregated Hydro Fixed
MEAN | 3836.4986 | 3701.7352 | 3262.0069 | 3253.405 | 3251.4477 | 3248.8775 | 3245.5879 | 3247.2202 | 3262.0069 | 3246.143 | 3247.8984 | 3248.2041 | 3245.5879 | 3263.9448 | 3253.405 | 3129.3255 | 3007.3031 | 3005.7875 | 143.917
P5 | 3836.4986 | 3701.7352 | 3262.0069 | 3253.405 | 3251.4477 | 3248.8775 | 3245.5879 | 3247.2202 | 3262.0069 | 3246.143 | 3247.8984 | 3248.2041 | 3245.5879 | 3263.9448 | 3253.405 | 3129.3255 | 3007.3031 | 3005.7875 | 143.917
P95 | 3836.4986 | 3701.7352 | 3262.0069 | 3253.405 | 3251.4477 | 3248.8775 | 3245.5879 | 3247.2202 | 3262.0069 | 3246.143 | 3247.8984 | 3248.2041 | 3245.5879 | 3263.9448 | 3253.405 | 3129.3255 | 3007.3031 | 3005.7875 | 143.917
2018 Small QF - Aggregated Hydro Index
MEAN | 734.9829 | 735.8673 | 738.2234 | 259.8927
P5 | 734.9829 | 735.8673 | 738.2234 | 259.8927
P95 | 734.9829 | 735.8673 | 738.2234 | 259.8927
2018 Small QF - Aggregated Wind Fixed
MEAN | 16729.5969 | 16745.5078 | 16774.2617 | 16812.697 | 16722.9342 | 16738.1716 | 10498.6537 | 2971.5251 | 2979.0052 | 2960.9688 | 2974.3998 | 2969.9396 | 2971.1499 | 2983.3635 | 2986.0519 | 2972.9687 | 2974.3998 | 2972.6782 | 2971.5251 | 2979.0052
P5 | 16729.5969 | 16745.5078 | 16774.2617 | 16812.697 | 16722.9342 | 16738.1716 | 10498.6537 | 2971.5251 | 2979.0052 | 2960.9688 | 2974.3998 | 2969.9396 | 2971.1499 | 2983.3635 | 2986.0519 | 2972.9687 | 2974.3998 | 2972.6782 | 2971.5251 | 2979.0052
P95 | 16729.5969 | 16745.5078 | 16774.2617 | 16812.697 | 16722.9342 | 16738.1716 | 10498.6537 | 2971.5251 | 2979.0052 | 2960.9688 | 2974.3998 | 2969.9396 | 2971.1499 | 2983.3635 | 2986.0519 | 2972.9687 | 2974.3998 | 2972.6782 | 2971.5251 | 2979.0052
2018 Small QF - Aggregated Wind Index
MEAN | 5897.7821 | 5881.1942 | 5914.5358 | 5889.7186 | 5887.8978 | 5899.8445 | 5876.301 | 5879.1318 | 5914.5358 | 5871.8527 | 5887.0477 | 5897.7821 | 5876.301 | 5920.269 | 5889.7186 | 5887.8978 | 5887.0477 | 5878.3634 | 5879.1318 | 5914.5358
P5 | 5897.7821 | 5881.1942 | 5914.5358 | 5889.7186 | 5887.8978 | 5899.8445 | 5876.301 | 5879.1318 | 5914.5358 | 5871.8527 | 5887.0477 | 5897.7821 | 5876.301 | 5920.269 | 5889.7186 | 5887.8978 | 5887.0477 | 5878.3634 | 5879.1318 | 5914.5358
P95 | 5897.7821 | 5881.1942 | 5914.5358 | 5889.7186 | 5887.8978 | 5899.8445 | 5876.301 | 5879.1318 | 5914.5358 | 5871.8527 | 5887.0477 | 5897.7821 | 5876.301 | 5920.269 | 5889.7186 | 5887.8978 | 5887.0477 | 5878.3634 | 5879.1318 | 5914.5358
Physical Instrument - Total
MEAN | 81283.4479 | 81169.3547 | 81147.8794 | 80337.3218 | 79944.7164 | 67249.4718 | 43883.1124 | 36463.3765 | 36746.0448 | 36459.8323 | 36433.1815 | 36482.6145 | 36355.6086 | 15621.3123 | 12129.1755 | 11990.192 | 11868.7506 | 11856.8291 | 8994.5739 | 8893.5411
P5 | 81283.4479 | 81169.3547 | 81147.8794 | 80337.3218 | 79944.7164 | 67249.4718 | 43883.1124 | 36463.3765 | 36746.0448 | 36459.8323 | 36433.1815 | 36482.6145 | 36355.6086 | 15621.3123 | 12129.1755 | 11990.192 | 11868.7506 | 11856.8291 | 8994.5739 | 8893.5411
P95 | 81283.4479 | 81169.3547 | 81147.8794 | 80337.3218 | 79944.7164 | 67249.4718 | 43883.1124 | 36463.3765 | 36746.0448 | 36459.8323 | 36433.1815 | 36482.6145 | 36355.6086 | 15621.3123 | 12129.1755 | 11990.192 | 11868.7506 | 11856.8291 | 8994.5739 | 8893.5411
Wind Asset
16069: New 2045JAN IRP Wind - GF #1
MEAN
P5
P95
IRP 2018 71 Ranch Wind
MEAN | 6362.5464 | 6417.5454 | 6390.2959 | 6426.1844 | 6408.2831 | 6400.4102 | 6394.8626 | 6392.2296 | 6388.3272 | 6389.2033 | 6381.6853 | 6399.8057 | 6379.0683 | 6428.8953 | 6398.9655 | 6393.6042 | 6394.6108 | 6425.9951 | 6400.8462 | 6395.7996
P5 | 5854.0201 | 5912.8241 | 5873.986 | 5966.2403 | 5886.2517 | 5922.4469 | 5913.2563 | 5806.0162 | 5832.6029 | 5849.2837 | 5859.1104 | 5768.3666 | 5839.0299 | 5952.0259 | 5901.145 | 5896.5398 | 5761.516 | 5924.349 | 5839.3324 | 5929.8826
P95 | 6935.3675 | 6860.9021 | 6906.0852 | 6888.9009 | 6954.5584 | 6882.8482 | 6915.8824 | 6836.0847 | 6837.5873 | 6951.0077 | 7155.7417 | 6930.9221 | 6957.4194 | 6936.9638 | 6929.6499 | 6929.7836 | 7020.5863 | 6878.7838 | 6928.1797 | 6915.5488
IRP 2018 Big Timber Wind
MEAN | 51201.9375 | 51552.0285 | 51370.2056 | 51590.5062 | 51384.5054 | 51602.6252 | 51330.7534 | 51451.7936 | 51345.914 | 51406.6886 | 51595.873 | 51332.2699 | 51331.1766 | 51701.464 | 51479.8067 | 51482.1463 | 51512.2337 | 51562.1275 | 51283.0812 | 51465.1547
P5 | 46612.2737 | 47033.9851 | 47228.6398 | 47534.385 | 47365.4744 | 47683.3736 | 47847.5242 | 47712.9867 | 47454.3069 | 47236.6008 | 46741.7307 | 46570.1387 | 47235.7414 | 47985.3362 | 47497.5772 | 47132.6964 | 47510.9821 | 47471.8055 | 47033.994 | 47398.5609
P95 | 57005.7691 | 55746.9988 | 55181.8214 | 55884.1723 | 55614.1862 | 56282.114 | 56254.8057 | 55237.3921 | 55356.4441 | 55457.8612 | 56471.1138 | 55926.3719 | 55890.9544 | 55702.0687 | 55821.6938 | 55849.5875 | 55932.9007 | 56027.4151 | 55763.1781 | 56016.635
IRP 2018 Crazy Mountain
MEAN |  | 156473.4362 | 155650.3113 | 155922.3726 | 155138.741 | 156509.6665 | 154708.9003 | 154735.37 | 155535.3844 | 155714.8407 | 155275.4141 | 155456.483 | 155159.5371 | 156975.6059 | 155631.6365 | 154989.0085 | 155635.8462 | 156547.5306 | 154915.118 | 155161.1426
P5 |  | 144548.8752 | 142468.8582 | 142833.1726 | 142417.9913 | 142788.3734 | 140636.7312 | 139561.7475 | 142332.3417 | 142161.0129 | 140339.7023 | 143099.3411 | 141376.2901 | 143196.3405 | 140819.8478 | 143909.0438 | 141124.8816 | 142307.0151 | 142361.8798 | 142677.1352
P95 |  | 170326.9781 | 170729.5526 | 168842.5499 | 168504.671 | 171727.2784 | 169193.5511 | 168991.9596 | 172253.5794 | 173107.7222 | 173039.5258 | 170190.5563 | 172020.6625 | 172496.4125 | 167969.1518 | 170180.6765 | 170076.7292 | 171267.2104 | 169630.4709 | 167876.9979
IRP 2018 DA Wind
MEAN | 6362.5464 | 6417.5454 | 6390.2959 | 6426.1844 | 6408.2831 | 6400.4102 | 6394.8626 | 6392.2296 | 6388.3272 | 6389.2033 | 6381.6853 | 6399.8057 | 6379.0683 | 6428.8953 | 6398.9655 | 6393.6042 | 6394.6108 | 6425.9951 | 6400.8462 | 6395.7996
P5 | 5854.0201 | 5912.8241 | 5873.986 | 5966.2403 | 5886.2517 | 5922.4469 | 5913.2563 | 5806.0162 | 5832.6029 | 5849.2837 | 5859.1104 | 5768.3666 | 5839.0299 | 5952.0259 | 5901.145 | 5896.5398 | 5761.516 | 5924.349 | 5839.3324 | 5929.8826
P95 | 6935.3675 | 6860.9021 | 6906.0852 | 6888.9009 | 6954.5584 | 6882.8482 | 6915.8824 | 6836.0847 | 6837.5873 | 6951.0077 | 7155.7417 | 6930.9221 | 6957.4194 | 6936.9638 | 6929.6499 | 6929.7836 | 7020.5863 | 6878.7838 | 6928.1797 | 6915.5488
IRP 2018 Fairfield
MEAN | 17157.306 | 17341.5294 | 17263.7706 | 17311.7377 | 17197.0769 | 17370.0105 | 17219.5278 | 17266.1341 | 17237.5562 | 17231.4574 | 17269.7481 | 17195.1743 | 17220.6268 | 17404.9509 | 17279.4079
P5 | 15478.9957 | 15675.2885 | 15558.9599 | 15819.9079 | 15499.0118 | 15676.6074 | 15401.9385 | 15768.7254 | 15162.6709 | 15478.3683 | 15368.8341 | 14415.2945 | 15051.1372 | 15553.8122 | 15602.5641
P95 | 18744.5838 | 18878.2169 | 18701.8242 | 19023.2354 | 18936.9486 | 19100.9041 | 18988.4497 | 19032.4952 | 18686.3467 | 18816.1009 | 19165.398 | 19036.7717 | 19437.2882 | 19329.1695 | 18855.5016
IRP 2018 Gordon Butte
MEAN | 22288.1063 | 22484.376 | 22401.398 | 22441.05 | 22341.9172 | 22504.5129 | 22339.5099 | 22391.2436 | 22353.3802 | 22371.6599 | 22428.4095 | 22330.7912 | 22349.0005 | 22539.7955 | 22431.8504 | 22392.7715 | 22424.4032 | 6780.2404
P5 | 20237.6436 | 20901.8163 | 20691.1819 | 21006.9695 | 20454.4877 | 20909.0355 | 20653.3802 | 20618.5472 | 20467.9126 | 20662.6608 | 20355.4776 | 19948.2754 | 20069.5081 | 20638.1988 | 20845.1922 | 20626.4425 | 20564.7632 | 6079.2199
P95 | 24228.2398 | 24212.5208 | 24117.7501 | 24348.013 | 24066.6134 | 24345.6539 | 24368.4162 | 24526.3423 | 24189.6036 | 24308.6049 | 24494.2176 | 24362.06 | 24537.8649 | 24864.4161 | 24394.7653 | 24273.9673 | 24140.2202 | 7629.8989
IRP 2018 Greenfield
MEAN | 44011.3105 | 44187.8268 | 44089.7149 | 44206.8441 | 43943.7355 | 44292.8651 | 44086.602 | 44167.8423 | 44042.706 | 43936.7646 | 44277.4063 | 44118.2705 | 44093.4784 | 44204.626 | 44155.6465 | 44083.8736 | 44182.7172 | 44087.184 | 43968.8327 | 44134.3432
P5 | 39527.0011 | 39944.461 | 39142.8561 | 40525.877 | 39367.7697 | 40319.3444 | 40262.2024 | 40272.2211 | 39654.3605 | 39325.2972 | 39514.1311 | 38031.7125 | 39865.4786 | 39859.9025 | 40443.872 | 39857.3934 | 39899.026 | 39882.0781 | 39291.1182 | 40314.6973
P95 | 48969.3174 | 48517.3289 | 47917.0199 | 48613.4034 | 48233.667 | 48296.3172 | 48189.5826 | 48859.1572 | 48084.6612 | 48201.2164 | 48870.278 | 48628.32 | 48430.1286 | 49302.5545 | 48579.2835 | 48040.2701 | 48552.4113 | 48237.5078 | 49026.4829 | 48460.8111
IRP 2018 Judith Gap
MEAN | 274007.9638 | 276132.2113 | 275092.1042 | 275712.2326 | 274485.2934 | 276660.8309 | 274988.4929 | 275727.4548
P5 | 247482.2638 | 255856.9007 | 245927.408 | 254508.3625 | 245725.6711 | 253815.0135 | 251301.568 | 252126.0482
P95 | 300371.4925 | 297398.1356 | 297029.9507 | 300738.4192 | 295352.8942 | 299704.5796 | 300767.9911 | 304009.3601
IRP 2018 Musselshell 1
MEAN | 14651.7617 | 14865.5678 | 14739.3136 | 14798.7275 | 14693.4057 | 14889.3639 | 14733.4548 | 14773.6948 | 14730.9495 | 14761.6983 | 14753.7738 | 14690.8719 | 14723.6422 | 14895.3655 | 14760.7884 | 14721.1283 | 14744.1013 | 4836.043
P5 | 13052.2955 | 13647.5671 | 13293.4123 | 13446.2296 | 12922.4287 | 13411.8477 | 13173.1689 | 13451.359 | 13217.8104 | 13296.5198 | 13124.7896 | 12700.3123 | 12942.5869 | 13408.581 | 13612.2679 | 13262.5761 | 13344.1381 | 4146.8376
P95 | 16102.8843 | 16160.2554 | 16036.0993 | 16521.7079 | 16111.5473 | 16471.5561 | 16333.3285 | 16392.6036 | 16087.1078 | 16130.8308 | 16572.136 | 16231.9029 | 16471.9915 | 16276.5631 | 16201.1701 | 16333.0306 | 16175.568 | 5573.8269
IRP 2018 Musselshell 2
MEAN | 16985.4476 | 17130.3467 | 17090.5604 | 17142.5429 | 17027.3729 | 17161.15 | 17069.4814 | 17108.887 | 17077.2582 | 17023.0705 | 17100.4548 | 17032.9715 | 17064.181 | 17173.0054 | 17112.9187 | 17064.1954 | 17089.7432 | 5364.1641
P5 | 15273.8475 | 15821.3696 | 15530.6259 | 15660.5436 | 15025.4502 | 15502.2079 | 15606.1963 | 15600.5905 | 15367.5031 | 15364.201 | 15357.2442 | 14878.6909 | 15182.2099 | 15487.6979 | 15864.486 | 15579.4978 | 15599.1293 | 4668.1
P95 | 18744.1048 | 18523.1286 | 18451.0344 | 18986.8371 | 18604.2832 | 18793.2663 | 18650.854 | 18898.4983 | 18541.4302 | 18531.1376 | 18868.9744 | 18800.3036 | 18966.1693 | 18551.5796 | 18689.3041 | 18757.9883 | 18537.0629 | 6115.776
IRP 2018 Oversight Wind
MEAN | 6362.5464 | 6417.5454 | 6390.2959 | 6426.1844 | 6408.2831 | 6400.4102 | 6394.8626 | 6392.2296 | 6388.3272 | 6389.2033 | 6381.6853 | 6399.8057 | 6379.0683 | 6428.8953 | 6398.9655 | 6393.6042 | 6394.6108 | 6425.9951 | 6400.8462 | 6395.7996
P5 | 5854.0201 | 5912.8241 | 5873.986 | 5966.2403 | 5886.2517 | 5922.4469 | 5913.2563 | 5806.0162 | 5832.6029 | 5849.2837 | 5859.1104 | 5768.3666 | 5839.0299 | 5952.0259 | 5901.145 | 5896.5398 | 5761.516 | 5924.349 | 5839.3324 | 5929.8826
P95 | 6935.3675 | 6860.9021 | 6906.0852 | 6888.9009 | 6954.5584 | 6882.8482 | 6915.8824 | 6836.0847 | 6837.5873 | 6951.0077 | 7155.7417 | 6930.9221 | 6957.4194 | 6936.9638 | 6929.6499 | 6929.7836 | 7020.5863 | 6878.7838 | 6928.1797 | 6915.5488
IRP 2018 South Peak Wind 80 MW
MEAN | 21756.5176 | 177080.3405 | 175776.2928 | 176594.5753 | 175324.3488 | 177161.8246 | 175785.284 | 176098.3967 | 175606.8227 | 175912.951 | 176292.1107 | 175617.9505 | 175743.136 | 177101.503 | 176445.952 | 154100.5396
P5 | 18435.0468 | 164554.2675 | 161540.8609 | 165315.897 | 161226.906 | 165706.3458 | 163000.6719 | 162413.3593 | 163442.7491 | 161441.9612 | 161725.2789 | 157332.0763 | 162498.2731 | 163377.9612 | 165295.8484 | 141522.7516
P95 | 25676.7299 | 191666.6464 | 186644.2371 | 192343.9703 | 188431.1692 | 190213.9585 | 193283.1028 | 190440.1487 | 189143.2586 | 190757.9192 | 191807.5994 | 193083.466 | 191722.463 | 194737.4424 | 192701.6051 | 168852.7533
IRP 2018 Spion Kop
MEAN | 76887.3714 | 77497.3933 | 77310.1734 | 77543.5575 | 77099.5397 | 77573.7055 | 77169.2691 | 77349.4785 | 77237.8277 | 76981.3417 | 77427.4253 | 77070.1371 | 77173.4929 | 77710.4151 | 77413.8051 | 77251.8989 | 77388.4614 | 77522.0704 | 77039.3662 | 77370.1505
P5 | 69491.0242 | 70969.0132 | 70244.4764 | 71870.5631 | 70557.3818 | 70803.3366 | 70243.5234 | 70769.3261 | 69497.3382 | 70113.5233 | 69450.6915 | 67628.5478 | 69469.4072 | 70510.3743 | 71359.2807 | 70340.7458 | 70629.6341 | 71803.3 | 68488.5376 | 70259.3844
P95 | 84262.0484 | 84607.7733 | 83255.3709 | 85316.4124 | 84462.876 | 85403.8792 | 85221.7637 | 86524.2461 | 84011.971 | 85104.4035 | 85206.2052 | 85213.4935 | 85823.199 | 85394.8584 | 84750.6186 | 84772.6394 | 83881.2347 | 85498.0649 | 85393.9876 | 84675.2817
IRP 2018 Stillwater Wind
MEAN | 159009.4721 | 159776.6533 | 159032.4422 | 159940.8515 | 158961.6703 | 159016.7796 | 158902.8282 | 159219.8497 | 159598.3194 | 158381.8556 | 158915.8094 | 158612.617 | 159138.7049 | 159813.0807 | 159725.4019 | 158684.3635 | 158898.928 | 158987.2614 | 159136.2194 | 158973.0166
P5 | 144993.4457 | 144600.75 | 142434.1719 | 145148.6423 | 142272.8129 | 144444.9857 | 140618.5025 | 143229.1234 | 142133.5421 | 142553.1638 | 142517.6438 | 143179.9441 | 143942.1342 | 145438.9954 | 142569.1829 | 141059.5303 | 142277.9458 | 145143.3585 | 144238.4918 | 141463.0458
P95 | 173851.9192 | 178101.4431 | 174715.3964 | 176260.8688 | 175368.2808 | 176492.8611 | 180354.2068 | 177362.5024 | 174827.9754 | 176857.7447 | 178296.759 | 175553.4481 | 177962.4037 | 175960.3329 | 174187.0418 | 173637.3795 | 176506.071 | 175027.6345 | 172715.9022 | 176485.73
IRP 2018 Two Dot Wind
MEAN | 18343.0347 | 18502.6587 | 18449.6482 | 18478.3204 | 18387.858 | 18539.7909 | 18396.2319 | 18441.7549 | 18409.9382 | 18420.1553 | 18461.9113 | 18368.3512 | 18394.8721 | 18571.3279 | 18436.1532 | 18418.8051 | 18433.2938 | 18525.7116 | 18344.3852 | 18452.7693
P5 | 16348.2158 | 16709.5432 | 16646.2836 | 16894.9631 | 16592.443 | 16862.7289 | 16751.5488 | 16680.0415 | 16717.4455 | 16412.633 | 16573.3434 | 15901.7124 | 16532.1858 | 16869.4358 | 16699.4926 | 16667.1062 | 16848.8484 | 16736.8408 | 16214.2118 | 16457.2012
P95 | 20303.1375 | 20424.0572 | 20207.639 | 20485.3313 | 20378.324 | 20474.4108 | 20256.9846 | 20438.3561 | 20117.4806 | 20387.0894 | 20781.2451 | 20559.8314 | 20688.4457 | 20848.3613 | 20426.4874 | 20266.6796 | 20071.2949 | 20421.5332 | 20523.5342 | 20464.5796
IRP_2018 Black Eagle Solar
MEAN | 4825.8525 | 4819.1178 | 4831.9924 | 4777.7406 | 4775.077 | 4834.7154 | 4806.1533 | 4803.235 | 4832.699 | 4817.59 | 4843.9388 | 4831.2118 | 4826.4833 | 4837.8955 | 4807.0469 | 4827.4526 | 4829.0807 | 4790.7663 | 4820.1143 | 4860.4095
P5 | 2653.3968 | 2349.0217 | 2662.7551 | 2596.7899 | 2458.4333 | 2378.1736 | 2662.4592 | 2363.3028 | 2507.7118 | 2485.0892 | 2637.9441 | 2501.9585 | 2540.333 | 2426.1723 | 2243.4122 | 2542.297 | 2415.1052 | 2481.7753 | 2637.8576 | 2755.1889
P95 | 7155.6663 | 7109.365 | 7233.7327 | 7228.3141 | 6973.6598 | 7262.4588 | 7018.8468 | 7069.5494 | 7136.0214 | 7092.3379 | 7147.1025 | 7225.1233 | 7265.5142 | 7115.0616 | 7041.5504 | 7333.3818 | 7354.9514 | 7107.8215 | 7363.5433 | 7175.2554
IRP_2018 Energy of Utah MTSUN
MEAN | 4669.8776 | 150188.5992 | 150422.7255 | 149886.9737 | 149877.8621 | 150264.2298 | 149715.085 | 149655.9028 | 150457.522 | 150265.1709 | 149838.1118 | 149674.0961 | 149700.4715 | 151019.1614 | 149696.6588 | 145116.7771
P5 | 2898.0209 | 67030.565 | 65075.9183 | 69178.4074 | 69846.8724 | 68258.5822 | 65657.526 | 66726.9185 | 71952.4027 | 72401.4552 | 68802.007 | 71516.6931 | 69885.5135 | 69855.6969 | 63459.3566 | 66682.6231
P95 | 7159.694 | 200509.0231 | 200889.4677 | 200488.2339 | 198901.5515 | 198664.199 | 200097.7979 | 197649.6248 | 200167.2786 | 198902.2799 | 198965.1035 | 198743.044 | 198161.7211 | 200629.9404 | 198212.8341 | 196223.5248
IRP_2018 Great Divide Solar
MEAN | 5466.8663 | 5475.0096 | 5485.221 | 5469.093 | 5476.3637 | 5483.8519 | 5452.8473 | 5447.731 | 5490.6806 | 5479.986 | 5467.943 | 5466.8889 | 5465.3487 | 5511.0174 | 5454.0901 | 5461.6169 | 5462.0966 | 5472.1079 | 5459.1012 | 5495.9349
P5 | 1886.0895 | 2051.2252 | 1964.6604 | 1947.0881 | 2126.1861 | 1997.1543 | 1954.6327 | 1866.0723 | 1963.5151 | 1970.6662 | 2026.6552 | 2040.9456 | 2124.0211 | 2064.874 | 1874.6468 | 1935.8926 | 1919.245 | 1995.5296 | 2088.1115 | 2058.2154
P95 | 8133.1933 | 8109.6631 | 8189.6086 | 8262.2568 | 8270.3385 | 8109.2817 | 8149.173 | 8164.3948 | 8091.9726 | 8078.2512 | 8026.187 | 8109.9143 | 8124.0827 | 8124.7939 | 8109.8417 | 8053.5904 | 8049.8941 | 8240.4946 | 8070.6081 | 8135.7747
IRP_2018 Green Meadow Solar
MEAN | 4912.8848 | 4922.9997 | 4929.6592 | 4908.6905 | 4914.5228 | 4929.7952 | 4906.706 | 4909.0796 | 4936.5995 | 4921.6844 | 4919.3969 | 4912.0278 | 4905.6126 | 4951.8314 | 4910.4512 | 4914.2099 | 4921.7042 | 4922.499 | 4909.3227 | 4935.8786
P5 | 2445.7384 | 2503.941 | 2332.8851 | 2424.6708 | 2581.5537 | 2515.5451 | 2536.0243 | 2536.8849 | 2346.8453 | 2377.0932 | 2333.9058 | 2629.7998 | 2545.6467 | 2424.8324 | 2391.1181 | 2586.5693 | 2402.0026 | 2483.1449 | 2401.0357 | 2354.5161
P95 | 6942.9969 | 7059.0705 | 6846.601 | 6876.9852 | 6847.294 | 6870.2986 | 6784.6656 | 6891.4075 | 6936.7942 | 6860.5746 | 6881.0347 | 6883.4318 | 6752.1967 | 6929.9954 | 6852.5627 | 6855.6067 | 6922.7938 | 6937.5177 | 6895.6037 | 6776.1881
IRP_2018 Magpie Solar
MEAN | 5016.1575 | 5024.9881 | 5036.6161 | 5010.2804 | 5014.4653 | 5033.2794 | 5019.3412 | 5019.0486 | 5039.3273 | 5027.1983 | 5020.1935 | 5017.9181 | 5012.5437 | 5060.9746 | 5007.0715 | 5012.3526 | 5014.1463 | 5025.242 | 5020.2211 | 5049.5468
P5 | 2349.9789 | 2385.9731 | 2304.9013 | 2322.1841 | 2354.5127 | 2372.9971 | 2362.1133 | 2487.8533 | 2345.5774 | 2477.0354 | 2326.5666 | 2412.4713 | 2119.7386 | 2411.7713 | 2446.1034 | 2566.5874 | 2311.4158 | 2278.441 | 2500.783 | 2371.5939
P95 | 6835.6479 | 6909.6721 | 6763.4974 | 6752.4684 | 6850.5884 | 6885.2681 | 6928.0412 | 6762.8099 | 6829.152 | 6855.4586 | 6784.5161 | 6735.8099 | 6733.9911 | 6769.128 | 6907.3932 | 6862.8999 | 6818.0289 | 6888.3535 | 6876.3244 | 6840.8994
IRP_2018 River Bend Solar
MEAN | 3254.0331 | 3249.0846 | 3263.2557 | 3247.1208 | 3235.9882 | 3255.4269 | 3237.6176 | 3248.7365 | 3266.3729 | 3251.796 | 3246.1082 | 3250.7486 | 3237.243 | 3264.4163 | 3235.3349 | 3241.32 | 3252.1626 | 3253.1714 | 3243.5678 | 3266.9319
P5 | 1611.611 | 1481.0278 | 1692.7148 | 1681.7774 | 1709.5437 | 1510.4392 | 1522.5729 | 1655.7804 | 1631.9914 | 1581.5803 | 1589.8922 | 1468.9722 | 1817.2183 | 1544.9718 | 1680.0897 | 1587.0302 | 1557.7318 | 1603.0699 | 1735.15 | 1549.1349
P95 | 4685.5889 | 4610.7253 | 4630.6494 | 4556.8378 | 4571.5698 | 4737.3938 | 4676.4158 | 4722.6258 | 4570.8922 | 4629.3098 | 4653.5282 | 4562.0557 | 4613.8763 | 4515.419 | 4652.3417 | 4575.2817 | 4501.9609 | 4578.1563 | 4634.8676 | 4575.3284
IRP_2018 South Mills Solar
MEAN | 4597.7511 | 4629.144 | 4633.5262 | 4606.1588 | 4609.5971 | 4620.3612 | 4604.1246 | 4627.5357 | 4640.0843 | 4642.2566 | 4625.0547 | 4603.9614 | 4596.704 | 4643.4214 | 4609.2052 | 4616.01 | 4617.8586 | 4638.5152 | 4605.6641 | 4644.6393
P5 | 2129.0937 | 2034.0894 | 2027.1936 | 2143.5692 | 2019.4336 | 2160.5455 | 2053.5586 | 1998.7762 | 2161.7027 | 2101.145 | 2117.283 | 2072.6868 | 2134.3285 | 1972.3826 | 2145.0124 | 2062.242 | 1933.9865 | 1968.871 | 2183.4155 | 1991.3041
P95 | 6793.6416 | 6831.7372 | 6798.8971 | 6770.8414 | 6928.4028 | 6885.9133 | 6749.3746 | 6715.2638 | 6869.4988 | 6787.8904 | 6904.7095 | 6910.269 | 6922.1632 | 6803.5697 | 6960.138 | 6787.8231 | 6820.9581 | 6835.9615 | 6903.3424 | 7001.5886
Wind Asset - Total
MEAN | 768131.2914 | 1230585.9476 | 1226039.8192 | 1228867.9292 | 1223114.1905 | 1230906.016 | 1223656.7985 | 1225619.858 | 951004.3236 | 949715.7758 | 950904.1391 | 948782.1579 | 949273.4602 | 956666.544 | 951790.1224 | 905559.2828 | 607590.6096 | 571592.6202 | 551947.5325 | 552997.3166
P5 | 704159.5096 | 1127368.419 | 1126963.6063 | 1117097.2214 | 1098190.2701 | 1123507.9677 | 1108942.8533 | 1108820.2556 | 841333.1243 | 847445.8664 | 842615.4357 | 848575.5615 | 843207.543 | 859499.4265 | 856352.314 | 811328.6966 | 565478.2545 | 535735.1883 | 508696.6554 | 508496.4019
P95 | 823341.51 | 1334323.9285 | 1307072.2151 | 1332167.5068 | 1316259.3059 | 1342135.8532 | 1330861.5069 | 1340960.8832 | 1031062.7402 | 1046081.1471 | 1047918.8436 | 1041804.0638 | 1037660.0284 | 1050830.8109 | 1026644.8681 | 994749.3975 | 652198.9847 | 610875.9885 | 589887.4326 | 595323.5454
Total
Total - Total
Total - Total - Total
MEAN | -977726.0949 | -590586.6363 | -589752.0717 | -23511.7407 | 355126.5381 | 632219.667 | 749310.0793 | 603552.8075 | 220202.1181 | 234718.9659 | 12616.1692 | 49976.5072 | 103069.7453 | 69759.598 | 56369.7867 | -31204.7434 | -332710.8903 | -465867.9283 | -551852.4087 | -677315.8857
P5 | -1186855.4853 | -784877.5965 | -796784.8448 | -266887.6894 | -46743.4929 | 215951.7227 | 81019.9169 | 88701.5986 | -295535.3707 | -187244.7879 | -480211.6349 | -423141.5666 | -288319.1198 | -409679.1515 | -354693.2083 | -468944.309 | -687166.3039 | -949662.4322 | -909310.5052 | -1117280.5692
P95 | -807187.6091 | -400498.1371 | -356356.722 | 269563.861 | 679016.7349 | 1017497.9327 | 1297299.399 | 1234907.2766 | 956005.031 | 777270.3375 | 566165.013 | 439998.0034 | 671959.2626 | 640202.4257 | 538002.7141 | 419480.8318 | 87069.72 | -7508.7662 | -138332.7856 | -304935.5743
Total - Total - Total
MEAN | -343579.1896 | -347361.2562 | 471316.8594 | 954162.7732 | 1327678.051 | 1328558.018 | 1082268.652 | 414608.8498 | 427619.0199 | 33987.5593 | 70795.8708 | 139359.4643 | 98616.8811 | 49176.6172 | -95059.1006 | -554623.0129 | -744124.3243 | -902399.4286 | -1087754.433
P5 | -656466.002 | -701842.7417 | 54491.1519 | 295776.9872 | 749744.4403 | 382640.7984 | 357623.8904 | -280146.9065 | -119410.4095 | -620264.9473 | -537635.6637 | -402026.1051 | -534057.8002 | -546153.6884 | -711169.8858 | -1045519.666 | -1392840.074 | -1384534.42 | -1642771.613
P95 | -40187.2898 | 39796.3723 | 967031.2899 | 1497033.951 | 1985729.754 | 2116117.097 | 2016704.336 | 1424133.944 | 1170994.738 | 770944.2803 | 601572.0014 | 903647.6146 | 874224.6984 | 730721.4656 | 528863.3059 | 7036.5712 | -147494.1136 | -333341.4003 | -588486.7398

## Low Carbon
Books | Montana
Study Portfolios | 2019.01.31 IRP Base - Low carbon - IRP Planning MAIN load dispatch v7 Low Carbon
Date Intervals | Annual
Peak Period Label | Heavy Load
Variables | NETPOS - Net Position (MWh)
Value | Column Labels
Row Labels | 2019-01 | 2020-01 | 2021-01 | 2022-01 | 2023-01 | 2024-01 | 2025-01 | 2026-01 | 2027-01 | 2028-01 | 2029-01 | 2030-01 | 2031-01 | 2032-01 | 2033-01 | 2034-01 | 2035-01 | 2036-01 | 2037-01 | 2038-01
Generation Asset
15929: New 2022JAN 18V50DF_NG_A #1
MEAN |  |  |  | 39981.8951 | 30882.4818 | 23071.7039 | 22736.6637 | 19071.1435 | 15971.034 | 16154.4001 | 16042.0031 | 15648.1159 | 16426.327 | 16299.9867 | 15873.0199 | 15607.5927 | 15369.4843 | 13928.9881 | 13293.4907 | 12451.6021
P5 |  |  |  | 33933.8486 | 25564.2793 | 16373.2845 | 12969.6257 | 12422.5871 | 9004.1751 | 9031.62 | 9676.045 | 9439.8697 | 10891.8602 | 11007.19 | 9353.5503 | 10575.126 | 10563.01 | 9673.125 | 8774.885 | 7439.85
P95 |  |  |  | 44193.2911 | 35548.4503 | 27260.8118 | 33540.6906 | 28373.792 | 25040.9511 | 24636.715 | 22661.94 | 21370.2689 | 21876.0574 | 22949.7 | 21979.98 | 20176.8 | 21100.85 | 19547.25 | 17800.72 | 17493.25
15929: New 2022JAN 18V50DF_NG_B #1
MEAN |  |  |  | 56900.2542 | 47554.6568 | 35179.5969 | 28832.9603 | 24694.3765 | 21302.0351 | 21714.5726 | 22028.9244 | 21309.1782 | 21606.0982 | 20833.3081 | 20177.7371 | 21321.0094 | 21541.4479 | 19405.1304 | 19647.0428 | 19182.121
P5 |  |  |  | 51875.3861 | 42314.4842 | 27751.504 | 19779.4688 | 17752.2204 | 14094.08 | 15098.49 | 15524.0862 | 14745.527 | 15580.24 | 15384.05 | 14515.875 | 15597.9547 | 16041.68 | 14539 | 15634.185 | 14228.4
P95 |  |  |  | 60106.7408 | 52052.3817 | 41217.8581 | 39059.5646 | 33933.1708 | 30222.33 | 29781.6995 | 29380.6448 | 27501.3854 | 26780.12 | 27524.475 | 26465.175 | 25880.4 | 27116.48 | 24857 | 24877.51 | 24574.05
15929: New 2022JAN 18V50DF_NG_B #2
MEAN |  |  |  | 56839.5883 | 46904.3418 | 36225.1526 | 28556.6333 | 24655.6969 | 21143.2191 | 21909.4787 | 22122.4522 | 21244.0462 | 21408.5501 | 20568.4102 | 20023.8993 | 21256.6542 | 21591.8328 | 19299.1825 | 19526.2522 | 18826.745
P5 |  |  |  | 51611.3994 | 41553.65 | 28263.2724 | 19908.1838 | 17634.5585 | 14019.2 | 15040.355 | 15644.37 | 14630.76 | 14955.68 | 14861.7 | 13909.995 | 15523.2 | 16075.24 | 14204 | 15768.025 | 13844.3
P95 |  |  |  | 60109.6417 | 51129.104 | 45435.122 | 38857.5248 | 33868.039 | 30283.7073 | 29848.17 | 29165.22 | 27373.68 | 26577.56 | 27103.225 | 26507.25 | 25905.6 | 27108.09 | 24823.5 | 24107.93 | 24014.6
15929: New 2022JAN 18V50DF_NG_B #3
MEAN |  |  |  | 55840.6254 | 48450.826 | 36923.7428 | 28796.9006 | 24848.0958 | 21175.5298 | 22136.6809 | 22863.8028 | 21808.3552 | 21915.6803 | 20953.6426 | 20479.5559 | 21326.4212 | 21818.6984 | 19394.3225 | 18763.3642 | 17878.352
P5 |  |  |  | 50303.7491 | 43734.7102 | 28246.3789 | 19276.95 | 17882.904 | 13865.5856 | 15173.235 | 16863.4462 | 15508.44 | 15656.2 | 15325.075 | 14886.135 | 15640.8 | 16301.77 | 14539 | 14488.18 | 12608.5
P95 |  |  |  | 59449.1141 | 52545.3507 | 46892.7206 | 39114.384 | 33907.5307 | 30160 | 30861.38 | 30318.225 | 27357.12 | 26957.36 | 27566.6 | 26406.27 | 25603.2 | 26889.95 | 24672.75 | 24041.01 | 23154.55
15929: New 2022JAN 18V50DF_NG_B #4
MEAN |  |  |  | 55099.2588 | 48488.5783 | 36966.6654 | 28940.3647 | 24894.4419 | 21211.9369 | 22029.8777 | 22831.1522 | 22048.9748 | 22445.0776 | 21480.341 | 21132.4212 | 21501.816 | 21976.0948 | 19705.5375 | 18769.0524 | 17610.818
P5 |  |  |  | 49639.5801 | 43250.8472 | 28915.4553 | 20680.5293 | 18159.4 | 13886.08 | 14816.12 | 16175.25 | 15872.76 | 16263.88 | 15636.8 | 15660.315 | 15884.4 | 17123.99 | 14740 | 14069.93 | 12767.15
P95 |  |  |  | 58883.4824 | 53771.0559 | 47096.5149 | 39402.0749 | 34094.8715 | 30043.24 | 30240.7628 | 29878.59 | 27526.79 | 27446.88 | 27886.75 | 26768.115 | 25670.4 | 26688.59 | 24463.375 | 23221.24 | 22728.7
15929: New 2022JAN 18V50DF_NG_B #5
MEAN |  |  |  | 54752.5218 | 48135.6894 | 37039.4651 | 29314.6932 | 24948.0775 | 21378.1451 | 22243.4885 | 22908.6273 | 22186.3414 | 22575.0574 | 21916.8495 | 21669.8031 | 21757.2586 | 22120.0672 | 20267.5 | 19345.0663 | 17807.544
P5 |  |  |  | 48857.0933 | 42543.4174 | 28477.1388 | 20668.775 | 18194.5333 | 14266.2816 | 14724.5858 | 16440.69 | 15748.56 | 16221.68 | 16807.875 | 16131.555 | 16212 | 16813.56 | 15803.625 | 14981.715 | 12299.55
P95 |  |  |  | 58607.4441 | 54009.0754 | 47038.7189 | 40155.415 | 34255.2756 | 29876.98 | 30529.18 | 29986.425 | 27899.39 | 27379.36 | 27979.425 | 27264.6 | 25956 | 26957.07 | 24697.875 | 24325.42 | 22444.8
15929: New 2022JAN 18V50DF_NG_B #6
MEAN |  |  |  | 55945.6987 | 47688.8146 | 36675.0944 | 28658.4357 | 24780.6192 | 21210.5463 | 22107.4636 | 22596.9267 | 21399.1097 | 21558.0891 | 20593.0444 | 20089.3805 | 21229.8017 | 21655.5433 | 19396.3325 | 18882.9837 | 18747.754
P5 |  |  |  | 50986.903 | 43612.5772 | 28857.7516 | 19934.3164 | 18162.1041 | 13833.6069 | 14965.61 | 16117.185 | 14448.6 | 15183.56 | 15021.775 | 14574.78 | 15724.8 | 16276.6 | 14781.875 | 14797.685 | 13844.3
P95 |  |  |  | 59731.0873 | 51303.5359 | 46466.1894 | 38724.175 | 33816.4764 | 30536.3476 | 30238.505 | 29571.675 | 26934.84 | 26813.88 | 27077.95 | 26254.8 | 25657.73 | 26822.83 | 25376.25 | 23982.455 | 23780.8
15929: New 2022JAN DGGS Build-out 18V50DF_NG_A Cumulative #1
MEAN |  |  |  | 143827.1285 | 117869.2677 | 78649.3515 | 68566.5839 | 58166.2312 | 48768.4753 | 49780.224 | 48828.5581 | 47863.0687 | 47001.6167 | 47304.5488 | 45065.0551 | 44456.6639 | 43728.8057 | 39708.8175 | 40899.5083 | 38388.631
P5 |  |  |  | 114255.119 | 88415.9688 | 56470.5016 | 38260.1374 | 37398.5793 | 27299.5 | 28117.3512 | 28617.3086 | 28669.8865 | 30840.5 | 31267.0479 | 26161.4 | 30197.3779 | 29312.9932 | 27018.7871 | 27073.8 | 22970.3104
P95 |  |  |  | 165549.9122 | 144731.3979 | 93507.5526 | 101026.6659 | 89010.4512 | 76407.6439 | 76459.4411 | 70010.2936 | 65668.35 | 63794 | 66665.595 | 63519.9 | 57732.2011 | 60506.6209 | 55958.6 | 54806.7 | 53961.7
15929: New 2022JAN J920_A #1
MEAN |  |  |  | 37268.6368 | 35146.1022 | 32927.5785 | 28612.0665 | 25893.3328 | 23910.1269 | 24734.7942 | 24142.3012 | 23095.5965 | 24928.8071 | 24502.5029 | 24143.8579 | 24246.17 | 23596.952 | 22798.6933 | 22500.9208 | 21721.1899
P5 |  |  |  | 35073.039 | 33910.3144 | 30579.0717 | 26310.5967 | 23775.5694 | 21263.985 | 22048.875 | 21781.55 | 20815.2137 | 22984.2944 | 22531.481 | 22124.2283 | 22232.7448 | 21465.296 | 20839 | 20711.565 | 19662.74
P95 |  |  |  | 38683.6179 | 36495.8867 | 35132.4162 | 31245.2989 | 28413.0418 | 26484.892 | 27279.2678 | 26268.1942 | 24775.6773 | 26483.8524 | 26845.6132 | 26078.6138 | 25659.4367 | 25086.8 | 24456.25 | 24095.7288 | 23848.62
15929: New 2023JAN 18V50DF_NG_B #1
MEAN |  |  |  |  | 47749.4709 | 37157.2496 | 29556.4393 | 25163.3934 | 21635.827 | 22392.285 | 22762.1378 | 22119.3548 | 22495.7237 | 22051.2513 | 21890.9493 | 21836.2186 | 22055.4642 | 20558.95 | 20036.1826 | 18391.209
P5 |  |  |  |  | 41360.0708 | 28577.5143 | 21093.5275 | 18342.66 | 14563.95 | 15472.215 | 15503.355 | 15881.04 | 16314.52 | 16908.975 | 16560.72 | 16144.8 | 17174.33 | 16482 | 16286.655 | 13051.05
P95 |  |  |  |  | 54079.3959 | 47560.7564 | 39827.1152 | 34185.34 | 30592.5 | 31027.48 | 29638.035 | 27700.67 | 27379.36 | 28173.2 | 27634.86 | 25914 | 26554.35 | 25485.125 | 24417.435 | 23530.3
15929: New 2023JAN 18V50DF_NG_B #10
MEAN |  |  |  |  | 47177.5977 | 36878.077 | 31784.4498 | 27009.5018 | 24142.9695 | 25380.0531 | 26471.5854 | 24016.8754 | 24675.6848 | 24061.0403 | 23588.0865 | 23914.296 | 24237.7032 | 22273.2274 | 21386.7955 | 20078.41
P5 |  |  |  |  | 41165.8789 | 28369.918 | 23970.3573 | 20391.4627 | 17268.0334 | 19372.9877 | 21011.235 | 18928.08 | 18981.56 | 19529.15 | 18151.155 | 19479.6 | 19448.02 | 18048.125 | 16696.54 | 14771.15
P95 |  |  |  |  | 53408.5459 | 47996.0947 | 41595.5566 | 35860.1053 | 32703.943 | 32555.465 | 32400.125 | 29071.08 | 29438.72 | 29588.6 | 29166.39 | 27762 | 28089.72 | 26305.875 | 25663.82 | 25267.1
15929: New 2023JAN 18V50DF_NG_B #2
MEAN |  |  |  |  | 47485.9551 | 37387.3552 | 29784.0953 | 25420.7571 | 21964.5108 | 22802.52 | 22845.7115 | 22354.509 | 22533.9532 | 22192.7951 | 21954.6494 | 21875.112 | 22082.8156 | 20509.705 | 20593.2916 | 19162.916
P5 |  |  |  |  | 41410.3577 | 28545.9652 | 21976.4091 | 18709.18 | 14917.76 | 16086.785 | 16697.835 | 15947.28 | 16905.32 | 17254.4 | 16585.965 | 16850.4 | 17627.39 | 16172.125 | 16930.76 | 14186.65
P95 |  |  |  |  | 53966.4007 | 47474.0886 | 39786.1836 | 34532.7575 | 30720.114 | 31077.31 | 29754.165 | 27547.56 | 27210.56 | 28240.6 | 27533.88 | 26132.4 | 26269.09 | 25016.125 | 25028.08 | 24265.1
15929: New 2023JAN 18V50DF_NG_B #3
MEAN |  |  |  |  | 47120.1788 | 37356.8071 | 30145.5717 | 25652.9366 | 22117.3062 | 23161.5744 | 23412.6496 | 22595.0394 | 22719.2418 | 22438.2168 | 22185.2204 | 21913.752 | 22121.4096 | 20457.9475 | 20655.6945 | 19569.227
P5 |  |  |  |  | 40832.7404 | 28739.0652 | 21652.4849 | 19167.33 | 15308.8 | 16435.595 | 17543.925 | 16957.44 | 17166.96 | 17254.4 | 16518.645 | 16749.6 | 17736.46 | 16389.875 | 16378.67 | 14721.05
P95 |  |  |  |  | 53523.489 | 47759.8784 | 40110.6396 | 34485.9553 | 31059.9304 | 31035.65 | 29480.43 | 27725.51 | 27202.12 | 28383.825 | 28005.12 | 25872 | 26453.67 | 25326 | 25262.3 | 24206.65
15929: New 2023JAN 18V50DF_NG_B #4
MEAN |  |  |  |  | 47095.554 | 37360.892 | 30943.1161 | 25788.1672 | 22373.7878 | 23125.5296 | 23399.5955 | 23009.9516 | 23281.1774 | 22718.9349 | 22368.5847 | 22253.7812 | 22538.3926 | 20613.22 | 20330.6306 | 19436.295
P5 |  |  |  |  | 40194.8296 | 28727.241 | 23106.1889 | 19026.6589 | 15955.2496 | 16460.51 | 17402.91 | 17073.36 | 18112.24 | 17962.1 | 16644.87 | 17102.4 | 17962.99 | 16322.875 | 16336.845 | 14963.2
P95 |  |  |  |  | 53012.5036 | 48127.2211 | 40568.3533 | 34880.545 | 31291.4481 | 31313.8 | 30193.8 | 28499.76 | 27868.88 | 28131.075 | 28114.515 | 26485.2 | 26688.59 | 25133.375 | 23748.235 | 23939.45
15929: New 2023JAN 18V50DF_NG_B #5
MEAN |  |  |  |  | 47074.1824 | 37432.0041 | 30595.1029 | 25640.2346 | 22287.1188 | 23217.0887 | 23592.3771 | 22905.9548 | 23051.3224 | 22638.9867 | 22326.4241 | 22139.0344 | 22424.792 | 20713.72 | 20639.1318 | 19586.762
P5 |  |  |  |  | 40520.7645 | 29022.6476 | 22884.8091 | 19456.6059 | 15774.72 | 16107.568 | 17867.43 | 17280.36 | 17200.72 | 17616.675 | 16846.83 | 17354.4 | 18046.89 | 16616 | 17031.14 | 14796.2
P95 |  |  |  |  | 53252.3591 | 47865.6321 | 40393.32 | 34549.8096 | 30621.41 | 31812.3049 | 30251.865 | 28259.64 | 27953.28 | 27869.9 | 28089.27 | 26292 | 26806.05 | 25284.125 | 24484.355 | 23956.15
15929: New 2023JAN 18V50DF_NG_B #6
MEAN |  |  |  |  | 47099.8148 | 37270.3821 | 31225.3282 | 26000.0558 | 22809.5626 | 23139.837 | 23385.9152 | 22986.3494 | 23402.4736 | 23004.4596 | 22545.1314 | 22440.4291 | 22844.1242 | 20829.63 | 20232.5928 | 19227.211
P5 |  |  |  |  | 40247.1833 | 29393.9313 | 23729.5705 | 19988.8052 | 16165.462 | 17105.4892 | 17228.715 | 17214.12 | 18390.0433 | 18366.5 | 17477.955 | 17782.8 | 18197.91 | 16825.375 | 16169.545 | 14737.75
P95 |  |  |  |  | 53551.6576 | 47575.1519 | 41342.3636 | 35071.3631 | 31797.0728 | 31479.9 | 30007.09 | 28400.26 | 27868.88 | 28392.25 | 28005.12 | 26300.4 | 27426.91 | 25485.125 | 23798.425 | 23688.95
15929: New 2023JAN 18V50DF_NG_B #7
MEAN |  |  |  |  | 47089.0299 | 37247.2089 | 31493.0555 | 26195.1517 | 23172.0079 | 23514.5405 | 23576.3768 | 23089.2072 | 23675.1248 | 23236.4841 | 22806.4984 | 22840.685 | 23081.8968 | 21139.84 | 20020.1218 | 19023.137
P5 |  |  |  |  | 40747.6312 | 28758.8397 | 23251.2136 | 20134.9798 | 16939.52 | 16925.59 | 17394.615 | 16974 | 18188.2 | 18096.9 | 17031.96 | 18118.8 | 18315.37 | 17587.5 | 16110.99 | 14478.9
P95 |  |  |  |  | 53496.5456 | 47478.9573 | 40480.3052 | 34997.305 | 32298.5805 | 32061.3461 | 30786.82 | 28569.93 | 28307.76 | 28004.7 | 28127.065 | 26913.6 | 27242.33 | 25853.625 | 24124.66 | 23747.4
15929: New 2023JAN 18V50DF_NG_B #8
MEAN |  |  |  |  | 47258.1818 | 37001.1551 | 31591.1982 | 26733.8736 | 23923.1128 | 25071.8767 | 25317.5351 | 23379.1526 | 24271.157 | 23676.4171 | 23379.6426 | 23593.7492 | 23889.0148 | 21798.6175 | 20414.9498 | 18907.573
P5 |  |  |  |  | 40444.7424 | 28347.8886 | 23692.3003 | 20325.2 | 17072.64 | 19471.005 | 19966.065 | 17371.44 | 18458.28 | 18770.9 | 17831.385 | 18614.4 | 19355.73 | 17051.5 | 16395.4 | 14053.05
P95 |  |  |  |  | 53494.865 | 47344.5131 | 41460.3787 | 34892.55 | 32181.1544 | 32202.57 | 31836.21 | 28988.28 | 28940.76 | 29453.8 | 28711.98 | 27846 | 28299.47 | 26372.875 | 24777.13 | 23730.7
15929: New 2023JAN 18V50DF_NG_B #9
MEAN |  |  |  |  | 47190.8012 | 37139.9534 | 31627.0693 | 26433.4007 | 23653.9715 | 24376.0399 | 24162.23 | 23162.3735 | 23942.6694 | 23372.5493 | 23042.1184 | 23061.528 | 23447.4477 | 21468.3075 | 20145.0949 | 18765.957
P5 |  |  |  |  | 40031.4044 | 28658.1447 | 23783.3558 | 19646.1794 | 16972.9888 | 18279.305 | 18423.195 | 16990.56 | 18357 | 18181.15 | 17570.52 | 18505.2 | 18164.35 | 16867.25 | 16161.18 | 14295.2
P95 |  |  |  |  | 53240.9825 | 46939.7675 | 40849.4915 | 35043.43 | 32667.57 | 31928.505 | 30973.53 | 28284.48 | 28535.64 | 29049.4 | 28282.815 | 27106.8 | 28030.99 | 26197 | 24383.975 | 23313.2
15929: New 2023JAN J920_A #1
MEAN |  |  |  |  | 34984.1177 | 33111.9006 | 28588.7627 | 25885.3786 | 23787.8227 | 24633.5565 | 24065.5279 | 23082.9971 | 24767.035 | 24215.348 | 23733.744 | 23934.733 | 23239.1151 | 22226.9879 | 22313.9416 | 21566.6531
P5 |  |  |  |  | 33538.4523 | 31082.7577 | 26396.4941 | 23586.6758 | 21132.4554 | 21725.4033 | 21722.9773 | 20909.0461 | 22506.2797 | 21847.1774 | 21692.342 | 21950.505 | 21064.8 | 20255.4998 | 20584.305 | 19653.66
P95 |  |  |  |  | 36222.7909 | 35401.0176 | 31526.6682 | 28329.5884 | 26541.3529 | 27372.9306 | 26222.8093 | 24759 | 26212.7481 | 26405.018 | 25842.5726 | 25528.5332 | 24820.08 | 24051.3 | 24038.505 | 23701.03
15929: New 2024JAN 18V50DF_NG_B #1
MEAN | [5 empty] | 36928.0144 | 31782.3044 | 26810.0148 | 24010.7449 | 25396.1153 | 26363.5338 | 23586.2036 | 24509.8347 | 23999.8719 | 23594.1581 | 23874.2498 | 24086.7657 | 22191.07 | 21170.8112 | 19695.312
P5 | [5 empty] | 28543.2809 | 23437.4343 | 20112.6751 | 16912.7616 | 19774.205 | 21392.805 | 17089.92 | 18770.56 | 19091.05 | 17999.685 | 19101.6 | 19439.63 | 17353 | 16980.95 | 14863
P95 | [5 empty] | 47447.8913 | 41454.4382 | 35430.4174 | 32389.06 | 32654.99 | 32143.125 | 28478.4743 | 29101.12 | 29411.675 | 28981.26 | 27900.53 | 28358.2 | 26841.875 | 25814.39 | 24657.55
15929: New 2024JAN 18V50DF_NG_B #2
MEAN | [5 empty] | 36730.6062 | 31944.7468 | 27165.8077 | 24248.9081 | 25391.3541 | 26384.5108 | 25254.4856 | 26455.5805 | 25387.9555 | 25258.3838 | 24148.061 | 25023.4253 | 22823.7175 | 21309.1683 | 20048.517
P5 | [5 empty] | 28282.9674 | 23566.8795 | 20429.255 | 17625.8796 | 19599.8 | 20886.81 | 20873.88 | 20804.6 | 20919.275 | 20364.3 | 19244.4 | 20203.12 | 17930.875 | 16696.54 | 15021.65
P95 | [5 empty] | 47657.7543 | 41773.7019 | 35467.5989 | 33245.4634 | 32551.38 | 32010.405 | 29443.68 | 30881.96 | 30271.025 | 30394.98 | 27846 | 28769.31 | 27202 | 25521.615 | 24941.45
15929: New 2024JAN 18V50DF_NG_B #3
MEAN | [5 empty] | 36754.8292 | 31852.4787 | 26972.3452 | 24094.2912 | 25328.3572 | 26443.3839 | 24862.654 | 25466.9303 | 24387.6269 | 24038.1207 | 23894.304 | 24378.6552 | 22345.3375 | 21359.191 | 20152.057
P5 | [5 empty] | 27884.2248 | 23788.2418 | 20213.3539 | 17097.6 | 19427.9888 | 20990.425 | 20021.04 | 19884.64 | 19402.775 | 18361.53 | 18967.2 | 19196.32 | 17872.25 | 16897.3 | 15046.7
P95 | [5 empty] | 47621.2871 | 41815.345 | 35495.7982 | 32975.4833 | 33028.715 | 32391.975 | 28764.58 | 29911.36 | 29613.875 | 29292.615 | 27501.6 | 28098.11 | 27101.5 | 25772.565 | 24766.1
15929: New 2024JAN 18V50DF_NG_B #4
MEAN | [5 empty] | 36592.422 | 31823.4078 | 27253.7215 | 24147.7788 | 25437.8964 | 26568.0505 | 25243.0592 | 26905.2547 | 26837.7518 | 27001.2105 | 25668.8824 | 26133.3398 | 24934.5525 | 23093.4228 | 20805.361
P5 | [5 empty] | 27763.4394 | 23661.4553 | 20539.4935 | 17309.69 | 19653.5611 | 21318.15 | 19872 | 21196.99 | 22022.95 | 21517.155 | 21319.2 | 21377.72 | 20016.25 | 19155.85 | 15397.4
P95 | [5 empty] | 46818.6397 | 41446.9948 | 35507.047 | 32834.11 | 33751.385 | 32674.005 | 29692.08 | 31152.04 | 31804.375 | 32145.3 | 29114.4 | 29683.82 | 28835.125 | 26985.49 | 25617.8
15929: New 2024JAN 18V50DF_NG_B #5
MEAN | [5 empty] | 36564.063 | 31708.5891 | 27081.7054 | 24065.0794 | 25312.8764 | 26491.2258 | 25459.037 | 26870.1328 | 26667.3983 | 26917.6481 | 25880.0612 | 26282.8496 | 25089.49 | 24225.8765 | 21601.951
P5 | [5 empty] | 27560.5886 | 23756.683 | 20353.4617 | 17322.24 | 19371.3729 | 20998.9332 | 20012.76 | 20973.4 | 21424.775 | 21677.04 | 21411.6 | 21335.77 | 19806.875 | 20134.555 | 16165.6
P95 | [5 empty] | 46925.3572 | 41293.2638 | 35814.7087 | 33058.0888 | 32817.14 | 32632.0837 | 29716.92 | 31168.92 | 31661.15 | 32204.205 | 29148 | 29650.26 | 29086.375 | 27713.245 | 26335.9
15929: New 2024JAN 18V50DF_NG_B #6
MEAN | [5 empty] | 36504.0729 | 31549.4038 | 26927.3362 | 23805.4193 | 24945.263 | 26334.4046 | 25608.1723 | 27144.3693 | 26753.3275 | 26716.0919 | 25787.7466 | 26397.2892 | 25062.5225 | 24858.7724 | 22718.513
P5 | [5 empty] | 27833.9923 | 23602.4283 | 20369.6262 | 17091.3426 | 18768.9612 | 21309.855 | 20401.92 | 22315.36 | 21677.525 | 21963.15 | 21504 | 21814 | 19966 | 20837.215 | 17560.05
P95 | [5 empty] | 46979.4386 | 40993.725 | 35574.8013 | 32905.772 | 32871.19 | 32308.88 | 30377.2966 | 31379.92 | 31703.275 | 31564.665 | 28812 | 30405.36 | 29463.25 | 28424.27 | 26720
15929: New 2024JAN 18V50DF_NG_B #7
MEAN | [5 empty] | 36302.9685 | 31450.5065 | 26656.0734 | 23531.1583 | 24289.7607 | 25676.1926 | 25743.4423 | 27363.8276 | 26937.084 | 26975.4577 | 25974.1384 | 26534.7174 | 25110.7625 | 25011.8519 | 23341.757
P5 | [5 empty] | 27464.765 | 24306.8936 | 19800.41 | 16589.94 | 18534.6148 | 20248.095 | 20459.88 | 22880.84 | 22107.2 | 22270.225 | 21504 | 22183.16 | 20502 | 21021.245 | 18461.85
P95 | [5 empty] | 46992.4582 | 41482.125 | 35392.63 | 32443.21 | 32429.4746 | 31952.34 | 29890.8 | 31565.6 | 32082.4 | 32178.96 | 29391.6 | 30699.01 | 29346 | 28825.79 | 27738.7
15929: New 2024JAN J920_A #1
MEAN | [5 empty] | 33047.6702 | 28594.8665 | 25871.5921 | 23919.1896 | 24663.0492 | 24095.1107 | 23084.5118 | 24835.3349 | 24182.8341 | 23715.9581 | 23915.6395 | 23162.261 | 21940.9455 | 21823.9153 | 21176.0309
P5 | [5 empty] | 31152.232 | 26182.7027 | 23741.7192 | 21220.8982 | 21704.3004 | 21735.5613 | 20810.21 | 22582.2185 | 21804.6079 | 21567.1198 | 21699.3466 | 21033.1794 | 19860.75 | 19961.64 | 18845.54
P95 | [5 empty] | 35346.3183 | 31496.8858 | 28337.7365 | 26553.4285 | 27661.6881 | 26447.6376 | 24825.3632 | 26209.775 | 26390.8064 | 25929.4009 | 25537.6388 | 24897.6 | 23987.6 | 23356.755 | 23453.64
15929: New 2024JAN J920_A #2
MEAN | [5 empty] | 32986.3544 | 28516.3128 | 25804.2355 | 23851.5539 | 24617.253 | 24132.7858 | 23088.0861 | 24898.7127 | 24326.0903 | 23864.447 | 23936.9942 | 23080.2503 | 21894.8164 | 21656.7988 | 20822.1675
P5 | [5 empty] | 30614.7753 | 26069.8537 | 23454.5281 | 21311.3479 | 21950.956 | 21691.195 | 20931.4154 | 22797.5923 | 21969.6614 | 21859.3486 | 21653.5346 | 21037.44 | 19610.42 | 19611.675 | 18164.54
P95 | [5 empty] | 35426.3637 | 31510.8972 | 28371.0052 | 26663.5827 | 27333.5193 | 26531.9625 | 24880.42 | 26318.5152 | 26684.1417 | 26227.23 | 25541.1981 | 24861.12 | 23785.085 | 23192.1879 | 23244.8
15929: New 2024JAN J920_A #3
MEAN | [5 empty] | 33014.4453 | 28558.5619 | 25724.7726 | 23792.1283 | 24568.6789 | 24107.2188 | 23100.5145 | 24797.5468 | 24324.6474 | 23798.813 | 24040.3246 | 23104.8931 | 21902.2391 | 21545.2285 | 20647.0764
P5 | [5 empty] | 30928.3541 | 25953.0685 | 23380.4436 | 21053.3935 | 21830.6403 | 21858.9661 | 21012.6537 | 22600.9803 | 21930.6808 | 21805.715 | 21849.0355 | 21044.32 | 19565 | 19825.29 | 18287.12
P95 | [5 empty] | 35137.9583 | 31636.6142 | 28288.376 | 26493.1785 | 27331.4959 | 26328.6503 | 24871.663 | 26332.2105 | 26624.1425 | 25950.545 | 25740.5759 | 24815.52 | 23960.3 | 23188.59 | 23253.88
15929: New 2024JAN J920_A #4
MEAN | [5 empty] | 33041.9935 | 28674.7301 | 26070.4699 | 23936.5095 | 24810.9119 | 24224.6343 | 23063.7546 | 25129.9344 | 24933.6014 | 24723.9546 | 24632.6334 | 23866.9597 | 23004.967 | 22588.433 | 21650.3133
P5 | [5 empty] | 31084.0605 | 26550.4242 | 24079.8688 | 21267.1049 | 22141.7892 | 21980.6841 | 21050.92 | 23294.6324 | 22720.3632 | 22920.795 | 23000.1365 | 22150.16 | 21232.5052 | 20684.295 | 19776.24
P95 | [5 empty] | 34660.0652 | 31494.9738 | 28354.7411 | 26386.8246 | 27599.6081 | 26340.245 | 24776.6557 | 26645.8121 | 27162.7904 | 26652.24 | 26292.1928 | 25476.72 | 24679.2 | 23911.245 | 23608
15929: New 2024JAN J920_A #5
MEAN | [5 empty] | 33003.3098 | 28603.0219 | 25705.435 | 23721.9226 | 24544.292 | 24041.1902 | 23097.2414 | 24792.3132 | 24240.2925 | 23802.714 | 23988.852 | 23100.7873 | 21853.4057 | 21548.4744 | 20603.428
P5 | [5 empty] | 31048.1993 | 26164.2198 | 23354.3005 | 20816.955 | 21673.2109 | 21680.4714 | 21222.9763 | 22841.6822 | 21824.7917 | 21753.2 | 21922.8625 | 20777.6 | 19364.1156 | 19743.48 | 18073.74
P95 | [5 empty] | 35127.2913 | 31312.0894 | 28159.0737 | 26646.255 | 27585.0311 | 26281.8513 | 24900.71 | 26376.0913 | 26934.0069 | 26038.377 | 25714.56 | 24801.43 | 23751 | 23256.765 | 22922.46
15929: New 2024JAN J920_A #6
MEAN | [5 empty] | 32623.5423 | 28583.8892 | 25871.8916 | 23922.7742 | 24706.4827 | 24182.5317 | 23063.9144 | 24821.9375 | 24104.7788 | 23619.4243 | 23940.9503 | 23078.3988 | 21950.4928 | 21529.3985 | 20601.7314
P5 | [5 empty] | 30662.3573 | 26174.3487 | 23435.2325 | 21385.1038 | 22299.4218 | 21896.2073 | 20762.84 | 22730.4887 | 21745.76 | 21643.44 | 22015.2673 | 20798.16 | 19660.55 | 19538.955 | 18157.69
P95 | [5 empty] | 34709.3526 | 31414.205 | 28490.0945 | 26707.3096 | 27411.7859 | 26492.6688 | 24824.21 | 26573.5558 | 26323.35 | 25696.3695 | 25567.6542 | 24970.56 | 23946.2355 | 23056.785 | 23067.74
15929: New 2024JAN J920_A #7
MEAN | [5 empty] | 32947.4291 | 28603.171 | 25841.8115 | 23814.3956 | 24589.1085 | 24021.4898 | 23045.018 | 24785.5666 | 24181.9218 | 23735.6759 | 23946.2213 | 23093.3919 | 21887.13 | 21525.291 | 20608.8832
P5 | [5 empty] | 30842.7974 | 25797.3161 | 23641.1538 | 21213.2448 | 22060.4717 | 21799.3904 | 20850.6243 | 22641.3124 | 21744.1293 | 21605.2848 | 21798.8724 | 20833.6021 | 19662.785 | 19257.165 | 18078.28
P95 | [5 empty] | 35136.9002 | 31579.3664 | 27865.5253 | 26668.3698 | 27239.0808 | 26184.2503 | 24790.9281 | 26340.1361 | 26463.08 | 25936.995 | 25642.488 | 24997.92 | 23942.1 | 23197.68 | 23158.4648
15929: New 2025JAN 18V50DF_NG_B #1
MEAN | [6 empty] | 31310.1027 | 26304.1783 | 23181.4168 | 23777.4583 | 24807.3726 | 25866.7286 | 27182.7736 | 27079.2094 | 27035.1215 | 26121.312 | 26464.9126 | 25235.0475 | 24931.5479 | 23280.802
P5 | [6 empty] | 23205.696 | 20050.31 | 15970.7133 | 17768.9905 | 19791.87 | 20815.92 | 22821.76 | 22658.965 | 22266.09 | 21798 | 21948.24 | 20753.25 | 20887.405 | 18152.9
P95 | [6 empty] | 40743.5533 | 35218.2982 | 32472.1381 | 31272.41 | 31508.485 | 29750.04 | 31126.72 | 32023.425 | 32094.81 | 29131.2 | 30120.1 | 29212 | 28775.6 | 27546.65
15929: New 2025JAN 18V50DF_NG_B #10
MEAN | [6 empty] | 28408.1094 | 25113.6897 | 21897.6172 | 22299.4663 | 22886.4562 | 24248.053 | 24837.5052 | 24328.6183 | 24171.3197 | 23965.949 | 24823.493 | 23245.1475 | 22031.5697 | 20546.511
P5 | [6 empty] | 19085.3166 | 18575.5348 | 14696.3332 | 15302.8345 | 17004.75 | 19135.08 | 19749.6 | 19857.725 | 19960.38 | 19647.6 | 20219.9 | 18492 | 18369.54 | 14754.45
P95 | [6 empty] | 38552.9662 | 35005.3769 | 30991.58 | 30583.095 | 29579.97 | 28826.75 | 29075.8 | 29352.7 | 29343.105 | 27778.8 | 29415.34 | 27788.25 | 26851.65 | 26060.35
15929: New 2025JAN 18V50DF_NG_B #11
MEAN | [6 empty] | 30542.5326 | 26210.2003 | 23164.9925 | 23718.8765 | 24307.0683 | 25299.2874 | 26375.6025 | 26112.6106 | 25965.4254 | 25574.3866 | 26195.3405 | 24636.0675 | 24302.8345 | 22424.593
P5 | [6 empty] | 21913.7548 | 19612.9218 | 16357.12 | 17921.4276 | 19248.475 | 20708.28 | 22161.5445 | 22006.1 | 21643.38 | 21319.2 | 21511.96 | 19647.75 | 20845.58 | 17501.6
P95 | [6 empty] | 40530.36 | 34371.1464 | 31573.8681 | 31579.695 | 30840.81 | 29725.06 | 30476.84 | 30987.15 | 30883.05 | 29106 | 30615.11 | 28676 | 27755.07 | 27095.75
15929: New 2025JAN 18V50DF_NG_B #2
MEAN | [6 empty] | 30909.999 | 26217.9731 | 23170.2693 | 23543.5775 | 24384.3721 | 25791.6948 | 26972.967 | 26626.6184 | 26730.9207 | 25889.6372 | 26424.1372 | 24989.325 | 24666.712 | 22952.814
P5 | [6 empty] | 23454.8277 | 19754.0271 | 16689.92 | 17620.9214 | 19169.745 | 20989.8 | 22737.36 | 22157.75 | 21979.98 | 21554.4 | 22124.43 | 20426.625 | 20962.69 | 17802.2
P95 | [6 empty] | 40388.64 | 35066.3668 | 31908.584 | 31862.065 | 31106.25 | 30085.17 | 31147.75 | 31185.065 | 31623.57 | 29106 | 30640.28 | 28784.875 | 28223.51 | 27504.9
15929: New 2025JAN 18V50DF_NG_B #3
MEAN | [6 empty] | 31926.905 | 27224.2013 | 24353.7021 | 25425.0893 | 26564.0228 | 25334.1273 | 26824.8348 | 26584.4077 | 26757.6978 | 25135.0666 | 25787.6718 | 24346.9625 | 21905.5928 | 20280.313
P5 | [6 empty] | 23844.4513 | 20904.0944 | 17567.2497 | 19450.31 | 20919.99 | 20559.24 | 21167.52 | 21753.35 | 21963.15 | 20428.8 | 21251.87 | 19865.5 | 17307.185 | 15113.5
P95 | [6 empty] | 41549.0556 | 35737.0086 | 32958.6751 | 33286.305 | 32181.1233 | 29932.06 | 31498.08 | 31585.325 | 31480.515 | 28602 | 29398.56 | 27913.875 | 26123.895 | 25033.3
15929: New 2025JAN 18V50DF_NG_B #4
MEAN | [6 empty] | 30360.6758 | 26138.1703 | 23143.1984 | 24070.4039 | 24555.8102 | 24721.0122 | 25643.2955 | 25548.897 | 25175.5748 | 25168.6638 | 25727.2638 | 24305.4225 | 23938.2878 | 22200.145
P5 | [6 empty] | 22608.8948 | 19914.6509 | 16656.7228 | 18278.433 | 19609.38 | 19797.48 | 21454.48 | 21357.375 | 21550.815 | 20479.2 | 20933.05 | 19187.125 | 20059.27 | 17017.3
P95 | [6 empty] | 40839.3393 | 35042.2862 | 31258.3108 | 30923.6 | 30973.53 | 29840.98 | 30029.52 | 30667 | 29948.985 | 28929.6 | 30287.9 | 29078 | 27688.15 | 26828.55
15929: New 2025JAN 18V50DF_NG_B #5
MEAN | [6 empty] | 30189.2414 | 26039.8162 | 22961.4997 | 24117.7293 | 25117.6184 | 24207.1554 | 24802.1132 | 24692.776 | 24428.4911 | 24735.0558 | 25348.2036 | 23857.1925 | 23613.5585 | 21913.072
P5 | [6 empty] | 22133.2925 | 19733.7747 | 16307.2 | 18318.1474 | 20248.095 | 18961.2 | 20458.56 | 20472.75 | 19968.795 | 20773.2 | 20463.21 | 19254.125 | 20034.175 | 17042.35
P95 | [6 empty] | 40287.2282 | 34709.85 | 31791.9123 | 31052.395 | 31436.8768 | 29137.32 | 28949.2 | 29672.85 | 29780.685 | 28434 | 29977.47 | 28751.375 | 27027.315 | 26753.4
15929: New 2025JAN 18V50DF_NG_B #6
MEAN | [6 empty] | 29847.1162 | 26029.9485 | 22826.5296 | 24022.0212 | 25155.0901 | 24133.804 | 24598.6262 | 23988.1597 | 23374.0916 | 24204.7624 | 24997.8372 | 22874.47 | 22885.4689 | 21502.252
P5 | [6 empty] | 21558.86 | 19129.495 | 15927.6046 | 18019.1015 | 20061.385 | 18928.08 | 20011.24 | 20000.95 | 19160.955 | 19756.8 | 19934.64 | 18492 | 18980.185 | 16574.75
P95 | [6 empty] | 39897.3859 | 34511.0333 | 31498.82 | 31766.625 | 31164.315 | 29046.24 | 28645.36 | 29335.85 | 28005.12 | 28140 | 29868.4 | 27654.25 | 26793.095 | 26193.95
15929: New 2025JAN 18V50DF_NG_B #7
MEAN | [6 empty] | 29519.4979 | 25726.9198 | 22569.3678 | 23514.834 | 24738.638 | 24007.7768 | 24354.9156 | 23724.8498 | 23139.5583 | 24025.9306 | 24797.9779 | 22768.7775 | 22775.3855 | 21454.824
P5 | [6 empty] | 20959.7477 | 19090.8123 | 15600 | 17506.395 | 19526.43 | 18762.48 | 19150.36 | 19394.35 | 19001.07 | 19437.6 | 19666.16 | 18483.625 | 19005.28 | 16566.4
P95 | [6 empty] | 39926.5222 | 35101.64 | 31706.96 | 31044.09 | 31060.555 | 29162.16 | 29261.48 | 29083.1 | 28589.89 | 28064.4 | 30019.42 | 27821.75 | 27587.77 | 26720
15929: New 2025JAN 18V50DF_NG_B #8
MEAN | [6 empty] | 29289.6885 | 25536.4839 | 22210.0095 | 23102.651 | 24319.8604 | 24063.7458 | 24314.4472 | 23671.0567 | 23194.7665 | 23894.2186 | 24653.176 | 22565.265 | 22374.3674 | 21492.399
P5 | [6 empty] | 20541.8792 | 18950.75 | 15095.5786 | 16525.742 | 19252.695 | 19159.92 | 18812.76 | 19166.875 | 18874.845 | 19135.2 | 19640.99 | 17671.25 | 18160.415 | 15898.4
P95 | [6 empty] | 39540.9196 | 34436.8231 | 31211.99 | 30694.1452 | 30687.28 | 28677.71 | 28746.64 | 29108.375 | 28476.36 | 27913.2 | 29574.75 | 27302.5 | 26876.745 | 26820.2
15929: New 2025JAN 18V50DF_NG_B #9
MEAN | [6 empty] | 28791.8209 | 25354.8649 | 22022.9088 | 22509.1053 | 23641.9549 | 24255.8362 | 24842.7561 | 23989.5562 | 23655.2382 | 23840.2052 | 24745.9694 | 22840.3 | 22214.9305 | 20805.194
P5 | [6 empty] | 19849.1195 | 18972.2654 | 15258.88 | 16032.672 | 18058.215 | 19259.28 | 19859.32 | 19301.675 | 19480.725 | 19261.2 | 20161.17 | 18140.25 | 18051.67 | 15589.45
P95 | [6 empty] | 39217.0874 | 34518.4159 | 30929.25 | 31160.36 | 30471.61 | 28864.08 | 29303.68 | 29428.525 | 28796.13 | 27913.2 | 29566.36 | 27562.125 | 27294.995 | 26845.25
15929: New 2025JAN J920_A #1
MEAN | [6 empty] | 28711.8512 | 25921.3151 | 23959.5021 | 24764.2389 | 24322.1032 | 23051.3677 | 25023.5629 | 24226.7286 | 23817.6095 | 23870.5741 | 23095.3664 | 22046.4645 | 21578.4293 | 20569.125
P5 | [6 empty] | 26331.0718 | 23473.3255 | 21437.9471 | 22146.5623 | 22274.3735 | 20965.6302 | 22883.5822 | 21757.5614 | 21709.745 | 21719.2754 | 20852.88 | 19810.7 | 19638.945 | 17960.24
P95 | [6 empty] | 31656.6583 | 28361.6457 | 26403.5063 | 27551.215 | 26506.7281 | 24668.4127 | 26497.4149 | 26610.6457 | 25875.3334 | 25848.9238 | 25048.08 | 24133.2 | 23406.75 | 23094.98
15929: New 2026JAN 18V50DF_NG_B #1
MEAN | [7 empty] | 24786.9133 | 21547.609 | 21917.2664 | 22495.0667 | 23948.6557 | 24653.5204 | 24229.3718 | 23915.8307 | 23856.5866 | 24648.142 | 23104.7825 | 21936.8779 | 20092.772
P5 | [7 empty] | 18342.66 | 14317.2864 | 15280.9216 | 16477.945 | 18795.6 | 19724.28 | 19899.85 | 19564.875 | 19328.4 | 20236.68 | 18609.25 | 18126.955 | 14696
P95 | [7 empty] | 34191.5489 | 30850.1807 | 30449.9722 | 29753.3076 | 28607.4 | 29151.76 | 29057.825 | 29309.445 | 27459.6 | 29700.6 | 27939 | 27035.68 | 25809.85
15929: New 2026JAN J920_B #1
MEAN | [7 empty] | 26635.6332 | 24712.9071 | 25448.4512 | 24937.5341 | 26722.5021 | 25706.1457 | 25195.5123 | 24855.1856 | 24608.8987 | 23605.4698 | 22053.3017 | 21634.5915 | 20687.668
P5 | [7 empty] | 24479.5627 | 22270.7302 | 23100.2414 | 22733.0197 | 25259.3573 | 23784.8701 | 22723.63 | 22969.3746 | 22389 | 21728.4 | 19587.75 | 19466.235 | 17969.32
P95 | [7 empty] | 28663.6221 | 27206.3033 | 28047.5385 | 26861.0189 | 27933.55 | 27226.7403 | 27707.9546 | 26759.595 | 26487.958 | 25390.08 | 24251.5 | 23402.205 | 23412.78
15929: New 2026JAN J920_B #2
MEAN | [7 empty] | 26575.693 | 24782.7722 | 25425.295 | 24961.9746 | 26716.9364 | 25647.8108 | 25155.937 | 24767.7058 | 24817.2765 | 23906.973 | 22551.9933 | 21623.2518 | 20748.3793
P5 | [7 empty] | 24365.1917 | 22228.5117 | 23105.4252 | 23220.8801 | 25274.13 | 23726.4725 | 22724.6589 | 22656.4291 | 22733.615 | 21745.0688 | 20224.75 | 19625.31 | 18132.76
P95 | [7 empty] | 28783.4851 | 27161.0321 | 28011.3814 | 26941.62 | 27930.6317 | 26968.55 | 27676.5397 | 26686.475 | 26558.645 | 25563.36 | 24278.8 | 23493.105 | 23399.16
15929: New 2026JAN J920_B #3
MEAN | [7 empty] | 26688.7847 | 24798.336 | 25456.5124 | 24985.5698 | 26710.1468 | 25644.9053 | 24914.0478 | 24566.3033 | 24722.4956 | 23885.2676 | 22844.9559 | 21732.7501 | 20843.4362
P5 | [7 empty] | 24419.3676 | 22531.3808 | 23035.1244 | 22885.4 | 25403.4911 | 23676.855 | 22565.42 | 22486.1342 | 22751.96 | 21812.72 | 20963.1326 | 19729.845 | 18405.16
P95 | [7 empty] | 28860.9609 | 27306.6164 | 27851.2363 | 26951.7742 | 28080 | 27242.1921 | 27321.7134 | 26531.015 | 26353.7931 | 25458.48 | 24438.05 | 23388.57 | 23512.66
15929: New 2027JAN J920_B #1
MEAN | [8 empty] | 24733.9079 | 25408.1973 | 24983.0812 | 26707.2485 | 25652.6634 | 25023.7913 | 24656.5395 | 24599.1305 | 23952.5242 | 22830.9517 | 22182.5524 | 21250.7771
P5 | [8 empty] | 22376.9786 | 22920.5071 | 23098.8108 | 25298.2361 | 24033.4603 | 22641.11 | 22661.3838 | 22408.883 | 21869.76 | 20766.2 | 20297.97 | 18999.9
P95 | [8 empty] | 27205.3639 | 27860.55 | 27102.692 | 28111.26 | 27237.0101 | 27344.9321 | 26496.7 | 26238.925 | 25599.84 | 24456.25 | 23624.91 | 23667.02
15929: New 2028JAN J920_B #1
MEAN | [9 empty] | 25414.5747 | 24853.0379 | 26719.9742 | 25743.099 | 24940.5174 | 24604.0563 | 24200.7814 | 23213.3104 | 21954.6049 | 21611.8243 | 20673.5661
P5 | [9 empty] | 22963.8611 | 22876.165 | 25313.5747 | 24060.1236 | 22649.5037 | 22579.8474 | 22192.0984 | 20930.4 | 19524.05 | 19616.22 | 17955.7
P95 | [9 empty] | 27814.9955 | 26963.9845 | 28098 | 27170.71 | 27488.687 | 26601.97 | 26091.648 | 25038.96 | 24003.485 | 23470.38 | 23294.74
15929: New 2029JAN J920_B #1
MEAN | [10 empty] | 25011.0821 | 26716.7855 | 25644.5182 | 25067.449 | 24686.8887 | 24663.1041 | 23795.4745 | 22779.2348 | 22447.9861 | 21458.6349
P5 | [10 empty] | 23295.205 | 25508.7504 | 23883.027 | 22929.65 | 22996.1174 | 22368.5 | 21897.12 | 20852.65 | 20543.4 | 19213.28
P95 | [10 empty] | 27115.0272 | 27986.4647 | 27054.2664 | 27527.97 | 26588.26 | 26438.34 | 25618.08 | 24415.06 | 23906.7 | 23780.52
15929: New 2030JAN 18V50DF_NG_B #1
MEAN | [11 empty] | 23215.8962 | 23618.4468 | 23076.58 | 22636.7635 | 23303.3626 | 23899.7459 | 21980.02 | 21734.4449 | 20162.578
P5 | [11 empty] | 17859.96 | 18120.68 | 18770.9 | 18588.735 | 18841.2 | 19724.89 | 17076.625 | 18110.225 | 15188.65
P95 | [11 empty] | 28491.0816 | 27767.6 | 28708.115 | 28005.12 | 27232.8 | 28341.42 | 26984.25 | 25923.135 | 25701.3
15929: New 2030JAN 18V50DF_NG_B #2
MEAN | [11 empty] | 22401.1798 | 22469.4716 | 22336.1403 | 21714.4824 | 23043.802 | 23241.4746 | 21582.8775 | 21496.7116 | 20189.799
P5 | [11 empty] | 16063.2 | 16677.44 | 17877.85 | 17284.41 | 18572.4 | 18432.83 | 16858.875 | 17951.29 | 15238.75
P95 | [11 empty] | 28160.14 | 27497.52 | 28434.375 | 27744.255 | 27342 | 28492.44 | 26707.875 | 26023.515 | 25743.05
15929: New 2030JAN 18V50DF_NG_B #3
MEAN | [11 empty] | 23543.8929 | 24033.5724 | 23956.0619 | 23716.3253 | 23608.781 | 24136.8489 | 22638.295 | 22173.1055 | 20244.241
P5 | [11 empty] | 18273.96 | 19319.16 | 19697.65 | 19716.345 | 18698.4 | 19313.78 | 18006.25 | 18503.38 | 15071.75
P95 | [11 empty] | 28325.88 | 28552.52 | 29234.75 | 28493.045 | 27552 | 28853.21 | 27704.5 | 26768 | 25718
15929: New 2031JAN J920_B #1
MEAN | [12 empty] | 25913.3373 | 25186.5343 | 24812.758 | 24605.0576 | 23821.5105 | 22817.8867 | 22409.1796 | 21541.3382
P5 | [12 empty] | 24230.1281 | 22826.64 | 23051 | 22652.5653 | 21710.16 | 20825.35 | 20634.3 | 19385.8
P95 | [12 empty] | 27217.9972 | 27518.73 | 26643.1 | 26349.18 | 25545.12 | 24424.4 | 23797.62 | 23859.93
15929: New 2032JAN J920_B #1
MEAN | [13 empty] | 25594.4279 | 25255.8503 | 24632.7642 | 23805.3823 | 22800.2722 | 22294.6642 | 21413.8281
P5 | [13 empty] | 23396.89 | 23344.8477 | 22557.905 | 21960.596 | 20563.605 | 20284.335 | 19077.08
P95 | [13 empty] | 28093.3873 | 27136.58 | 26419.81 | 25319.36 | 24274.25 | 23943.06 | 23984.82
15929: New 2034JAN J920_B #1
MEAN | [15 empty] | 24946.9777 | 23971.9036 | 22898.0746 | 22340.7682 | 21367.5024
P5 | [15 empty] | 23263.24 | 22339.44 | 20843.55 | 20538.855 | 19054.38
P95 | [15 empty] | 26768.8972 | 25408.32 | 24620.05 | 23806.71 | 23878.09
15929: New 2035JAN J920_A #1
MEAN | [16 empty] | 23176.9406 | 21904.2746 | 21617.7599 | 20688.2982
P5 | [16 empty] | 21006.8304 | 19442.15 | 19643.49 | 17955.7
P95 | [16 empty] | 24893.04 | 23928.45 | 23511.285 | 23031.42
15929: New 2036JAN J920_B #1
MEAN | [17 empty] | 22950.2436 | 22237.8979 | 21295.4973
P5 | [17 empty] | 21039.2 | 20211.615 | 18809.22
P95 | [17 empty] | 24724.7 | 23711.265 | 23612.54
15929: New 2037JAN J920_B #1
MEAN | [18 empty] | 22255.8564 | 21331.7268
P5 | [18 empty] | 20366.145 | 19049.84
P95 | [18 empty] | 23920.335 | 23673.79
15929: New 2037JAN J920_B #2
MEAN | [18 empty] | 22478.1997 | 21614.1611
P5 | [18 empty] | 20711.565 | 19721.76
P95 | [18 empty] | 24056.685 | 23471.8
15929: New 2038JAN J920_A #1
MEAN | [19 empty] | 20744.9688
P5 | [19 empty] | 18241.6
P95 | [19 empty] | 23281.12
15929: New 2039JAN J920_A #1
MEAN
P5
P95
15929: New 2040JAN 18V50DF_NG_B #1
MEAN
P5
P95
15929: New 2041JAN J920_B #1
MEAN
P5
P95
15929: New 2041JAN J920_B #2
MEAN
P5
P95
15929: New 2042JAN J920_B #1
MEAN
P5
P95
15929: New 2043JAN J920_B #1
MEAN
P5
P95
15929: New 2044JAN J920_A #1
MEAN
P5
P95
15929: New 2044JAN J920_A #2
MEAN
P5
P95
Simple HR 2018 Basin Creek 1-9 2015 single
MEAN | 13562.1492 | 6231.0517 | 9105.31 | 45930.6482 | 26658.345 | 19623.4622 | 15320.3091 | 11047.0228 | 19013.0449 | 27409.0902 | 29302.3504 | 29917.0098 | 29429.9981 | 29979.7175 | 28898.9951 | 28028.8451 | 28358.5216 | 25659.6102 | 24441.021 | 22767.9326
P5 | 51.77 | 51.755 | 1526.9726 | 5664.1437 | 13354.1084 | 10579.4055 | 8668.13 | 6913.6331 | 10505.25 | 14186.8028 | 14425.7388 | 15483.214 | 17018.2197 | 18067.3104 | 14360.63 | 15839.934 | 16456.5 | 14438.25 | 12921.7516 | 12031.875
P95 | 33326.3908 | 17827.2075 | 17253.6249 | 69908.3528 | 39550.1853 | 27847.3426 | 23430.7647 | 20035.7906 | 33933.2453 | 43810.2467 | 43677 | 42556.1461 | 42184.0404 | 43802.5239 | 45643.5 | 38398.505 | 43159.5 | 39889.236 | 36306.8229 | 34983
Simple HR 2018 CELP 2015 v2
MEAN | 166736.15 | 167294.4 | 167226.85 | 167287.4 | 166714.45 | 83626.55
P5 | 150815 | 152495 | 152267.5 | 151970 | 151515 | 76125
P95 | 171920 | 172480 | 172480 | 172480 | 171920 | 86240
Simple HR 2018 Colstrip 3 economic dispatch
MEAN | 164388.9061 | 121612.8324 | 118846.8216 | 152317.5075 | 144157.3194 | 148953.2011 | 174442.2497 | 154826.4233 | 168491.8654 | 107782.7637 | 96481.6413 | 82074.1878 | 67996.2363 | 59023.2069 | 52742.1737 | 46443.3969 | 47317.1786 | 45490.7107 | 37009.1735 | 36795.7579
P5 | 119556.2782 | 68398.9131 | 67134.2259 | 66907.0706 | 61916.5128 | 69131.3655 | 72605.447 | 79520.2352 | 78134.7403 | 27489.3008 | 21808.9191 | 17464.942 | 16200.6915 | 14313.9805 | 10740.1556 | 10853.9727 | 6796.4206 | 9821.8988 | 7760.4192 | 5719.5381
P95 | 199641.8517 | 156101.9715 | 157170.6269 | 231772.4937 | 220273.6548 | 236074.9483 | 268311.4471 | 258189.9077 | 259321.6507 | 207212.1003 | 187374.7784 | 167458.6954 | 159659.0025 | 127418.9529 | 124485.4255 | 113839.2193 | 114340.7162 | 113244.9199 | 89910.3017 | 100490.2665
Simple HR 2018 Colstrip 3 must run
MEAN | 137079.9 | 121830.9 | 137938.2 | 137612.7 | 117873.9 | 137440.5 | 137762.1 | 121461.6 | 138449.4 | 137126.1 | 118737 | 136875.6 | 137693.1 | 121199.4 | 137789.1 | 137025.3 | 118334.7 | 137568.6 | 137237.1 | 120806.7
P5 | 129840 | 113565 | 130020 | 129600 | 111360 | 129540 | 131250 | 114690 | 131745 | 129870 | 110985 | 128340 | 130680 | 114045 | 130065 | 130395 | 110955 | 132045 | 129510 | 114435
P95 | 143505 | 128085 | 145590 | 144000 | 124650 | 144510 | 143250 | 127410 | 143865 | 143835 | 123645 | 143595 | 143535 | 126885 | 143895 | 143490 | 124770 | 143610 | 143610 | 126450
Simple HR 2018 Colstrip 4 economic dispatch
MEAN | 157253.3675 | 123895.7014 | 119721.0306 | 140427.2571 | 149113.3247 | 144471.5575 | 160174.2742 | 155558.896 | 167619.346 | 102491.6342 | 98945.3398 | 78337.5281 | 64859.2525 | 59902.4663 | 52528.4309 | 45169.1027 | 47076.4406 | 44615.7875 | 35678.3514 | 37132.313
P5 | 116853.4042 | 70611.0313 | 67989.1868 | 62100.8139 | 59770.798 | 61315.9463 | 61522.7445 | 75147.3661 | 77574.3887 | 25597.2366 | 21447.208 | 16737.3374 | 15888.5251 | 14789.2016 | 10120.0337 | 9896.8512 | 7348.9713 | 8692.6149 | 7482.4123 | 5692.8412
P95 | 188369.9152 | 157256.5831 | 157314.5528 | 224038.1885 | 232730.8104 | 231063.8161 | 251688.0981 | 253133.6658 | 258644.0807 | 195047.7725 | 193499.1329 | 163868.4251 | 146703.7074 | 136110.4354 | 117262.6013 | 109409.0082 | 113632.8745 | 116192.3408 | 87804.5508 | 101632.7837
Simple HR 2018 Colstrip 4 must run
MEAN | 120456 | 137605.5 | 137725.8 | 118181.4 | 137702.4 | 138161.7 | 121935.6 | 137554.2 | 137345.4 | 118514.7 | 137502.3 | 136763.4 | 120935.7 | 137761.2 | 137819.7 | 118464.3 | 137195.1 | 138120 | 120778.8 | 138562.5
P5 | 113115 | 130530 | 129330 | 110565 | 129930 | 130800 | 115275 | 129630 | 130620 | 110625 | 128355 | 128475 | 113295 | 128670 | 129105 | 110265 | 128670 | 129225 | 114300 | 130845
P95 | 126765 | 144825 | 144390 | 124785 | 145005 | 144855 | 127155 | 144390 | 144975 | 124620 | 145320 | 144450 | 127035 | 144345 | 145380 | 126015 | 142845 | 145680 | 126780 | 144855
Simple HR 2018 David Gates Generating Station updated HRs
MEAN | 95341.5592 | 98914.4236 | 92146.8361 | 32190.6572 | 32623.6606 | 24733.8719 | 45340.5041 | 38397.1953 | 29092.0285 | 24548.5687 | 25007.6389 | 20091.5713 | 20203.6358 | 19877.0368 | 16357.1928 | 16738.2456 | 15949.1997 | 14249.592 | 12470.5999 | 11994.9858
P5 | 57244.7718 | 41599.9452 | 38399.63 | 16152.5 | 15737.75 | 10689 | 16592.0931 | 17550.7988 | 9774.4826 | 8744.9586 | 8688.1132 | 6047.9967 | 7987.2487 | 8754.8325 | 4897.2589 | 7796.8995 | 4385.5245 | 4076.3574 | 3722.8659 | 4206.5623
P95 | 131740.5294 | 148313.8859 | 146941.7813 | 53207.417 | 47961.5134 | 41532.75 | 79929.7499 | 77879.5756 | 59257.8619 | 52462.4235 | 50531.0049 | 40548.1916 | 36041.0679 | 38671.5695 | 33509.9131 | 31240.9703 | 33264.0583 | 31611.517 | 23760.2957 | 25129.5674
Simple HR 2018 YELP 2015 v2
MEAN | 247281.84 | 249055.56 | 248749.8 | 248005.68 | 247237.64 | 248819.48 | 247533 | 247759.72 | 248815.32 | 248060.8
P5 | 240526 | 241254 | 241436 | 239642 | 241410 | 242528 | 240032 | 238706 | 243438 | 240396
P95 | 252876 | 254696 | 254592 | 254748 | 253422 | 254046 | 253318 | 253526 | 254462 | 253864
Generation Asset - Total
MEAN | 1102099.872 | 1026440.3692 | 1031460.6483 | 1598408.8577 | 2000526.6827 | 2191873.3798 | 2314911.059 | 2190741.9218 | 2107663.8507 | 2032096.6862 | 1813426.6375 | 1839047.7505 | 1859076.9558 | 1842317.1861 | 1820007.9338 | 1810039.7355 | 1837038.5444 | 1775592.6176 | 1750684.895 | 1694634.6116
P5 | 995049.8776 | 880292.0359 | 873929.0183 | 1365628.2397 | 1699825.1607 | 1777382.1406 | 1746624.9383 | 1744179.111 | 1592848.5163 | 1576281.0175 | 1382910.3195 | 1400569.7681 | 1493474.9646 | 1505455.2762 | 1493037.8208 | 1487670.8223 | 1518731.1 | 1468786.402 | 1477902.9564 | 1357937.1879
P95 | 1199693.8593 | 1132788.1516 | 1160628.2964 | 1749766.856 | 2258941.8009 | 2645065.8077 | 2951022.9966 | 2840378.1161 | 2731324.3535 | 2604847.3255 | 2273241.0293 | 2271092.2029 | 2240557.4396 | 2275170.5628 | 2201669.545 | 2111965.3726 | 2178982.8614 | 2175888.4618 | 2068851.1032 | 2068078.9653
Hydro
IRP Black Eagle 2018
MEAN | 72642.3384 | 72818.343 | 72940.4245 | 72910.4299 | 72714.0309 | 72895.5098 | 72662.6862 | 72588.6448 | 72943.4545 | 72733.0238 | 72719.3743 | 72645.4189 | 72625.9395 | 73163.2556 | 72904.7523 | 72701.3807 | 72693.6076 | 72847.8656 | 72589.2391 | 72949.957
P5 | 67079.8518 | 66931.9889 | 66681.3197 | 67064.206 | 67934.4259 | 66247.3659 | 67497.2669 | 66924.3815 | 66954.6055 | 67427.2963 | 66928.0605 | 67552.0139 | 67103.9352 | 67861.0667 | 67687.7421 | 66792.1965 | 67189.6858 | 67844.5333 | 65634.4178 | 67529.3548
P95 | 77670.5351 | 77364.0213 | 78983.8874 | 77716.9838 | 77717.8978 | 78593 | 77936.3645 | 77678.4434 | 77563.8881 | 77581.8046 | 77959.6989 | 77581.0635 | 77938.4461 | 78401.0543 | 78671.517 | 78625.709 | 77949.9598 | 77710.6425 | 78397.991 | 78114.7551
IRP Black Eagle 2018 Upgrade U1
MEAN |  |  | 4776.1745 | 4744.8051 | 4747.8317 | 4766.3263 | 4758.0113 | 4750.1238 | 4762.641 | 4749.6718 | 4740.3538 | 4742.067 | 4757.5974 | 4786.5048 | 4759.0653 | 4752.3629 | 4757.2898 | 4769.9471 | 4741.5543 | 4773.6939
P5 |  |  | 4635.8921 | 4543.1589 | 4551.5294 | 4588.6649 | 4585.9123 | 4530.5662 | 4602.5186 | 4541.8669 | 4562.2887 | 4580.4574 | 4588.7892 | 4582.0395 | 4629.8886 | 4557.4118 | 4566.5995 | 4571.2588 | 4553.604 | 4622.8421
P95 |  |  | 4887.2073 | 4887.037 | 4866.1823 | 4878.5864 | 4867.7495 | 4868.4826 | 4874.861 | 4866.0288 | 4873.4099 | 4871.5638 | 4866.4174 | 4901.093 | 4882.2575 | 4868.8291 | 4869.2095 | 4877.7296 | 4851.4502 | 4883.4587
IRP Cochrane 2018
MEAN | 147610.4226 | 148161.2924 | 148324.0982 | 148177.4918 | 147727.4581 | 148231.3457 | 147801.6073 | 147511.4259 | 148220.7316 | 147823.7405 | 147797.3413 | 147596.7223 | 147682.0227 | 148983.2866 | 148090.7088 | 147758.047 | 147660.8097 | 148048.2106 | 147606.7796 | 148118.4305
P5 | 137992.6119 | 138422.8952 | 136456.0229 | 139388.2771 | 138307.2066 | 138654.8977 | 137010.3334 | 139437.2369 | 138429.3655 | 136145.5527 | 138515.2985 | 137727.2813 | 137633.6424 | 139810.2018 | 137492.2451 | 137160.2449 | 137246.6937 | 138452.2711 | 136579.4012 | 139847.9178
P95 | 157572.5205 | 157569.9309 | 159212.9608 | 156298.5962 | 156132.7797 | 158401.9997 | 159885.5282 | 156240.9139 | 156179.461 | 157268.0936 | 157822.8923 | 156928.0717 | 158592.6937 | 158118.431 | 158485.4842 | 157917.9726 | 158640.2406 | 157736.6077 | 158354.1656 | 156525.9275
IRP Hauser 2018
MEAN | 68932.9899 | 69141.8331 | 69182.3515 | 69182.9495 | 68961.7189 | 69153.4252 | 68944.0009 | 68941.8623 | 69187.7222 | 68927.9248 | 68954.5312 | 68944.2833 | 68931.6563 | 69381.2172 | 69174.657 | 68956.6485 | 68934.392 | 69125.0677 | 68938.3744 | 69187.2379
P5 | 63221.9408 | 62907.2742 | 63057.7017 | 63278.1916 | 63248.5217 | 63037.4718 | 63067.252 | 63742.1481 | 62715.7306 | 63723.1744 | 62714.3104 | 63173.3258 | 63588.6536 | 63250.0998 | 61905.0048 | 62470.1909 | 63030.9351 | 63392.9584 | 62024.753 | 63832.8821
P95 | 74102.8933 | 73698.7492 | 74110.2657 | 73797.0302 | 73777.8041 | 73772.9603 | 74073.4189 | 73615.9694 | 73419.2018 | 73231.5087 | 73875.2789 | 73417.6051 | 73855.9447 | 74714.7055 | 74539.0089 | 74087.7906 | 73967.1174 | 74264.882 | 74197.8513 | 73838.6598
IRP Hauser 2018 Upgrade U2 & U5
MEAN |  | 3530.4819 | 6076.6438 | 6512.5905 | 6507.9189 | 6496.9399 | 6493.8135 | 6493.9291 | 6523.2204 | 6491.2243 | 6493.5023 | 6492.6423 | 6492.4938 | 6525.9639 | 6511.9224 | 6507.2759 | 6491.64 | 6495.3767 | 6493.4722 | 6523.2565
P5 |  | 3190.8631 | 5512.2553 | 5923.6525 | 6013.7946 | 5941.7874 | 5924.5722 | 6014.2245 | 5929.3891 | 5993.0816 | 5908.6111 | 5937.7903 | 5989.2451 | 5941.7116 | 5865.1604 | 5876.6232 | 5940.7642 | 5967.0276 | 5834.0642 | 5948.4632
P95 |  | 3765.0847 | 6527.0482 | 6980.2757 | 7006.736 | 6965.6291 | 7004.2546 | 6957.4548 | 6929.5388 | 6923.2191 | 7050.1202 | 6927.2095 | 6976.5911 | 7013.233 | 7069.8051 | 7005.6747 | 6948.8125 | 6996.4433 | 6977.1489 | 6982.0559
IRP Holter 2018
MEAN | 158513.325 | 159233.6267 | 159444.779 | 159411.8079 | 158534.9549 | 159174.5674 | 158940.6238 | 158351.921 | 159357.6193 | 158594.0452 | 158791.6692 | 158555.8756 | 158386.5223 | 159968.2917 | 158243.9473 | 158849.0719 | 158194.7745 | 159285.9459 | 158944.4232 | 159544.8397
P5 | 80797.0875 | 82788.6427 | 81702.1905 | 92265.2768 | 83698.0217 | 80854.7667 | 90766.8364 | 94040.226 | 83461.5492 | 97547.3937 | 93631.6375 | 81218.9881 | 84623.234 | 83863.8677 | 90532.025 | 81331.219 | 89554.3342 | 82420.2401 | 83026.9143 | 81273.113
P95 | 226939.4538 | 224415.592 | 220879.3884 | 226654.3818 | 230936.2989 | 234939.0722 | 232873.7326 | 233239.742 | 229296.0849 | 228500.5727 | 230361.2438 | 224576.6949 | 241501.4598 | 227537.328 | 230410.7727 | 231867.5449 | 230632.3918 | 235168.6664 | 238671.7116 | 222928.7539
IRP Madison 2018
MEAN | 34125.8771 | 34245.6865 | 34239.1224 | 34240 | 34138.9615 | 34258.6544 | 34125.7636 | 34120.0375 | 34242.8393 | 34150.3192 | 34147.4011 | 34129.8815 | 34121.806 | 34373.0764 | 34234.8578 | 34136.9544 | 34139.0919 | 34240.8415 | 34118.9941 | 34243.4343
P5 | 32990.0882 | 33102.6938 | 32997.3674 | 33249.8028 | 33191.144 | 33098.8222 | 33130.1563 | 33192.5316 | 33004.6114 | 33151.9146 | 32853.9169 | 33017.7879 | 33024.6461 | 33420.5133 | 33194.1785 | 32965.6497 | 33097.1933 | 33262.9017 | 32750.4638 | 33365.2537
P95 | 35349.2441 | 35153.6483 | 35360.6095 | 35141.704 | 35201.6545 | 35249.0396 | 35288.2276 | 35060.833 | 35061.0083 | 35132.3088 | 35116.0282 | 35119.039 | 35106.5724 | 35378.3771 | 35407.8785 | 35236.4624 | 35192.6412 | 35298.5418 | 35017.1893 | 35205.5082
IRP Morony 2018
MEAN | 145817.086 | 146284.262 | 146283.3834 | 146249.6615 | 145720.7183 | 146374.5845 | 145909.3981 | 145759.9523 | 146300.8422 | 145865.8759 | 145825.7993 | 145814.821 | 145824.7818 | 146992.2587 | 146138.5371 | 145761.2375 | 145798.2887 | 146194.8119 | 145797.8984 | 146260.3514
P5 | 136244.6619 | 137414.8449 | 135004.0897 | 138359.9856 | 135638.3841 | 136161.2902 | 136205.1456 | 137566.8923 | 136622.9638 | 133824.3118 | 137547.662 | 136642.3833 | 136057.4848 | 137822.5887 | 136424.9074 | 135790.7853 | 137173.01 | 137993.636 | 135450.4742 | 138566.778
P95 | 155001.9781 | 154759.562 | 156408.3482 | 154156.316 | 154840.4344 | 155367.7906 | 156794.4147 | 153919.8597 | 153255.1622 | 155731.9599 | 155065.8702 | 154162.8183 | 155273.3569 | 155778.4058 | 156125.6187 | 154167.0829 | 154706.5259 | 154662.3225 | 155534.7133 | 153655.1337
IRP Mystic 2018
MEAN | 33233.5303 | 33363.9076 | 33396.0654 | 33329.2363 | 33230.0764 | 33363.7582 | 33210.2598 | 33233.3986 | 33404.8348 | 33214.1848 | 33218.6737 | 33199.9379 | 33162.0995 | 33533.0321 | 33317.9802 | 33267.7117 | 33206.4027 | 33276.3162 | 33278.5958 | 33401.5377
P5 | 32639.6329 | 32497.8096 | 32525.2967 | 32615.1128 | 32578.6118 | 32700.2889 | 32490.1197 | 32625.3729 | 32667.9948 | 32484.5872 | 32421.2823 | 32540.6442 | 32498.6473 | 32787.0101 | 32484.9836 | 32613.9137 | 32636.8499 | 32523.1139 | 32378.9562 | 32735.1154
P95 | 33915.359 | 34102.7788 | 34036.9975 | 34215.7989 | 33921.6087 | 34049.843 | 34010.1773 | 33790.7383 | 34108.5561 | 33913.56 | 34055.2902 | 33916.2024 | 34026.98 | 34340.6696 | 34136.3384 | 33924.9471 | 33959.8316 | 34027.2953 | 34067.1116 | 33988.5149
IRP Rainbow 2018
MEAN | 199222.4132 | 199899.5116 | 199972.0957 | 199890.7373 | 199306.0618 | 200037.0812 | 199431.4054 | 199177.6437 | 199942.0465 | 199354.1214 | 199507.9202 | 199237.3615 | 199148.523 | 200724.0186 | 199774.4492 | 199305.0276 | 199310.5289 | 199775.8163 | 199151.3286 | 199924.6308
P5 | 189192.043 | 190095.4099 | 188716.175 | 190955.1035 | 189304.437 | 189829.7861 | 189553.2643 | 190926.9937 | 188917.0384 | 188513.9049 | 188417.261 | 189661.205 | 190599.6584 | 190638.4147 | 189859.041 | 188460.0791 | 191295.9797 | 190784.5322 | 187941.5136 | 192178.1926
P95 | 208943.7967 | 208607.8616 | 210807.8795 | 208585.2948 | 207449.1846 | 208290.8682 | 209550.6791 | 207354.6736 | 206691.5797 | 208674.3435 | 209627.2005 | 208668.2597 | 208588.9867 | 210134.6303 | 210908.1921 | 208340.473 | 208362.8149 | 209593.24 | 210097.7267 | 208315.132
IRP Ryan 2018
MEAN | 238218.2714 | 238915.7325 | 238959.105 | 238971.7577 | 238167.6483 | 239046.0879 | 238437.6181 | 238113.8602 | 239031.1606 | 238335.7383 | 238318.4183 | 238168.5309 | 238117.9205 | 239891.2099 | 238826.1693 | 238219.0773 | 238225.0286 | 238861.5152 | 238126.8802 | 239016.8842
P5 | 230051.6791 | 231443.9466 | 230614.6182 | 231875.1562 | 232022.7879 | 230851.2724 | 230691.6294 | 232526.291 | 231017.43 | 230681.9555 | 230520.3078 | 232469.2367 | 230927.4387 | 232878.4272 | 231009.7483 | 230536.0735 | 232583.8008 | 232700.5234 | 229449.2774 | 231954.9079
P95 | 245216.975 | 245910.5984 | 246724.0226 | 245886.6853 | 244380.875 | 245143.4003 | 245398.5972 | 244519.1145 | 244892.9845 | 245186.9534 | 245777.3065 | 245011.5881 | 245251.3428 | 247214.1614 | 246962.8123 | 244647.1007 | 244602.438 | 246026.1136 | 246615.2542 | 245228.2457
IRP Thompson 2018
MEAN | 279772.0529 | 280591.7819 | 280994.6939 | 280506.1821 | 279596.7618 | 280695.9928 | 279991.5465 | 279937.704 | 281080.1434 | 279571.2444 | 279834.9051 | 279794.6487 | 279873.6188 | 282050.4314 | 280438.3756 | 279498.0485 | 279650.249 | 280558.3146 | 279690.351 | 281064.5436
P5 | 258860.1597 | 260031.7052 | 258745.1465 | 260729.6077 | 262512.757 | 259266.826 | 258799.7835 | 260302.234 | 258645.1088 | 260042.8587 | 258009.1067 | 263357.5316 | 260033.5489 | 261958.9589 | 259987.0874 | 257727.9032 | 262336.7456 | 263955.985 | 253807.6579 | 262061.5564
P95 | 300378.328 | 298932.7666 | 304547.4924 | 297712.9607 | 299484.1713 | 300084.2173 | 304327.453 | 299164.7077 | 301371.4543 | 296973.6219 | 299729.311 | 297329.7538 | 299283.0795 | 304223.9673 | 305856.1091 | 299563.322 | 298204.0753 | 298793.5451 | 302493.6211 | 299505.4028
Hydro - Total
MEAN | 1378088.3069 | 1386186.4591 | 1394588.9374 | 1394127.6496 | 1389354.1414 | 1394494.2733 | 1390706.7344 | 1388980.5032 | 1394997.2558 | 1389811.1145 | 1390349.8899 | 1389322.191 | 1389124.9817 | 1400372.5468 | 1392415.4222 | 1389712.8441 | 1389062.1035 | 1393480.0293 | 1389477.8908 | 1395008.7975
P5 | 1240101.4541 | 1252812.717 | 1260016.9884 | 1272326.7891 | 1269349.7703 | 1253074.2664 | 1260762.8776 | 1271737.6309 | 1247449.7465 | 1266033.4069 | 1259815.8521 | 1267109.1062 | 1255200.4851 | 1264488.8578 | 1260229.3848 | 1246081.1393 | 1279543.8039 | 1272139.3192 | 1234825.6282 | 1271128.8056
P95 | 1507684.6898 | 1502637.3155 | 1520712.5165 | 1518215.7052 | 1509472.3378 | 1518517.4854 | 1534990.8067 | 1518126.8056 | 1508525.6212 | 1509441.6434 | 1526446.2666 | 1516665.0487 | 1522288.6046 | 1523589.8125 | 1529539.4529 | 1515944.2793 | 1517463.6327 | 1530792.5921 | 1538312.354 | 1512686.2039
Load
NWE Load 2018 incl DSM and NEM main - with EPD
MEAN | -4305895.1237 | -4318823.4484 | -4326685.026 | -4325069.4344 | -4328448.5983 | -4346044.3931 | -4345491.325 | -4356957.1591 | -4377051.6905 | -4368033.6485 | -4391252.196 | -4406944.418 | -4426037.6014 | -4466380.1222 | -4472790.8426 | -4475223.5899 | -4493798.7808 | -4523889.982 | -4551354.151 | -4606232.9458
P5 | -4347041.75 | -4371715.55 | -4373883.3 | -4373932.615 | -4381967.455 | -4399829.105 | -4390101.425 | -4417059.14 | -4429302.36 | -4407763.42 | -4432433.99 | -4456359.94 | -4473831.17 | -4519381.04 | -4536320.995 | -4534338.125 | -4535771.245 | -4581666.305 | -4603504.45 | -4653136.185
P95 | -4259797.49 | -4275525.715 | -4276922.25 | -4269149.65 | -4280390.14 | -4303109.165 | -4294962.14 | -4306561.35 | -4332043.585 | -4316529.84 | -4338669.51 | -4357867 | -4381802.27 | -4416482.68 | -4422708.57 | -4427087.815 | -4448719.325 | -4472634.72 | -4499726.55 | -4561754.65
Load - Total
MEAN | -4305895.1237 | -4318823.4484 | -4326685.026 | -4325069.4344 | -4328448.5983 | -4346044.3931 | -4345491.325 | -4356957.1591 | -4377051.6905 | -4368033.6485 | -4391252.196 | -4406944.418 | -4426037.6014 | -4466380.1222 | -4472790.8426 | -4475223.5899 | -4493798.7808 | -4523889.982 | -4551354.151 | -4606232.9458
P5 | -4347041.75 | -4371715.55 | -4373883.3 | -4373932.615 | -4381967.455 | -4399829.105 | -4390101.425 | -4417059.14 | -4429302.36 | -4407763.42 | -4432433.99 | -4456359.94 | -4473831.17 | -4519381.04 | -4536320.995 | -4534338.125 | -4535771.245 | -4581666.305 | -4603504.45 | -4653136.185
P95 | -4259797.49 | -4275525.715 | -4276922.25 | -4269149.65 | -4280390.14 | -4303109.165 | -4294962.14 | -4306561.35 | -4332043.585 | -4316529.84 | -4338669.51 | -4357867 | -4381802.27 | -4416482.68 | -4422708.57 | -4427087.815 | -4448719.325 | -4472634.72 | -4499726.55 | -4561754.65
Physical Instrument
2018 Small QF - Aggregated Hydro Esc
MEAN | 54084.5874 | 54105.0501 | 54458.8515 | 54121.6085 | 54082.4366 | 41362.5781 | 24262.5698 | 24365.4994 | 24590.4969 | 24380.8677 | 24323.8357 | 24366.6887 | 24262.5698 | 3453.735
P5 | 54084.5874 | 54105.0501 | 54458.8515 | 54121.6085 | 54082.4366 | 41362.5781 | 24262.5698 | 24365.4994 | 24590.4969 | 24380.8677 | 24323.8357 | 24366.6887 | 24262.5698 | 3453.735
P95 | 54084.5874 | 54105.0501 | 54458.8515 | 54121.6085 | 54082.4366 | 41362.5781 | 24262.5698 | 24365.4994 | 24590.4969 | 24380.8677 | 24323.8357 | 24366.6887 | 24262.5698 | 3453.735
2018 Small QF - Aggregated Hydro Fixed
MEAN | 3836.4986 | 3701.7352 | 3262.0069 | 3253.405 | 3251.4477 | 3248.8775 | 3245.5879 | 3247.2202 | 3262.0069 | 3246.143 | 3247.8984 | 3248.2041 | 3245.5879 | 3263.9448 | 3253.405 | 3129.3255 | 3007.3031 | 3005.7875 | 143.917
P5 | 3836.4986 | 3701.7352 | 3262.0069 | 3253.405 | 3251.4477 | 3248.8775 | 3245.5879 | 3247.2202 | 3262.0069 | 3246.143 | 3247.8984 | 3248.2041 | 3245.5879 | 3263.9448 | 3253.405 | 3129.3255 | 3007.3031 | 3005.7875 | 143.917
P95 | 3836.4986 | 3701.7352 | 3262.0069 | 3253.405 | 3251.4477 | 3248.8775 | 3245.5879 | 3247.2202 | 3262.0069 | 3246.143 | 3247.8984 | 3248.2041 | 3245.5879 | 3263.9448 | 3253.405 | 3129.3255 | 3007.3031 | 3005.7875 | 143.917
2018 Small QF - Aggregated Hydro Index
MEAN | 734.9829 | 735.8673 | 738.2234 | 259.8927
P5 | 734.9829 | 735.8673 | 738.2234 | 259.8927
P95 | 734.9829 | 735.8673 | 738.2234 | 259.8927
2018 Small QF - Aggregated Wind Fixed
MEAN | 16729.5969 | 16745.5078 | 16774.2617 | 16812.697 | 16722.9342 | 16738.1716 | 10498.6537 | 2971.5251 | 2979.0052 | 2960.9688 | 2974.3998 | 2969.9396 | 2971.1499 | 2983.3635 | 2986.0519 | 2972.9687 | 2974.3998 | 2972.6782 | 2971.5251 | 2979.0052
P5 | 16729.5969 | 16745.5078 | 16774.2617 | 16812.697 | 16722.9342 | 16738.1716 | 10498.6537 | 2971.5251 | 2979.0052 | 2960.9688 | 2974.3998 | 2969.9396 | 2971.1499 | 2983.3635 | 2986.0519 | 2972.9687 | 2974.3998 | 2972.6782 | 2971.5251 | 2979.0052
P95 | 16729.5969 | 16745.5078 | 16774.2617 | 16812.697 | 16722.9342 | 16738.1716 | 10498.6537 | 2971.5251 | 2979.0052 | 2960.9688 | 2974.3998 | 2969.9396 | 2971.1499 | 2983.3635 | 2986.0519 | 2972.9687 | 2974.3998 | 2972.6782 | 2971.5251 | 2979.0052
2018 Small QF - Aggregated Wind Index
MEAN | 5897.7821 | 5881.1942 | 5914.5358 | 5889.7186 | 5887.8978 | 5899.8445 | 5876.301 | 5879.1318 | 5914.5358 | 5871.8527 | 5887.0477 | 5897.7821 | 5876.301 | 5920.269 | 5889.7186 | 5887.8978 | 5887.0477 | 5878.3634 | 5879.1318 | 5914.5358
P5 | 5897.7821 | 5881.1942 | 5914.5358 | 5889.7186 | 5887.8978 | 5899.8445 | 5876.301 | 5879.1318 | 5914.5358 | 5871.8527 | 5887.0477 | 5897.7821 | 5876.301 | 5920.269 | 5889.7186 | 5887.8978 | 5887.0477 | 5878.3634 | 5879.1318 | 5914.5358
P95 | 5897.7821 | 5881.1942 | 5914.5358 | 5889.7186 | 5887.8978 | 5899.8445 | 5876.301 | 5879.1318 | 5914.5358 | 5871.8527 | 5887.0477 | 5897.7821 | 5876.301 | 5920.269 | 5889.7186 | 5887.8978 | 5887.0477 | 5878.3634 | 5879.1318 | 5914.5358
Physical Instrument - Total
MEAN | 81283.4479 | 81169.3547 | 81147.8794 | 80337.3218 | 79944.7164 | 67249.4718 | 43883.1124 | 36463.3765 | 36746.0448 | 36459.8323 | 36433.1815 | 36482.6145 | 36355.6086 | 15621.3123 | 12129.1755 | 11990.192 | 11868.7506 | 11856.8291 | 8994.5739 | 8893.5411
P5 | 81283.4479 | 81169.3547 | 81147.8794 | 80337.3218 | 79944.7164 | 67249.4718 | 43883.1124 | 36463.3765 | 36746.0448 | 36459.8323 | 36433.1815 | 36482.6145 | 36355.6086 | 15621.3123 | 12129.1755 | 11990.192 | 11868.7506 | 11856.8291 | 8994.5739 | 8893.5411
P95 | 81283.4479 | 81169.3547 | 81147.8794 | 80337.3218 | 79944.7164 | 67249.4718 | 43883.1124 | 36463.3765 | 36746.0448 | 36459.8323 | 36433.1815 | 36482.6145 | 36355.6086 | 15621.3123 | 12129.1755 | 11990.192 | 11868.7506 | 11856.8291 | 8994.5739 | 8893.5411
Wind Asset
15929: New 2041JAN IRP Wind - GF #1
MEAN
P5
P95
15929: New 2042JAN IRP Wind - GF #1
MEAN
P5
P95
15929: New 2042JAN IRP Wind - GF #2
MEAN
P5
P95
15929: New 2045JAN IRP Wind - GF #1
MEAN
P5
P95
15929: New 2045JAN IRP Wind - GF #2
MEAN
P5
P95
IRP 2018 71 Ranch Wind
MEAN | 6362.5464 | 6417.5454 | 6390.2959 | 6426.1844 | 6408.2831 | 6400.4102 | 6394.8626 | 6392.2296 | 6388.3272 | 6389.2033 | 6381.6853 | 6399.8057 | 6379.0683 | 6428.8953 | 6398.9655 | 6393.6042 | 6394.6108 | 6425.9951 | 6400.8462 | 6395.7996
P5 | 5854.0201 | 5912.8241 | 5873.986 | 5966.2403 | 5886.2517 | 5922.4469 | 5913.2563 | 5806.0162 | 5832.6029 | 5849.2837 | 5859.1104 | 5768.3666 | 5839.0299 | 5952.0259 | 5901.145 | 5896.5398 | 5761.516 | 5924.349 | 5839.3324 | 5929.8826
P95 | 6935.3675 | 6860.9021 | 6906.0852 | 6888.9009 | 6954.5584 | 6882.8482 | 6915.8824 | 6836.0847 | 6837.5873 | 6951.0077 | 7155.7417 | 6930.9221 | 6957.4194 | 6936.9638 | 6929.6499 | 6929.7836 | 7020.5863 | 6878.7838 | 6928.1797 | 6915.5488
IRP 2018 Big Timber Wind
MEAN | 51201.9375 | 51552.0285 | 51370.2056 | 51590.5062 | 51384.5054 | 51602.6252 | 51330.7534 | 51451.7936 | 51345.914 | 51406.6886 | 51595.873 | 51332.2699 | 51331.1766 | 51701.464 | 51479.8067 | 51482.1463 | 51512.2337 | 51562.1275 | 51283.0812 | 51465.1547
P5 | 46612.2737 | 47033.9851 | 47228.6398 | 47534.385 | 47365.4744 | 47683.3736 | 47847.5242 | 47712.9867 | 47454.3069 | 47236.6008 | 46741.7307 | 46570.1387 | 47235.7414 | 47985.3362 | 47497.5772 | 47132.6964 | 47510.9821 | 47471.8055 | 47033.994 | 47398.5609
P95 | 57005.7691 | 55746.9988 | 55181.8214 | 55884.1723 | 55614.1862 | 56282.114 | 56254.8057 | 55237.3921 | 55356.4441 | 55457.8612 | 56471.1138 | 55926.3719 | 55890.9544 | 55702.0687 | 55821.6938 | 55849.5875 | 55932.9007 | 56027.4151 | 55763.1781 | 56016.635
IRP 2018 Crazy Mountain
MEAN |  | 156473.4362 | 155650.3113 | 155922.3726 | 155138.741 | 156509.6665 | 154708.9003 | 154735.37 | 155535.3844 | 155714.8407 | 155275.4141 | 155456.483 | 155159.5371 | 156975.6059 | 155631.6365 | 154989.0085 | 155635.8462 | 156547.5306 | 154915.118 | 155161.1426
P5 |  | 144548.8752 | 142468.8582 | 142833.1726 | 142417.9913 | 142788.3734 | 140636.7312 | 139561.7475 | 142332.3417 | 142161.0129 | 140339.7023 | 143099.3411 | 141376.2901 | 143196.3405 | 140819.8478 | 143909.0438 | 141124.8816 | 142307.0151 | 142361.8798 | 142677.1352
P95 |  | 170326.9781 | 170729.5526 | 168842.5499 | 168504.671 | 171727.2784 | 169193.5511 | 168991.9596 | 172253.5794 | 173107.7222 | 173039.5258 | 170190.5563 | 172020.6625 | 172496.4125 | 167969.1518 | 170180.6765 | 170076.7292 | 171267.2104 | 169630.4709 | 167876.9979
IRP 2018 DA Wind
MEAN | 6362.5464 | 6417.5454 | 6390.2959 | 6426.1844 | 6408.2831 | 6400.4102 | 6394.8626 | 6392.2296 | 6388.3272 | 6389.2033 | 6381.6853 | 6399.8057 | 6379.0683 | 6428.8953 | 6398.9655 | 6393.6042 | 6394.6108 | 6425.9951 | 6400.8462 | 6395.7996
P5 | 5854.0201 | 5912.8241 | 5873.986 | 5966.2403 | 5886.2517 | 5922.4469 | 5913.2563 | 5806.0162 | 5832.6029 | 5849.2837 | 5859.1104 | 5768.3666 | 5839.0299 | 5952.0259 | 5901.145 | 5896.5398 | 5761.516 | 5924.349 | 5839.3324 | 5929.8826
P95 | 6935.3675 | 6860.9021 | 6906.0852 | 6888.9009 | 6954.5584 | 6882.8482 | 6915.8824 | 6836.0847 | 6837.5873 | 6951.0077 | 7155.7417 | 6930.9221 | 6957.4194 | 6936.9638 | 6929.6499 | 6929.7836 | 7020.5863 | 6878.7838 | 6928.1797 | 6915.5488
IRP 2018 Fairfield
MEAN | 17157.306 | 17341.5294 | 17263.7706 | 17311.7377 | 17197.0769 | 17370.0105 | 17219.5278 | 17266.1341 | 17237.5562 | 17231.4574 | 17269.7481 | 17195.1743 | 17220.6268 | 17404.9509 | 17279.4079
P5 | 15478.9957 | 15675.2885 | 15558.9599 | 15819.9079 | 15499.0118 | 15676.6074 | 15401.9385 | 15768.7254 | 15162.6709 | 15478.3683 | 15368.8341 | 14415.2945 | 15051.1372 | 15553.8122 | 15602.5641
P95 | 18744.5838 | 18878.2169 | 18701.8242 | 19023.2354 | 18936.9486 | 19100.9041 | 18988.4497 | 19032.4952 | 18686.3467 | 18816.1009 | 19165.398 | 19036.7717 | 19437.2882 | 19329.1695 | 18855.5016
IRP 2018 Gordon Butte
MEAN | 22288.1063 | 22484.376 | 22401.398 | 22441.05 | 22341.9172 | 22504.5129 | 22339.5099 | 22391.2436 | 22353.3802 | 22371.6599 | 22428.4095 | 22330.7912 | 22349.0005 | 22539.7955 | 22431.8504 | 22392.7715 | 22424.4032 | 6780.2404
P5 | 20237.6436 | 20901.8163 | 20691.1819 | 21006.9695 | 20454.4877 | 20909.0355 | 20653.3802 | 20618.5472 | 20467.9126 | 20662.6608 | 20355.4776 | 19948.2754 | 20069.5081 | 20638.1988 | 20845.1922 | 20626.4425 | 20564.7632 | 6079.2199
P95 | 24228.2398 | 24212.5208 | 24117.7501 | 24348.013 | 24066.6134 | 24345.6539 | 24368.4162 | 24526.3423 | 24189.6036 | 24308.6049 | 24494.2176 | 24362.06 | 24537.8649 | 24864.4161 | 24394.7653 | 24273.9673 | 24140.2202 | 7629.8989
IRP 2018 Greenfield
MEAN | 44011.3105 | 44187.8268 | 44089.7149 | 44206.8441 | 43943.7355 | 44292.8651 | 44086.602 | 44167.8423 | 44042.706 | 43936.7646 | 44277.4063 | 44118.2705 | 44093.4784 | 44204.626 | 44155.6465 | 44083.8736 | 44182.7172 | 44087.184 | 43968.8327 | 44134.3432
P5 | 39527.0011 | 39944.461 | 39142.8561 | 40525.877 | 39367.7697 | 40319.3444 | 40262.2024 | 40272.2211 | 39654.3605 | 39325.2972 | 39514.1311 | 38031.7125 | 39865.4786 | 39859.9025 | 40443.872 | 39857.3934 | 39899.026 | 39882.0781 | 39291.1182 | 40314.6973
P95 | 48969.3174 | 48517.3289 | 47917.0199 | 48613.4034 | 48233.667 | 48296.3172 | 48189.5826 | 48859.1572 | 48084.6612 | 48201.2164 | 48870.278 | 48628.32 | 48430.1286 | 49302.5545 | 48579.2835 | 48040.2701 | 48552.4113 | 48237.5078 | 49026.4829 | 48460.8111
IRP 2018 Judith Gap
MEAN | 274007.9638 | 276132.2113 | 275092.1042 | 275712.2326 | 274485.2934 | 276660.8309 | 274988.4929 | 275727.4548
P5 | 247482.2638 | 255856.9007 | 245927.408 | 254508.3625 | 245725.6711 | 253815.0135 | 251301.568 | 252126.0482
P95 | 300371.4925 | 297398.1356 | 297029.9507 | 300738.4192 | 295352.8942 | 299704.5796 | 300767.9911 | 304009.3601
IRP 2018 Musselshell 1
MEAN | 14651.7617 | 14865.5678 | 14739.3136 | 14798.7275 | 14693.4057 | 14889.3639 | 14733.4548 | 14773.6948 | 14730.9495 | 14761.6983 | 14753.7738 | 14690.8719 | 14723.6422 | 14895.3655 | 14760.7884 | 14721.1283 | 14744.1013 | 4836.043
P5 | 13052.2955 | 13647.5671 | 13293.4123 | 13446.2296 | 12922.4287 | 13411.8477 | 13173.1689 | 13451.359 | 13217.8104 | 13296.5198 | 13124.7896 | 12700.3123 | 12942.5869 | 13408.581 | 13612.2679 | 13262.5761 | 13344.1381 | 4146.8376
P95 | 16102.8843 | 16160.2554 | 16036.0993 | 16521.7079 | 16111.5473 | 16471.5561 | 16333.3285 | 16392.6036 | 16087.1078 | 16130.8308 | 16572.136 | 16231.9029 | 16471.9915 | 16276.5631 | 16201.1701 | 16333.0306 | 16175.568 | 5573.8269
IRP 2018 Musselshell 2
MEAN | 16985.4476 | 17130.3467 | 17090.5604 | 17142.5429 | 17027.3729 | 17161.15 | 17069.4814 | 17108.887 | 17077.2582 | 17023.0705 | 17100.4548 | 17032.9715 | 17064.181 | 17173.0054 | 17112.9187 | 17064.1954 | 17089.7432 | 5364.1641
P5 | 15273.8475 | 15821.3696 | 15530.6259 | 15660.5436 | 15025.4502 | 15502.2079 | 15606.1963 | 15600.5905 | 15367.5031 | 15364.201 | 15357.2442 | 14878.6909 | 15182.2099 | 15487.6979 | 15864.486 | 15579.4978 | 15599.1293 | 4668.1
P95 | 18744.1048 | 18523.1286 | 18451.0344 | 18986.8371 | 18604.2832 | 18793.2663 | 18650.854 | 18898.4983 | 18541.4302 | 18531.1376 | 18868.9744 | 18800.3036 | 18966.1693 | 18551.5796 | 18689.3041 | 18757.9883 | 18537.0629 | 6115.776
IRP 2018 Oversight Wind
MEAN | 6362.5464 | 6417.5454 | 6390.2959 | 6426.1844 | 6408.2831 | 6400.4102 | 6394.8626 | 6392.2296 | 6388.3272 | 6389.2033 | 6381.6853 | 6399.8057 | 6379.0683 | 6428.8953 | 6398.9655 | 6393.6042 | 6394.6108 | 6425.9951 | 6400.8462 | 6395.7996
P5 | 5854.0201 | 5912.8241 | 5873.986 | 5966.2403 | 5886.2517 | 5922.4469 | 5913.2563 | 5806.0162 | 5832.6029 | 5849.2837 | 5859.1104 | 5768.3666 | 5839.0299 | 5952.0259 | 5901.145 | 5896.5398 | 5761.516 | 5924.349 | 5839.3324 | 5929.8826
P95 | 6935.3675 | 6860.9021 | 6906.0852 | 6888.9009 | 6954.5584 | 6882.8482 | 6915.8824 | 6836.0847 | 6837.5873 | 6951.0077 | 7155.7417 | 6930.9221 | 6957.4194 | 6936.9638 | 6929.6499 | 6929.7836 | 7020.5863 | 6878.7838 | 6928.1797 | 6915.5488
IRP 2018 South Peak Wind 80 MW
MEAN | 21756.5176 | 177080.3405 | 175776.2928 | 176594.5753 | 175324.3488 | 177161.8246 | 175785.284 | 176098.3967 | 175606.8227 | 175912.951 | 176292.1107 | 175617.9505 | 175743.136 | 177101.503 | 176445.952 | 154100.5396
P5 | 18435.0468 | 164554.2675 | 161540.8609 | 165315.897 | 161226.906 | 165706.3458 | 163000.6719 | 162413.3593 | 163442.7491 | 161441.9612 | 161725.2789 | 157332.0763 | 162498.2731 | 163377.9612 | 165295.8484 | 141522.7516
P95 | 25676.7299 | 191666.6464 | 186644.2371 | 192343.9703 | 188431.1692 | 190213.9585 | 193283.1028 | 190440.1487 | 189143.2586 | 190757.9192 | 191807.5994 | 193083.466 | 191722.463 | 194737.4424 | 192701.6051 | 168852.7533
IRP 2018 Spion Kop
MEAN | 76887.3714 | 77497.3933 | 77310.1734 | 77543.5575 | 77099.5397 | 77573.7055 | 77169.2691 | 77349.4785 | 77237.8277 | 76981.3417 | 77427.4253 | 77070.1371 | 77173.4929 | 77710.4151 | 77413.8051 | 77251.8989 | 77388.4614 | 77522.0704 | 77039.3662 | 77370.1505
P5 | 69491.0242 | 70969.0132 | 70244.4764 | 71870.5631 | 70557.3818 | 70803.3366 | 70243.5234 | 70769.3261 | 69497.3382 | 70113.5233 | 69450.6915 | 67628.5478 | 69469.4072 | 70510.3743 | 71359.2807 | 70340.7458 | 70629.6341 | 71803.3 | 68488.5376 | 70259.3844
P95 | 84262.0484 | 84607.7733 | 83255.3709 | 85316.4124 | 84462.876 | 85403.8792 | 85221.7637 | 86524.2461 | 84011.971 | 85104.4035 | 85206.2052 | 85213.4935 | 85823.199 | 85394.8584 | 84750.6186 | 84772.6394 | 83881.2347 | 85498.0649 | 85393.9876 | 84675.2817
IRP 2018 Stillwater Wind
MEAN | 159009.4721 | 159776.6533 | 159032.4422 | 159940.8515 | 158961.6703 | 159016.7796 | 158902.8282 | 159219.8497 | 159598.3194 | 158381.8556 | 158915.8094 | 158612.617 | 159138.7049 | 159813.0807 | 159725.4019 | 158684.3635 | 158898.928 | 158987.2614 | 159136.2194 | 158973.0166
P5 | 144993.4457 | 144600.75 | 142434.1719 | 145148.6423 | 142272.8129 | 144444.9857 | 140618.5025 | 143229.1234 | 142133.5421 | 142553.1638 | 142517.6438 | 143179.9441 | 143942.1342 | 145438.9954 | 142569.1829 | 141059.5303 | 142277.9458 | 145143.3585 | 144238.4918 | 141463.0458
P95 | 173851.9192 | 178101.4431 | 174715.3964 | 176260.8688 | 175368.2808 | 176492.8611 | 180354.2068 | 177362.5024 | 174827.9754 | 176857.7447 | 178296.759 | 175553.4481 | 177962.4037 | 175960.3329 | 174187.0418 | 173637.3795 | 176506.071 | 175027.6345 | 172715.9022 | 176485.73
IRP 2018 Two Dot Wind
MEAN | 18343.0347 | 18502.6587 | 18449.6482 | 18478.3204 | 18387.858 | 18539.7909 | 18396.2319 | 18441.7549 | 18409.9382 | 18420.1553 | 18461.9113 | 18368.3512 | 18394.8721 | 18571.3279 | 18436.1532 | 18418.8051 | 18433.2938 | 18525.7116 | 18344.3852 | 18452.7693
P5 | 16348.2158 | 16709.5432 | 16646.2836 | 16894.9631 | 16592.443 | 16862.7289 | 16751.5488 | 16680.0415 | 16717.4455 | 16412.633 | 16573.3434 | 15901.7124 | 16532.1858 | 16869.4358 | 16699.4926 | 16667.1062 | 16848.8484 | 16736.8408 | 16214.2118 | 16457.2012
P95 | 20303.1375 | 20424.0572 | 20207.639 | 20485.3313 | 20378.324 | 20474.4108 | 20256.9846 | 20438.3561 | 20117.4806 | 20387.0894 | 20781.2451 | 20559.8314 | 20688.4457 | 20848.3613 | 20426.4874 | 20266.6796 | 20071.2949 | 20421.5332 | 20523.5342 | 20464.5796
IRP_2018 Black Eagle Solar
MEAN | 4825.8525 | 4819.1178 | 4831.9924 | 4777.7406 | 4775.077 | 4834.7154 | 4806.1533 | 4803.235 | 4832.699 | 4817.59 | 4843.9388 | 4831.2118 | 4826.4833 | 4837.8955 | 4807.0469 | 4827.4526 | 4829.0807 | 4790.7663 | 4820.1143 | 4860.4095
P5 | 2653.3968 | 2349.0217 | 2662.7551 | 2596.7899 | 2458.4333 | 2378.1736 | 2662.4592 | 2363.3028 | 2507.7118 | 2485.0892 | 2637.9441 | 2501.9585 | 2540.333 | 2426.1723 | 2243.4122 | 2542.297 | 2415.1052 | 2481.7753 | 2637.8576 | 2755.1889
P95 | 7155.6663 | 7109.365 | 7233.7327 | 7228.3141 | 6973.6598 | 7262.4588 | 7018.8468 | 7069.5494 | 7136.0214 | 7092.3379 | 7147.1025 | 7225.1233 | 7265.5142 | 7115.0616 | 7041.5504 | 7333.3818 | 7354.9514 | 7107.8215 | 7363.5433 | 7175.2554
IRP_2018 Energy of Utah MTSUN
MEAN | 4669.8776 | 150188.5992 | 150422.7255 | 149886.9737 | 149877.8621 | 150264.2298 | 149715.085 | 149655.9028 | 150457.522 | 150265.1709 | 149838.1118 | 149674.0961 | 149700.4715 | 151019.1614 | 149696.6588 | 145116.7771
P5 | 2898.0209 | 67030.565 | 65075.9183 | 69178.4074 | 69846.8724 | 68258.5822 | 65657.526 | 66726.9185 | 71952.4027 | 72401.4552 | 68802.007 | 71516.6931 | 69885.5135 | 69855.6969 | 63459.3566 | 66682.6231
P95 | 7159.694 | 200509.0231 | 200889.4677 | 200488.2339 | 198901.5515 | 198664.199 | 200097.7979 | 197649.6248 | 200167.2786 | 198902.2799 | 198965.1035 | 198743.044 | 198161.7211 | 200629.9404 | 198212.8341 | 196223.5248
IRP_2018 Great Divide Solar
MEAN | 5466.8663 | 5475.0096 | 5485.221 | 5469.093 | 5476.3637 | 5483.8519 | 5452.8473 | 5447.731 | 5490.6806 | 5479.986 | 5467.943 | 5466.8889 | 5465.3487 | 5511.0174 | 5454.0901 | 5461.6169 | 5462.0966 | 5472.1079 | 5459.1012 | 5495.9349
P5 | 1886.0895 | 2051.2252 | 1964.6604 | 1947.0881 | 2126.1861 | 1997.1543 | 1954.6327 | 1866.0723 | 1963.5151 | 1970.6662 | 2026.6552 | 2040.9456 | 2124.0211 | 2064.874 | 1874.6468 | 1935.8926 | 1919.245 | 1995.5296 | 2088.1115 | 2058.2154
P95 | 8133.1933 | 8109.6631 | 8189.6086 | 8262.2568 | 8270.3385 | 8109.2817 | 8149.173 | 8164.3948 | 8091.9726 | 8078.2512 | 8026.187 | 8109.9143 | 8124.0827 | 8124.7939 | 8109.8417 | 8053.5904 | 8049.8941 | 8240.4946 | 8070.6081 | 8135.7747
IRP_2018 Green Meadow Solar
MEAN | 4912.8848 | 4922.9997 | 4929.6592 | 4908.6905 | 4914.5228 | 4929.7952 | 4906.706 | 4909.0796 | 4936.5995 | 4921.6844 | 4919.3969 | 4912.0278 | 4905.6126 | 4951.8314 | 4910.4512 | 4914.2099 | 4921.7042 | 4922.499 | 4909.3227 | 4935.8786
P5 | 2445.7384 | 2503.941 | 2332.8851 | 2424.6708 | 2581.5537 | 2515.5451 | 2536.0243 | 2536.8849 | 2346.8453 | 2377.0932 | 2333.9058 | 2629.7998 | 2545.6467 | 2424.8324 | 2391.1181 | 2586.5693 | 2402.0026 | 2483.1449 | 2401.0357 | 2354.5161
P95 | 6942.9969 | 7059.0705 | 6846.601 | 6876.9852 | 6847.294 | 6870.2986 | 6784.6656 | 6891.4075 | 6936.7942 | 6860.5746 | 6881.0347 | 6883.4318 | 6752.1967 | 6929.9954 | 6852.5627 | 6855.6067 | 6922.7938 | 6937.5177 | 6895.6037 | 6776.1881
IRP_2018 Magpie Solar
MEAN | 5016.1575 | 5024.9881 | 5036.6161 | 5010.2804 | 5014.4653 | 5033.2794 | 5019.3412 | 5019.0486 | 5039.3273 | 5027.1983 | 5020.1935 | 5017.9181 | 5012.5437 | 5060.9746 | 5007.0715 | 5012.3526 | 5014.1463 | 5025.242 | 5020.2211 | 5049.5468
P5 | 2349.9789 | 2385.9731 | 2304.9013 | 2322.1841 | 2354.5127 | 2372.9971 | 2362.1133 | 2487.8533 | 2345.5774 | 2477.0354 | 2326.5666 | 2412.4713 | 2119.7386 | 2411.7713 | 2446.1034 | 2566.5874 | 2311.4158 | 2278.441 | 2500.783 | 2371.5939
P95 | 6835.6479 | 6909.6721 | 6763.4974 | 6752.4684 | 6850.5884 | 6885.2681 | 6928.0412 | 6762.8099 | 6829.152 | 6855.4586 | 6784.5161 | 6735.8099 | 6733.9911 | 6769.128 | 6907.3932 | 6862.8999 | 6818.0289 | 6888.3535 | 6876.3244 | 6840.8994
IRP_2018 River Bend Solar
MEAN | 3254.0331 | 3249.0846 | 3263.2557 | 3247.1208 | 3235.9882 | 3255.4269 | 3237.6176 | 3248.7365 | 3266.3729 | 3251.796 | 3246.1082 | 3250.7486 | 3237.243 | 3264.4163 | 3235.3349 | 3241.32 | 3252.1626 | 3253.1714 | 3243.5678 | 3266.9319
P5 | 1611.611 | 1481.0278 | 1692.7148 | 1681.7774 | 1709.5437 | 1510.4392 | 1522.5729 | 1655.7804 | 1631.9914 | 1581.5803 | 1589.8922 | 1468.9722 | 1817.2183 | 1544.9718 | 1680.0897 | 1587.0302 | 1557.7318 | 1603.0699 | 1735.15 | 1549.1349
P95 | 4685.5889 | 4610.7253 | 4630.6494 | 4556.8378 | 4571.5698 | 4737.3938 | 4676.4158 | 4722.6258 | 4570.8922 | 4629.3098 | 4653.5282 | 4562.0557 | 4613.8763 | 4515.419 | 4652.3417 | 4575.2817 | 4501.9609 | 4578.1563 | 4634.8676 | 4575.3284
IRP_2018 South Mills Solar
MEAN | 4597.7511 | 4629.144 | 4633.5262 | 4606.1588 | 4609.5971 | 4620.3612 | 4604.1246 | 4627.5357 | 4640.0843 | 4642.2566 | 4625.0547 | 4603.9614 | 4596.704 | 4643.4214 | 4609.2052 | 4616.01 | 4617.8586 | 4638.5152 | 4605.6641 | 4644.6393
P5 | 2129.0937 | 2034.0894 | 2027.1936 | 2143.5692 | 2019.4336 | 2160.5455 | 2053.5586 | 1998.7762 | 2161.7027 | 2101.145 | 2117.283 | 2072.6868 | 2134.3285 | 1972.3826 | 2145.0124 | 2062.242 | 1933.9865 | 1968.871 | 2183.4155 | 1991.3041
P95 | 6793.6416 | 6831.7372 | 6798.8971 | 6770.8414 | 6928.4028 | 6885.9133 | 6749.3746 | 6715.2638 | 6869.4988 | 6787.8904 | 6904.7095 | 6910.269 | 6922.1632 | 6803.5697 | 6960.138 | 6787.8231 | 6820.9581 | 6835.9615 | 6903.3424 | 7001.5886
Wind Asset - Total
MEAN | 768131.2914 | 1230585.9476 | 1226039.8192 | 1228867.9292 | 1223114.1905 | 1230906.016 | 1223656.7985 | 1225619.858 | 951004.3236 | 949715.7758 | 950904.1391 | 948782.1579 | 949273.4602 | 956666.544 | 951790.1224 | 905559.2828 | 607590.6096 | 571592.6202 | 551947.5325 | 552997.3166
P5 | 704159.5096 | 1127368.419 | 1126963.6063 | 1117097.2214 | 1098190.2701 | 1123507.9677 | 1108942.8533 | 1108820.2556 | 841333.1243 | 847445.8664 | 842615.4357 | 848575.5615 | 843207.543 | 859499.4265 | 856352.314 | 811328.6966 | 565478.2545 | 535735.1883 | 508696.6554 | 508496.4019
P95 | 823341.51 | 1334323.9285 | 1307072.2151 | 1332167.5068 | 1316259.3059 | 1342135.8532 | 1330861.5069 | 1340960.8832 | 1031062.7402 | 1046081.1471 | 1047918.8436 | 1041804.0638 | 1037660.0284 | 1050830.8109 | 1026644.8681 | 994749.3975 | 652198.9847 | 610875.9885 | 589887.4326 | 595323.5454
Total
Total - Total
Total - Total - Total
MEAN | -976292.2055 | -594441.3178 | -593447.7418 | -23327.6761 | 364491.1327 | 538478.7477 | 627666.3794 | 484848.5003 | 113359.7844 | 40049.7602 | -200138.348 | -193309.7042 | -192206.5951 | -251402.533 | -296448.1887 | -357921.5356 | -648238.7727 | -771367.8859 | -850249.2588 | -954698.679
P5 | -1163682.9678 | -800474.1565 | -838969.681 | -223843.4712 | 47197.2671 | 46726.912 | -518.0119 | 20594.7844 | -384568.7565 | -468745.0337 | -672787.9196 | -602315.5524 | -587192.7785 | -676009.076 | -687731.7948 | -683829.1599 | -972171.3571 | -1067502.9809 | -1132910.9779 | -1299563.926
P95 | -787555.8794 | -353438.7608 | -381899.0028 | 200973.1548 | 670332.4578 | 1039045.3628 | 1229719.5591 | 1034727.6149 | 742152.534 | 567848.1873 | 325617.4354 | 238521.7935 | 186801.2002 | 146654.1666 | 139619.8548 | -10681.454 | -242026.1302 | -367099.4041 | -567444.6171 | -583052.1009
Total - Total - Total
MEAN | -348950.8746 | -352548.4344 | 469576.0244 | 972538.6109 | 1175274.738 | 1137073.666 | 902682.1622 | 255993.4306 | 140709.1964 | -284131.2759 | -291902.409 | -296691.047 | -379269.1496 | -462334.9444 | -577467.4598 | -1021876.598 | -1195268.035 | -1343491.178 | -1501801.694
P5 | -691316.6515 | -707623.6744 | 107669.8607 | 452890.3384 | 490283.9757 | 265786.5732 | 229872.6407 | -414966.9448 | -499101.139 | -933135.1298 | -781978.5344 | -836601.6177 | -930409.4507 | -967486.4941 | -1041698.535 | -1430649.309 | -1559420.792 | -1745790.41 | -1926863.667
P95 | 30785.3451 | -6155.6409 | 863938.7454 | 1516501.42 | 1930998.313 | 2016385.406 | 1682925.101 | 1242207.572 | 784273.0593 | 427009.9971 | 212437.8862 | 239731.692 | 127276.9023 | 145701.759 | -127190.5896 | -492913.8322 | -718953.9278 | -978196.8808 | -1017331.472

## No Carbon
Books | Montana
Study Portfolios | 2019.01.25 IRP Base - ARS No carbon resources v4 - IRP Planning MAIN load dispatch v8 No carbon resources
Date Intervals | Annual
Peak Period Label | Heavy Load
Variables | NETPOS - Net Position (MWh)
Value | Column Labels
Row Labels | 2019-01 | 2020-01 | 2021-01 | 2022-01 | 2023-01 | 2024-01 | 2025-01 | 2026-01 | 2027-01 | 2028-01 | 2029-01 | 2030-01 | 2031-01 | 2032-01 | 2033-01 | 2034-01 | 2035-01 | 2036-01 | 2037-01 | 2038-01
Battery Storage
MEAN |  |  |  | 38096.0742 | 80814.1604 | 174864.2923 | 336572.6472 | 350650.7732 | 377226.4505 | 386658.2801 | 368185.3579 | 375124.9818 | 373734.3712 | 382445.1021 | 389356.1366 | 411588.9317 | 387888.7322 | 381449.5123 | 393548.3532 | 370221.6343
P5 |  |  |  | 19356.2141 | 41452.2928 | 119281.8099 | 250304.0472 | 267765.3831 | 286350.8424 | 296568.79 | 289095.6307 | 285991.7535 | 289978.4744 | 278019.0954 | 303854.4301 | 321020.9655 | 299203.557 | 276346.0829 | 295602.871 | 264900.5305
P95 |  |  |  | 60819.8263 | 118189.3587 | 239436.7426 | 428993.7261 | 429048.4248 | 475518.5356 | 478063.9962 | 451770.5805 | 461919.7777 | 457688.9193 | 508199.9022 | 494071.4426 | 500019.8041 | 481601.3299 | 486679.1323 | 497527.9793 | 482510.9119
Generation Asset
Simple HR 2018 Basin Creek 1-9 2015 single
MEAN | 12734.0843 | 5996.4918 | 6997.4685 | 42492.7597 | 19324.3404 | 11666.5649 | 11675.4784 | 9049.955 | 7619.4854 | 6004.5274 | 8504.3317 | 6859.3709 | 6758.7146 | 5626.7659 | 4554.0556 | 4051.0979 | 25794.9338 | 22941.7286 | 21983.8286 | 19832.1109
P5 | 0.095 | 51.77 | 51.755 | 879.75 | 0 | 0 | 4191.75 | 3182.63 | 2691.02 | 2277 | 4605.755 | 3882.2094 | 3829.52 | 2277.005 | 1379.762 | 1500.75 | 16967.867 | 15089.5755 | 13401.1736 | 11508.9233
P95 | 33995.1516 | 16505.7273 | 16867.9289 | 69808.9701 | 44904.5254 | 33038.4561 | 26536.6333 | 22160.5434 | 17310.375 | 13467.5406 | 15790.5291 | 13817.969 | 13604.1215 | 12786.0888 | 10397.9196 | 10808.9377 | 39461.498 | 33896.596 | 31562.9385 | 28886.8348
Simple HR 2018 CELP 2015 v2
MEAN | 166736.15 | 167294.4 | 167226.85 | 167287.4 | 166714.45 | 83626.55
P5 | 150815 | 152495 | 152267.5 | 151970 | 151515 | 76125
P95 | 171920 | 172480 | 172480 | 172480 | 171920 | 86240
Simple HR 2018 Colstrip 3 economic dispatch
MEAN | 163737.5401 | 123202.2832 | 124345.1996 | 199744.6978 | 191510.8455 | 200786.9386 | 195242.856 | 171007.8545 | 170390.4163 | 169848.2131 | 163618.6068 | 170380.5704 | 166242.7325 | 157022.6032 | 161285.3345 | 149562.2091 | 133535.3157 | 132758.2695 | 129576.5617 | 117989.6112
P5 | 117419.5013 | 67281.5843 | 68318.2541 | 95294.2424 | 112500.5638 | 113232.0802 | 101234.219 | 101635.8801 | 84667.0707 | 109191.9549 | 105084.8793 | 97406.0272 | 107908.8675 | 93748.3456 | 102704.1992 | 87166.7455 | 84463.304 | 68584.449 | 75482.574 | 59166.171
P95 | 195958.7659 | 158643.3339 | 161637.1182 | 300516.405 | 258498.7171 | 264690.2801 | 269184.2569 | 237778.9344 | 254071.9919 | 234819.1858 | 229764.6085 | 235533.5037 | 238811.8919 | 228000.328 | 216529.6086 | 203105.9794 | 189928.647 | 194479.2918 | 190722.1055 | 172310.9137
Simple HR 2018 Colstrip 3 must run
MEAN | 137079.9 | 121830.9 | 137938.2 | 137612.7 | 117873.9 | 137440.5 | 137762.1 | 121461.6 | 138449.4 | 137126.1 | 118737 | 136875.6 | 137693.1 | 121199.4 | 137789.1 | 137025.3 | 118334.7 | 137568.6 | 137237.1 | 120806.7
P5 | 129840 | 113565 | 130020 | 129600 | 111360 | 129540 | 131250 | 114690 | 131745 | 129870 | 110985 | 128340 | 130680 | 114045 | 130065 | 130395 | 110955 | 132045 | 129510 | 114435
P95 | 143505 | 128085 | 145590 | 144000 | 124650 | 144510 | 143250 | 127410 | 143865 | 143835 | 123645 | 143595 | 143535 | 126885 | 143895 | 143490 | 124770 | 143610 | 143610 | 126450
Simple HR 2018 Colstrip 4 economic dispatch
MEAN | 157019.8154 | 125149.3527 | 124927.8089 | 184919.7484 | 208411.508 | 199735.3234 | 186788.9388 | 177732.3542 | 170964.1159 | 164253.7537 | 171641.2434 | 169102.7142 | 160478.4075 | 162269.1892 | 162636.2567 | 145030.6051 | 137760.074 | 131765.2364 | 127182.4907 | 123064.7665
P5 | 113113.8749 | 69707.4762 | 69525.0585 | 105106.1644 | 125252.5667 | 107445.1447 | 107678.9692 | 110511.1686 | 90072.2841 | 101227.9037 | 102386.4085 | 95803.6016 | 101683.32 | 98853.5504 | 96268.9427 | 85707.5237 | 83430.806 | 66964.4715 | 76943.8983 | 58681.5745
P95 | 189102.1095 | 162272.0384 | 160312.9471 | 260163.1364 | 284310.1568 | 271281.5347 | 259956.6585 | 252344.3336 | 256879.9135 | 224018.2379 | 246987.0257 | 233801.3612 | 231605.8194 | 241200.8863 | 226993.5595 | 202751.5936 | 196956.2988 | 193312.594 | 183246.0747 | 184866.4414
Simple HR 2018 Colstrip 4 must run
MEAN | 120456 | 137605.5 | 137725.8 | 118181.4 | 137702.4 | 138161.7 | 121935.6 | 137554.2 | 137345.4 | 118514.7 | 137502.3 | 136763.4 | 120935.7 | 137761.2 | 137819.7 | 118464.3 | 137195.1 | 138120 | 120778.8 | 138562.5
P5 | 113115 | 130530 | 129330 | 110565 | 129930 | 130800 | 115275 | 129630 | 130620 | 110625 | 128355 | 128475 | 113295 | 128670 | 129105 | 110265 | 128670 | 129225 | 114300 | 130845
P95 | 126765 | 144825 | 144390 | 124785 | 145005 | 144855 | 127155 | 144390 | 144975 | 124620 | 145320 | 144450 | 127035 | 144345 | 145380 | 126015 | 142845 | 145680 | 126780 | 144855
Simple HR 2018 David Gates Generating Station updated HRs
MEAN | 95620.6528 | 100314.1177 | 95122.8504 | 44034.9236 | 45663.0231 | 40530.9896 | 52935.9526 | 46159.1079 | 44439.5928 | 45271.5346 | 44479.2623 | 40511.3831 | 40414.3752 | 40762.3099 | 35353.1139 | 35196.4998 | 24484.8974 | 22302.2739 | 20934.4969 | 19601.5126
P5 | 54433.552 | 43864.1847 | 39125.4503 | 30322.499 | 32121.874 | 26927.0221 | 19113.7489 | 20958.7356 | 13170.3192 | 18576.7213 | 17011.224 | 17044.1623 | 19421.3699 | 18984.0416 | 17666.161 | 17179.2945 | 10674.1644 | 9372.7943 | 10831.7438 | 6997.6297
P95 | 131360.967 | 143502.0846 | 143103.8412 | 63627.4419 | 59225.0542 | 51979.7978 | 88117.7194 | 83724.982 | 95300.7964 | 81789.0885 | 81281.8114 | 68570.0759 | 67659.5917 | 76199.3448 | 55754.3643 | 57209.4932 | 45322.9133 | 39685.2131 | 34498.8544 | 33769.3768
Simple HR 2018 YELP 2015 v2
MEAN | 247281.84 | 249055.56 | 248749.8 | 248005.68 | 247237.64 | 248819.48 | 247533 | 247759.72 | 248815.32 | 248060.8
P5 | 240526 | 241254 | 241436 | 239642 | 241410 | 242528 | 240032 | 238706 | 243438 | 240396
P95 | 252876 | 254696 | 254592 | 254748 | 253422 | 254046 | 253318 | 253526 | 254462 | 253864
Generation Asset - Total
MEAN | 1100665.9826 | 1030448.6054 | 1043033.9775 | 1142279.3094 | 1134438.107 | 1060768.0465 | 953873.9257 | 910724.7916 | 918023.7305 | 889079.6287 | 644482.7441 | 660493.0386 | 632523.0298 | 624641.4683 | 639437.5607 | 589330.0119 | 577105.0209 | 585456.1084 | 557693.278 | 539857.2012
P5 | 982593.8563 | 873734.1045 | 883049.6464 | 959122.8479 | 979999.2753 | 875418.5712 | 760114.8707 | 751749.7234 | 724750.3225 | 747251.6579 | 498138.2842 | 496460.5266 | 498108.2446 | 483778.0954 | 502974.8302 | 456896.8909 | 446777.5456 | 435063.6797 | 431104.0474 | 395003.3562
P95 | 1185580.9208 | 1132194.8706 | 1153946.0954 | 1303943.2745 | 1273650.3305 | 1201349.7561 | 1126259.6173 | 1100868.1533 | 1146938.0772 | 1048723.3635 | 816216.9698 | 821863.2702 | 808667.4128 | 815129.9332 | 786597.3322 | 716020.4133 | 734853.0034 | 727888.4311 | 691305.5717 | 671056.9802
Hydro
IRP Black Eagle 2018
MEAN | 72642.3384 | 72818.343 | 72940.4245 | 72910.4299 | 72714.0309 | 72895.5098 | 72662.6862 | 72588.6448 | 72943.4545 | 72733.0238 | 72719.3743 | 72645.4189 | 72625.9395 | 73163.2556 | 72904.7523 | 72701.3807 | 72693.6076 | 72847.8656 | 72589.2391 | 72949.957
P5 | 67079.8518 | 66931.9889 | 66681.3197 | 67064.206 | 67934.4259 | 66247.3659 | 67497.2669 | 66924.3815 | 66954.6055 | 67427.2963 | 66928.0605 | 67552.0139 | 67103.9352 | 67861.0667 | 67687.7421 | 66792.1965 | 67189.6858 | 67844.5333 | 65634.4178 | 67529.3548
P95 | 77670.5351 | 77364.0213 | 78983.8874 | 77716.9838 | 77717.8978 | 78593 | 77936.3645 | 77678.4434 | 77563.8881 | 77581.8046 | 77959.6989 | 77581.0635 | 77938.4461 | 78401.0543 | 78671.517 | 78625.709 | 77949.9598 | 77710.6425 | 78397.991 | 78114.7551
IRP Black Eagle 2018 Upgrade U1
MEAN |  |  | 4776.1745 | 4744.8051 | 4747.8317 | 4766.3263 | 4758.0113 | 4750.1238 | 4762.641 | 4749.6718 | 4740.3538 | 4742.067 | 4757.5974 | 4786.5048 | 4759.0653 | 4752.3629 | 4757.2898 | 4769.9471 | 4741.5543 | 4773.6939
P5 |  |  | 4635.8921 | 4543.1589 | 4551.5294 | 4588.6649 | 4585.9123 | 4530.5662 | 4602.5186 | 4541.8669 | 4562.2887 | 4580.4574 | 4588.7892 | 4582.0395 | 4629.8886 | 4557.4118 | 4566.5995 | 4571.2588 | 4553.604 | 4622.8421
P95 |  |  | 4887.2073 | 4887.037 | 4866.1823 | 4878.5864 | 4867.7495 | 4868.4826 | 4874.861 | 4866.0288 | 4873.4099 | 4871.5638 | 4866.4174 | 4901.093 | 4882.2575 | 4868.8291 | 4869.2095 | 4877.7296 | 4851.4502 | 4883.4587
IRP Cochrane 2018
MEAN | 147610.4226 | 148161.2924 | 148324.0982 | 148177.4918 | 147727.4581 | 148231.3457 | 147801.6073 | 147511.4259 | 148220.7316 | 147823.7405 | 147797.3413 | 147596.7223 | 147682.0227 | 148983.2866 | 148090.7088 | 147758.047 | 147660.8097 | 148048.2106 | 147606.7796 | 148118.4305
P5 | 137992.6119 | 138422.8952 | 136456.0229 | 139388.2771 | 138307.2066 | 138654.8977 | 137010.3334 | 139437.2369 | 138429.3655 | 136145.5527 | 138515.2985 | 137727.2813 | 137633.6424 | 139810.2018 | 137492.2451 | 137160.2449 | 137246.6937 | 138452.2711 | 136579.4012 | 139847.9178
P95 | 157572.5205 | 157569.9309 | 159212.9608 | 156298.5962 | 156132.7797 | 158401.9997 | 159885.5282 | 156240.9139 | 156179.461 | 157268.0936 | 157822.8923 | 156928.0717 | 158592.6937 | 158118.431 | 158485.4842 | 157917.9726 | 158640.2406 | 157736.6077 | 158354.1656 | 156525.9275
IRP Hauser 2018
MEAN | 68932.9899 | 69141.8331 | 69182.3515 | 69182.9495 | 68961.7189 | 69153.4252 | 68944.0009 | 68941.8623 | 69187.7222 | 68927.9248 | 68954.5312 | 68944.2833 | 68931.6563 | 69381.2172 | 69174.657 | 68956.6485 | 68934.392 | 69125.0677 | 68938.3744 | 69187.2379
P5 | 63221.9408 | 62907.2742 | 63057.7017 | 63278.1916 | 63248.5217 | 63037.4718 | 63067.252 | 63742.1481 | 62715.7306 | 63723.1744 | 62714.3104 | 63173.3258 | 63588.6536 | 63250.0998 | 61905.0048 | 62470.1909 | 63030.9351 | 63392.9584 | 62024.753 | 63832.8821
P95 | 74102.8933 | 73698.7492 | 74110.2657 | 73797.0302 | 73777.8041 | 73772.9603 | 74073.4189 | 73615.9694 | 73419.2018 | 73231.5087 | 73875.2789 | 73417.6051 | 73855.9447 | 74714.7055 | 74539.0089 | 74087.7906 | 73967.1174 | 74264.882 | 74197.8513 | 73838.6598
IRP Hauser 2018 Upgrade U2 & U5
MEAN |  | 3530.4819 | 6076.6438 | 6512.5905 | 6507.9189 | 6496.9399 | 6493.8135 | 6493.9291 | 6523.2204 | 6491.2243 | 6493.5023 | 6492.6423 | 6492.4938 | 6525.9639 | 6511.9224 | 6507.2759 | 6491.64 | 6495.3767 | 6493.4722 | 6523.2565
P5 |  | 3190.8631 | 5512.2553 | 5923.6525 | 6013.7946 | 5941.7874 | 5924.5722 | 6014.2245 | 5929.3891 | 5993.0816 | 5908.6111 | 5937.7903 | 5989.2451 | 5941.7116 | 5865.1604 | 5876.6232 | 5940.7642 | 5967.0276 | 5834.0642 | 5948.4632
P95 |  | 3765.0847 | 6527.0482 | 6980.2757 | 7006.736 | 6965.6291 | 7004.2546 | 6957.4548 | 6929.5388 | 6923.2191 | 7050.1202 | 6927.2095 | 6976.5911 | 7013.233 | 7069.8051 | 7005.6747 | 6948.8125 | 6996.4433 | 6977.1489 | 6982.0559
IRP Holter 2018
MEAN | 158513.325 | 159233.6267 | 159444.779 | 159411.8079 | 158534.9549 | 159174.5674 | 158940.6238 | 158351.921 | 159357.6193 | 158594.0452 | 158791.6692 | 158555.8756 | 158386.5223 | 159968.2917 | 158243.9473 | 158849.0719 | 158194.7745 | 159285.9459 | 158944.4232 | 159544.8397
P5 | 80797.0875 | 82788.6427 | 81702.1905 | 92265.2768 | 83698.0217 | 80854.7667 | 90766.8364 | 94040.226 | 83461.5492 | 97547.3937 | 93631.6375 | 81218.9881 | 84623.234 | 83863.8677 | 90532.025 | 81331.219 | 89554.3342 | 82420.2401 | 83026.9143 | 81273.113
P95 | 226939.4538 | 224415.592 | 220879.3884 | 226654.3818 | 230936.2989 | 234939.0722 | 232873.7326 | 233239.742 | 229296.0849 | 228500.5727 | 230361.2438 | 224576.6949 | 241501.4598 | 227537.328 | 230410.7727 | 231867.5449 | 230632.3918 | 235168.6664 | 238671.7116 | 222928.7539
IRP Madison 2018
MEAN | 34125.8771 | 34245.6865 | 34239.1224 | 34240 | 34138.9615 | 34258.6544 | 34125.7636 | 34120.0375 | 34242.8393 | 34150.3192 | 34147.4011 | 34129.8815 | 34121.806 | 34373.0764 | 34234.8578 | 34136.9544 | 34139.0919 | 34240.8415 | 34118.9941 | 34243.4343
P5 | 32990.0882 | 33102.6938 | 32997.3674 | 33249.8028 | 33191.144 | 33098.8222 | 33130.1563 | 33192.5316 | 33004.6114 | 33151.9146 | 32853.9169 | 33017.7879 | 33024.6461 | 33420.5133 | 33194.1785 | 32965.6497 | 33097.1933 | 33262.9017 | 32750.4638 | 33365.2537
P95 | 35349.2441 | 35153.6483 | 35360.6095 | 35141.704 | 35201.6545 | 35249.0396 | 35288.2276 | 35060.833 | 35061.0083 | 35132.3088 | 35116.0282 | 35119.039 | 35106.5724 | 35378.3771 | 35407.8785 | 35236.4624 | 35192.6412 | 35298.5418 | 35017.1893 | 35205.5082
IRP Morony 2018
MEAN | 145817.086 | 146284.262 | 146283.3834 | 146249.6615 | 145720.7183 | 146374.5845 | 145909.3981 | 145759.9523 | 146300.8422 | 145865.8759 | 145825.7993 | 145814.821 | 145824.7818 | 146992.2587 | 146138.5371 | 145761.2375 | 145798.2887 | 146194.8119 | 145797.8984 | 146260.3514
P5 | 136244.6619 | 137414.8449 | 135004.0897 | 138359.9856 | 135638.3841 | 136161.2902 | 136205.1456 | 137566.8923 | 136622.9638 | 133824.3118 | 137547.662 | 136642.3833 | 136057.4848 | 137822.5887 | 136424.9074 | 135790.7853 | 137173.01 | 137993.636 | 135450.4742 | 138566.778
P95 | 155001.9781 | 154759.562 | 156408.3482 | 154156.316 | 154840.4344 | 155367.7906 | 156794.4147 | 153919.8597 | 153255.1622 | 155731.9599 | 155065.8702 | 154162.8183 | 155273.3569 | 155778.4058 | 156125.6187 | 154167.0829 | 154706.5259 | 154662.3225 | 155534.7133 | 153655.1337
IRP Mystic 2018
MEAN | 33233.5303 | 33363.9076 | 33396.0654 | 33329.2363 | 33230.0764 | 33363.7582 | 33210.2598 | 33233.3986 | 33404.8348 | 33214.1848 | 33218.6737 | 33199.9379 | 33162.0995 | 33533.0321 | 33317.9802 | 33267.7117 | 33206.4027 | 33276.3162 | 33278.5958 | 33401.5377
P5 | 32639.6329 | 32497.8096 | 32525.2967 | 32615.1128 | 32578.6118 | 32700.2889 | 32490.1197 | 32625.3729 | 32667.9948 | 32484.5872 | 32421.2823 | 32540.6442 | 32498.6473 | 32787.0101 | 32484.9836 | 32613.9137 | 32636.8499 | 32523.1139 | 32378.9562 | 32735.1154
P95 | 33915.359 | 34102.7788 | 34036.9975 | 34215.7989 | 33921.6087 | 34049.843 | 34010.1773 | 33790.7383 | 34108.5561 | 33913.56 | 34055.2902 | 33916.2024 | 34026.98 | 34340.6696 | 34136.3384 | 33924.9471 | 33959.8316 | 34027.2953 | 34067.1116 | 33988.5149
IRP Rainbow 2018
MEAN | 199222.4132 | 199899.5116 | 199972.0957 | 199890.7373 | 199306.0618 | 200037.0812 | 199431.4054 | 199177.6437 | 199942.0465 | 199354.1214 | 199507.9202 | 199237.3615 | 199148.523 | 200724.0186 | 199774.4492 | 199305.0276 | 199310.5289 | 199775.8163 | 199151.3286 | 199924.6308
P5 | 189192.043 | 190095.4099 | 188716.175 | 190955.1035 | 189304.437 | 189829.7861 | 189553.2643 | 190926.9937 | 188917.0384 | 188513.9049 | 188417.261 | 189661.205 | 190599.6584 | 190638.4147 | 189859.041 | 188460.0791 | 191295.9797 | 190784.5322 | 187941.5136 | 192178.1926
P95 | 208943.7967 | 208607.8616 | 210807.8795 | 208585.2948 | 207449.1846 | 208290.8682 | 209550.6791 | 207354.6736 | 206691.5797 | 208674.3435 | 209627.2005 | 208668.2597 | 208588.9867 | 210134.6303 | 210908.1921 | 208340.473 | 208362.8149 | 209593.24 | 210097.7267 | 208315.132
IRP Ryan 2018
MEAN | 238218.2714 | 238915.7325 | 238959.105 | 238971.7577 | 238167.6483 | 239046.0879 | 238437.6181 | 238113.8602 | 239031.1606 | 238335.7383 | 238318.4183 | 238168.5309 | 238117.9205 | 239891.2099 | 238826.1693 | 238219.0773 | 238225.0286 | 238861.5152 | 238126.8802 | 239016.8842
P5 | 230051.6791 | 231443.9466 | 230614.6182 | 231875.1562 | 232022.7879 | 230851.2724 | 230691.6294 | 232526.291 | 231017.43 | 230681.9555 | 230520.3078 | 232469.2367 | 230927.4387 | 232878.4272 | 231009.7483 | 230536.0735 | 232583.8008 | 232700.5234 | 229449.2774 | 231954.9079
P95 | 245216.975 | 245910.5984 | 246724.0226 | 245886.6853 | 244380.875 | 245143.4003 | 245398.5972 | 244519.1145 | 244892.9845 | 245186.9534 | 245777.3065 | 245011.5881 | 245251.3428 | 247214.1614 | 246962.8123 | 244647.1007 | 244602.438 | 246026.1136 | 246615.2542 | 245228.2457
IRP Thompson 2018
MEAN | 279772.0529 | 280591.7819 | 280994.6939 | 280506.1821 | 279596.7618 | 280695.9928 | 279991.5465 | 279937.704 | 281080.1434 | 279571.2444 | 279834.9051 | 279794.6487 | 279873.6188 | 282050.4314 | 280438.3756 | 279498.0485 | 279650.249 | 280558.3146 | 279690.351 | 281064.5436
P5 | 258860.1597 | 260031.7052 | 258745.1465 | 260729.6077 | 262512.757 | 259266.826 | 258799.7835 | 260302.234 | 258645.1088 | 260042.8587 | 258009.1067 | 263357.5316 | 260033.5489 | 261958.9589 | 259987.0874 | 257727.9032 | 262336.7456 | 263955.985 | 253807.6579 | 262061.5564
P95 | 300378.328 | 298932.7666 | 304547.4924 | 297712.9607 | 299484.1713 | 300084.2173 | 304327.453 | 299164.7077 | 301371.4543 | 296973.6219 | 299729.311 | 297329.7538 | 299283.0795 | 304223.9673 | 305856.1091 | 299563.322 | 298204.0753 | 298793.5451 | 302493.6211 | 299505.4028
Hydro - Total
MEAN | 1378088.3069 | 1386186.4591 | 1394588.9374 | 1394127.6496 | 1389354.1414 | 1394494.2733 | 1390706.7344 | 1388980.5032 | 1394997.2558 | 1389811.1145 | 1390349.8899 | 1389322.191 | 1389124.9817 | 1400372.5468 | 1392415.4222 | 1389712.8441 | 1389062.1035 | 1393480.0293 | 1389477.8908 | 1395008.7975
P5 | 1240101.4541 | 1252812.717 | 1260016.9884 | 1272326.7891 | 1269349.7703 | 1253074.2664 | 1260762.8776 | 1271737.6309 | 1247449.7465 | 1266033.4069 | 1259815.8521 | 1267109.1062 | 1255200.4851 | 1264488.8578 | 1260229.3848 | 1246081.1393 | 1279543.8039 | 1272139.3192 | 1234825.6282 | 1271128.8056
P95 | 1507684.6898 | 1502637.3155 | 1520712.5165 | 1518215.7052 | 1509472.3378 | 1518517.4854 | 1534990.8067 | 1518126.8056 | 1508525.6212 | 1509441.6434 | 1526446.2666 | 1516665.0487 | 1522288.6046 | 1523589.8125 | 1529539.4529 | 1515944.2793 | 1517463.6327 | 1530792.5921 | 1538312.354 | 1512686.2039
Load
NWE Load 2018 incl DSM and NEM main - with EPD
MEAN | -4305895.1237 | -4318823.4484 | -4326685.026 | -4325069.4344 | -4328448.5983 | -4346044.3931 | -4345491.325 | -4356957.1591 | -4377051.6905 | -4368033.6485 | -4391252.196 | -4406944.418 | -4426037.6014 | -4466380.1222 | -4472790.8426 | -4475223.5899 | -4493798.7808 | -4523889.982 | -4551354.151 | -4606232.9458
P5 | -4347041.75 | -4371715.55 | -4373883.3 | -4373932.615 | -4381967.455 | -4399829.105 | -4390101.425 | -4417059.14 | -4429302.36 | -4407763.42 | -4432433.99 | -4456359.94 | -4473831.17 | -4519381.04 | -4536320.995 | -4534338.125 | -4535771.245 | -4581666.305 | -4603504.45 | -4653136.185
P95 | -4259797.49 | -4275525.715 | -4276922.25 | -4269149.65 | -4280390.14 | -4303109.165 | -4294962.14 | -4306561.35 | -4332043.585 | -4316529.84 | -4338669.51 | -4357867 | -4381802.27 | -4416482.68 | -4422708.57 | -4427087.815 | -4448719.325 | -4472634.72 | -4499726.55 | -4561754.65
Load - Total
MEAN | -4305895.1237 | -4318823.4484 | -4326685.026 | -4325069.4344 | -4328448.5983 | -4346044.3931 | -4345491.325 | -4356957.1591 | -4377051.6905 | -4368033.6485 | -4391252.196 | -4406944.418 | -4426037.6014 | -4466380.1222 | -4472790.8426 | -4475223.5899 | -4493798.7808 | -4523889.982 | -4551354.151 | -4606232.9458
P5 | -4347041.75 | -4371715.55 | -4373883.3 | -4373932.615 | -4381967.455 | -4399829.105 | -4390101.425 | -4417059.14 | -4429302.36 | -4407763.42 | -4432433.99 | -4456359.94 | -4473831.17 | -4519381.04 | -4536320.995 | -4534338.125 | -4535771.245 | -4581666.305 | -4603504.45 | -4653136.185
P95 | -4259797.49 | -4275525.715 | -4276922.25 | -4269149.65 | -4280390.14 | -4303109.165 | -4294962.14 | -4306561.35 | -4332043.585 | -4316529.84 | -4338669.51 | -4357867 | -4381802.27 | -4416482.68 | -4422708.57 | -4427087.815 | -4448719.325 | -4472634.72 | -4499726.55 | -4561754.65
Physical Instrument
2018 Small QF - Aggregated Hydro Esc
MEAN | 54084.5874 | 54105.0501 | 54458.8515 | 54121.6085 | 54082.4366 | 41362.5781 | 24262.5698 | 24365.4994 | 24590.4969 | 24380.8677 | 24323.8357 | 24366.6887 | 24262.5698 | 3453.735
P5 | 54084.5874 | 54105.0501 | 54458.8515 | 54121.6085 | 54082.4366 | 41362.5781 | 24262.5698 | 24365.4994 | 24590.4969 | 24380.8677 | 24323.8357 | 24366.6887 | 24262.5698 | 3453.735
P95 | 54084.5874 | 54105.0501 | 54458.8515 | 54121.6085 | 54082.4366 | 41362.5781 | 24262.5698 | 24365.4994 | 24590.4969 | 24380.8677 | 24323.8357 | 24366.6887 | 24262.5698 | 3453.735
2018 Small QF - Aggregated Hydro Fixed
MEAN | 3836.4986 | 3701.7352 | 3262.0069 | 3253.405 | 3251.4477 | 3248.8775 | 3245.5879 | 3247.2202 | 3262.0069 | 3246.143 | 3247.8984 | 3248.2041 | 3245.5879 | 3263.9448 | 3253.405 | 3129.3255 | 3007.3031 | 3005.7875 | 143.917
P5 | 3836.4986 | 3701.7352 | 3262.0069 | 3253.405 | 3251.4477 | 3248.8775 | 3245.5879 | 3247.2202 | 3262.0069 | 3246.143 | 3247.8984 | 3248.2041 | 3245.5879 | 3263.9448 | 3253.405 | 3129.3255 | 3007.3031 | 3005.7875 | 143.917
P95 | 3836.4986 | 3701.7352 | 3262.0069 | 3253.405 | 3251.4477 | 3248.8775 | 3245.5879 | 3247.2202 | 3262.0069 | 3246.143 | 3247.8984 | 3248.2041 | 3245.5879 | 3263.9448 | 3253.405 | 3129.3255 | 3007.3031 | 3005.7875 | 143.917
2018 Small QF - Aggregated Hydro Index
MEAN | 734.9829 | 735.8673 | 738.2234 | 259.8927
P5 | 734.9829 | 735.8673 | 738.2234 | 259.8927
P95 | 734.9829 | 735.8673 | 738.2234 | 259.8927
2018 Small QF - Aggregated Wind Fixed
MEAN | 16729.5969 | 16745.5078 | 16774.2617 | 16812.697 | 16722.9342 | 16738.1716 | 10498.6537 | 2971.5251 | 2979.0052 | 2960.9688 | 2974.3998 | 2969.9396 | 2971.1499 | 2983.3635 | 2986.0519 | 2972.9687 | 2974.3998 | 2972.6782 | 2971.5251 | 2979.0052
P5 | 16729.5969 | 16745.5078 | 16774.2617 | 16812.697 | 16722.9342 | 16738.1716 | 10498.6537 | 2971.5251 | 2979.0052 | 2960.9688 | 2974.3998 | 2969.9396 | 2971.1499 | 2983.3635 | 2986.0519 | 2972.9687 | 2974.3998 | 2972.6782 | 2971.5251 | 2979.0052
P95 | 16729.5969 | 16745.5078 | 16774.2617 | 16812.697 | 16722.9342 | 16738.1716 | 10498.6537 | 2971.5251 | 2979.0052 | 2960.9688 | 2974.3998 | 2969.9396 | 2971.1499 | 2983.3635 | 2986.0519 | 2972.9687 | 2974.3998 | 2972.6782 | 2971.5251 | 2979.0052
2018 Small QF - Aggregated Wind Index
MEAN | 5897.7821 | 5881.1942 | 5914.5358 | 5889.7186 | 5887.8978 | 5899.8445 | 5876.301 | 5879.1318 | 5914.5358 | 5871.8527 | 5887.0477 | 5897.7821 | 5876.301 | 5920.269 | 5889.7186 | 5887.8978 | 5887.0477 | 5878.3634 | 5879.1318 | 5914.5358
P5 | 5897.7821 | 5881.1942 | 5914.5358 | 5889.7186 | 5887.8978 | 5899.8445 | 5876.301 | 5879.1318 | 5914.5358 | 5871.8527 | 5887.0477 | 5897.7821 | 5876.301 | 5920.269 | 5889.7186 | 5887.8978 | 5887.0477 | 5878.3634 | 5879.1318 | 5914.5358
P95 | 5897.7821 | 5881.1942 | 5914.5358 | 5889.7186 | 5887.8978 | 5899.8445 | 5876.301 | 5879.1318 | 5914.5358 | 5871.8527 | 5887.0477 | 5897.7821 | 5876.301 | 5920.269 | 5889.7186 | 5887.8978 | 5887.0477 | 5878.3634 | 5879.1318 | 5914.5358
Physical Instrument - Total
MEAN | 81283.4479 | 81169.3547 | 81147.8794 | 80337.3218 | 79944.7164 | 67249.4718 | 43883.1124 | 36463.3765 | 36746.0448 | 36459.8323 | 36433.1815 | 36482.6145 | 36355.6086 | 15621.3123 | 12129.1755 | 11990.192 | 11868.7506 | 11856.8291 | 8994.5739 | 8893.5411
P5 | 81283.4479 | 81169.3547 | 81147.8794 | 80337.3218 | 79944.7164 | 67249.4718 | 43883.1124 | 36463.3765 | 36746.0448 | 36459.8323 | 36433.1815 | 36482.6145 | 36355.6086 | 15621.3123 | 12129.1755 | 11990.192 | 11868.7506 | 11856.8291 | 8994.5739 | 8893.5411
P95 | 81283.4479 | 81169.3547 | 81147.8794 | 80337.3218 | 79944.7164 | 67249.4718 | 43883.1124 | 36463.3765 | 36746.0448 | 36459.8323 | 36433.1815 | 36482.6145 | 36355.6086 | 15621.3123 | 12129.1755 | 11990.192 | 11868.7506 | 11856.8291 | 8994.5739 | 8893.5411
Wind Asset
15931: New 2022JAN IRP Wind - GF #1
MEAN |  |  |  | 216039.9933 | 215226.9584 | 215842.5038 | 214817.8021 | 214727.5925 | 215649.1827 | 214594.6901 | 215712.8206 | 215648.5474 | 214900.635 | 216170.7477 | 215868.9026 | 215083.2673 | 216041.0239 | 214973.2598 | 214773.8952 | 215257.8132
P5 |  |  |  | 189980.5551 | 194350.7782 | 192093.6785 | 193337.1065 | 190504.3799 | 193126.7433 | 194729.8013 | 191382.9261 | 196193.9488 | 190940.7719 | 191962.1077 | 193080.7513 | 192660.7576 | 191852.0878 | 190020.9845 | 186279.6903 | 194811.9712
P95 |  |  |  | 240678.6761 | 237852.7343 | 241966.6153 | 238982.1556 | 240087.8556 | 238962.3105 | 241080.1774 | 237574.8137 | 240805.9249 | 241169.0246 | 242033.809 | 239384.1506 | 238124.7455 | 240978.4003 | 241502.1161 | 241498.6575 | 237020.4249
15931: New 2022JAN IRP Wind - GF #2
MEAN |  |  |  | 216039.9933 | 215226.9584 | 215842.5038 | 214817.8021 | 214727.5925 | 215649.1827 | 214594.6901 | 215712.8206 | 215648.5474 | 214900.635 | 216170.7477 | 215868.9026 | 215083.2673 | 216041.0239 | 214973.2598 | 214773.8952 | 215257.8132
P5 |  |  |  | 189980.5551 | 194350.7782 | 192093.6785 | 193337.1065 | 190504.3799 | 193126.7433 | 194729.8013 | 191382.9261 | 196193.9488 | 190940.7719 | 191962.1077 | 193080.7513 | 192660.7576 | 191852.0878 | 190020.9845 | 186279.6903 | 194811.9712
P95 |  |  |  | 240678.6761 | 237852.7343 | 241966.6153 | 238982.1556 | 240087.8556 | 238962.3105 | 241080.1774 | 237574.8137 | 240805.9249 | 241169.0246 | 242033.809 | 239384.1506 | 238124.7455 | 240978.4003 | 241502.1161 | 241498.6575 | 237020.4249
15931: New 2023JAN IRP Wind - GF #1
MEAN |  |  |  |  | 215226.9584 | 215842.5038 | 214817.8021 | 214727.5925 | 215649.1827 | 214594.6901 | 215712.8206 | 215648.5474 | 214900.635 | 216170.7477 | 215868.9026 | 215083.2673 | 216041.0239 | 214973.2598 | 214773.8952 | 215257.8132
P5 |  |  |  |  | 194350.7782 | 192093.6785 | 193337.1065 | 190504.3799 | 193126.7433 | 194729.8013 | 191382.9261 | 196193.9488 | 190940.7719 | 191962.1077 | 193080.7513 | 192660.7576 | 191852.0878 | 190020.9845 | 186279.6903 | 194811.9712
P95 |  |  |  |  | 237852.7343 | 241966.6153 | 238982.1556 | 240087.8556 | 238962.3105 | 241080.1774 | 237574.8137 | 240805.9249 | 241169.0246 | 242033.809 | 239384.1506 | 238124.7455 | 240978.4003 | 241502.1161 | 241498.6575 | 237020.4249
15931: New 2034JAN IRP Wind - GF #1
MEAN | [15 empty] | 215083.2673 | 216041.0239 | 214973.2598 | 214773.8952 | 215257.8132
P5 | [15 empty] | 192660.7576 | 191852.0878 | 190020.9845 | 186279.6903 | 194811.9712
P95 | [15 empty] | 238124.7455 | 240978.4003 | 241502.1161 | 241498.6575 | 237020.4249
15931: New 2034JAN IRP Wind - GF #2
MEAN | [15 empty] | 215083.2673 | 216041.0239 | 214973.2598 | 214773.8952 | 215257.8132
P5 | [15 empty] | 192660.7576 | 191852.0878 | 190020.9845 | 186279.6903 | 194811.9712
P95 | [15 empty] | 238124.7455 | 240978.4003 | 241502.1161 | 241498.6575 | 237020.4249
15931: New 2035JAN IRP Wind - GF #1
MEAN | [16 empty] | 216041.0239 | 214973.2598 | 214773.8952 | 215257.8132
P5 | [16 empty] | 191852.0878 | 190020.9845 | 186279.6903 | 194811.9712
P95 | [16 empty] | 240978.4003 | 241502.1161 | 241498.6575 | 237020.4249
15931: New 2035JAN IRP Wind - GF #2
MEAN | [16 empty] | 216041.0239 | 214973.2598 | 214773.8952 | 215257.8132
P5 | [16 empty] | 191852.0878 | 190020.9845 | 186279.6903 | 194811.9712
P95 | [16 empty] | 240978.4003 | 241502.1161 | 241498.6575 | 237020.4249
15931: New 2035JAN IRP Wind - GF #3
MEAN | [16 empty] | 216041.0239 | 214973.2598 | 214773.8952 | 215257.8132
P5 | [16 empty] | 191852.0878 | 190020.9845 | 186279.6903 | 194811.9712
P95 | [16 empty] | 240978.4003 | 241502.1161 | 241498.6575 | 237020.4249
15931: New 2035JAN IRP Wind - GF #4
MEAN | [16 empty] | 216041.0239 | 214973.2598 | 214773.8952 | 215257.8132
P5 | [16 empty] | 191852.0878 | 190020.9845 | 186279.6903 | 194811.9712
P95 | [16 empty] | 240978.4003 | 241502.1161 | 241498.6575 | 237020.4249
15931: New 2036JAN IRP Wind - GF #1
MEAN | [17 empty] | 214973.2598 | 214773.8952 | 215257.8132
P5 | [17 empty] | 190020.9845 | 186279.6903 | 194811.9712
P95 | [17 empty] | 241502.1161 | 241498.6575 | 237020.4249
15931: New 2036JAN IRP Wind - GF #2
MEAN | [17 empty] | 214973.2598 | 214773.8952 | 215257.8132
P5 | [17 empty] | 190020.9845 | 186279.6903 | 194811.9712
P95 | [17 empty] | 241502.1161 | 241498.6575 | 237020.4249
15931: New 2036JAN IRP Wind - GF #3
MEAN | [17 empty] | 214973.2598 | 214773.8952 | 215257.8132
P5 | [17 empty] | 190020.9845 | 186279.6903 | 194811.9712
P95 | [17 empty] | 241502.1161 | 241498.6575 | 237020.4249
15931: New 2038JAN IRP Wind - GF #1
MEAN | [19 empty] | 215257.8132
P5 | [19 empty] | 194811.9712
P95 | [19 empty] | 237020.4249
15931: New 2038JAN IRP Wind - GF #2
MEAN | [19 empty] | 215257.8132
P5 | [19 empty] | 194811.9712
P95 | [19 empty] | 237020.4249
15931: New 2038JAN IRP Wind - GF #3
MEAN | [19 empty] | 215257.8132
P5 | [19 empty] | 194811.9712
P95 | [19 empty] | 237020.4249
15931: New 2038JAN IRP Wind - GF #4
MEAN | [19 empty] | 215257.8132
P5 | [19 empty] | 194811.9712
P95 | [19 empty] | 237020.4249
15931: New 2039JAN IRP Wind - GF #1
MEAN
P5
P95
15931: New 2042JAN IRP Wind - GF #1
MEAN
P5
P95
15931: New 2042JAN IRP Wind - GF #2
MEAN
P5
P95
15931: New 2042JAN IRP Wind - GF #3
MEAN
P5
P95
15931: New 2043JAN IRP Wind - GF #1
MEAN
P5
P95
15931: New 2043JAN IRP Wind - GF #2
MEAN
P5
P95
15931: New 2043JAN IRP Wind - GF #3
MEAN
P5
P95
IRP 2018 71 Ranch Wind
MEAN | 6362.5464 | 6417.5454 | 6390.2959 | 6426.1844 | 6408.2831 | 6400.4102 | 6394.8626 | 6392.2296 | 6388.3272 | 6389.2033 | 6381.6853 | 6399.8057 | 6379.0683 | 6428.8953 | 6398.9655 | 6393.6042 | 6394.6108 | 6425.9951 | 6400.8462 | 6395.7996
P5 | 5854.0201 | 5912.8241 | 5873.986 | 5966.2403 | 5886.2517 | 5922.4469 | 5913.2563 | 5806.0162 | 5832.6029 | 5849.2837 | 5859.1104 | 5768.3666 | 5839.0299 | 5952.0259 | 5901.145 | 5896.5398 | 5761.516 | 5924.349 | 5839.3324 | 5929.8826
P95 | 6935.3675 | 6860.9021 | 6906.0852 | 6888.9009 | 6954.5584 | 6882.8482 | 6915.8824 | 6836.0847 | 6837.5873 | 6951.0077 | 7155.7417 | 6930.9221 | 6957.4194 | 6936.9638 | 6929.6499 | 6929.7836 | 7020.5863 | 6878.7838 | 6928.1797 | 6915.5488
IRP 2018 Big Timber Wind
MEAN | 51201.9375 | 51552.0285 | 51370.2056 | 51590.5062 | 51384.5054 | 51602.6252 | 51330.7534 | 51451.7936 | 51345.914 | 51406.6886 | 51595.873 | 51332.2699 | 51331.1766 | 51701.464 | 51479.8067 | 51482.1463 | 51512.2337 | 51562.1275 | 51283.0812 | 51465.1547
P5 | 46612.2737 | 47033.9851 | 47228.6398 | 47534.385 | 47365.4744 | 47683.3736 | 47847.5242 | 47712.9867 | 47454.3069 | 47236.6008 | 46741.7307 | 46570.1387 | 47235.7414 | 47985.3362 | 47497.5772 | 47132.6964 | 47510.9821 | 47471.8055 | 47033.994 | 47398.5609
P95 | 57005.7691 | 55746.9988 | 55181.8214 | 55884.1723 | 55614.1862 | 56282.114 | 56254.8057 | 55237.3921 | 55356.4441 | 55457.8612 | 56471.1138 | 55926.3719 | 55890.9544 | 55702.0687 | 55821.6938 | 55849.5875 | 55932.9007 | 56027.4151 | 55763.1781 | 56016.635
IRP 2018 Crazy Mountain
MEAN |  | 156473.4362 | 155650.3113 | 155922.3726 | 155138.741 | 156509.6665 | 154708.9003 | 154735.37 | 155535.3844 | 155714.8407 | 155275.4141 | 155456.483 | 155159.5371 | 156975.6059 | 155631.6365 | 154989.0085 | 155635.8462 | 156547.5306 | 154915.118 | 155161.1426
P5 |  | 144548.8752 | 142468.8582 | 142833.1726 | 142417.9913 | 142788.3734 | 140636.7312 | 139561.7475 | 142332.3417 | 142161.0129 | 140339.7023 | 143099.3411 | 141376.2901 | 143196.3405 | 140819.8478 | 143909.0438 | 141124.8816 | 142307.0151 | 142361.8798 | 142677.1352
P95 |  | 170326.9781 | 170729.5526 | 168842.5499 | 168504.671 | 171727.2784 | 169193.5511 | 168991.9596 | 172253.5794 | 173107.7222 | 173039.5258 | 170190.5563 | 172020.6625 | 172496.4125 | 167969.1518 | 170180.6765 | 170076.7292 | 171267.2104 | 169630.4709 | 167876.9979
IRP 2018 DA Wind
MEAN | 6362.5464 | 6417.5454 | 6390.2959 | 6426.1844 | 6408.2831 | 6400.4102 | 6394.8626 | 6392.2296 | 6388.3272 | 6389.2033 | 6381.6853 | 6399.8057 | 6379.0683 | 6428.8953 | 6398.9655 | 6393.6042 | 6394.6108 | 6425.9951 | 6400.8462 | 6395.7996
P5 | 5854.0201 | 5912.8241 | 5873.986 | 5966.2403 | 5886.2517 | 5922.4469 | 5913.2563 | 5806.0162 | 5832.6029 | 5849.2837 | 5859.1104 | 5768.3666 | 5839.0299 | 5952.0259 | 5901.145 | 5896.5398 | 5761.516 | 5924.349 | 5839.3324 | 5929.8826
P95 | 6935.3675 | 6860.9021 | 6906.0852 | 6888.9009 | 6954.5584 | 6882.8482 | 6915.8824 | 6836.0847 | 6837.5873 | 6951.0077 | 7155.7417 | 6930.9221 | 6957.4194 | 6936.9638 | 6929.6499 | 6929.7836 | 7020.5863 | 6878.7838 | 6928.1797 | 6915.5488
IRP 2018 Fairfield
MEAN | 17157.306 | 17341.5294 | 17263.7706 | 17311.7377 | 17197.0769 | 17370.0105 | 17219.5278 | 17266.1341 | 17237.5562 | 17231.4574 | 17269.7481 | 17195.1743 | 17220.6268 | 17404.9509 | 17279.4079
P5 | 15478.9957 | 15675.2885 | 15558.9599 | 15819.9079 | 15499.0118 | 15676.6074 | 15401.9385 | 15768.7254 | 15162.6709 | 15478.3683 | 15368.8341 | 14415.2945 | 15051.1372 | 15553.8122 | 15602.5641
P95 | 18744.5838 | 18878.2169 | 18701.8242 | 19023.2354 | 18936.9486 | 19100.9041 | 18988.4497 | 19032.4952 | 18686.3467 | 18816.1009 | 19165.398 | 19036.7717 | 19437.2882 | 19329.1695 | 18855.5016
IRP 2018 Gordon Butte
MEAN | 22288.1063 | 22484.376 | 22401.398 | 22441.05 | 22341.9172 | 22504.5129 | 22339.5099 | 22391.2436 | 22353.3802 | 22371.6599 | 22428.4095 | 22330.7912 | 22349.0005 | 22539.7955 | 22431.8504 | 22392.7715 | 22424.4032 | 6780.2404
P5 | 20237.6436 | 20901.8163 | 20691.1819 | 21006.9695 | 20454.4877 | 20909.0355 | 20653.3802 | 20618.5472 | 20467.9126 | 20662.6608 | 20355.4776 | 19948.2754 | 20069.5081 | 20638.1988 | 20845.1922 | 20626.4425 | 20564.7632 | 6079.2199
P95 | 24228.2398 | 24212.5208 | 24117.7501 | 24348.013 | 24066.6134 | 24345.6539 | 24368.4162 | 24526.3423 | 24189.6036 | 24308.6049 | 24494.2176 | 24362.06 | 24537.8649 | 24864.4161 | 24394.7653 | 24273.9673 | 24140.2202 | 7629.8989
IRP 2018 Greenfield
MEAN | 44011.3105 | 44187.8268 | 44089.7149 | 44206.8441 | 43943.7355 | 44292.8651 | 44086.602 | 44167.8423 | 44042.706 | 43936.7646 | 44277.4063 | 44118.2705 | 44093.4784 | 44204.626 | 44155.6465 | 44083.8736 | 44182.7172 | 44087.184 | 43968.8327 | 44134.3432
P5 | 39527.0011 | 39944.461 | 39142.8561 | 40525.877 | 39367.7697 | 40319.3444 | 40262.2024 | 40272.2211 | 39654.3605 | 39325.2972 | 39514.1311 | 38031.7125 | 39865.4786 | 39859.9025 | 40443.872 | 39857.3934 | 39899.026 | 39882.0781 | 39291.1182 | 40314.6973
P95 | 48969.3174 | 48517.3289 | 47917.0199 | 48613.4034 | 48233.667 | 48296.3172 | 48189.5826 | 48859.1572 | 48084.6612 | 48201.2164 | 48870.278 | 48628.32 | 48430.1286 | 49302.5545 | 48579.2835 | 48040.2701 | 48552.4113 | 48237.5078 | 49026.4829 | 48460.8111
IRP 2018 Judith Gap
MEAN | 274007.9638 | 276132.2113 | 275092.1042 | 275712.2326 | 274485.2934 | 276660.8309 | 274988.4929 | 275727.4548
P5 | 247482.2638 | 255856.9007 | 245927.408 | 254508.3625 | 245725.6711 | 253815.0135 | 251301.568 | 252126.0482
P95 | 300371.4925 | 297398.1356 | 297029.9507 | 300738.4192 | 295352.8942 | 299704.5796 | 300767.9911 | 304009.3601
IRP 2018 Musselshell 1
MEAN | 14651.7617 | 14865.5678 | 14739.3136 | 14798.7275 | 14693.4057 | 14889.3639 | 14733.4548 | 14773.6948 | 14730.9495 | 14761.6983 | 14753.7738 | 14690.8719 | 14723.6422 | 14895.3655 | 14760.7884 | 14721.1283 | 14744.1013 | 4836.043
P5 | 13052.2955 | 13647.5671 | 13293.4123 | 13446.2296 | 12922.4287 | 13411.8477 | 13173.1689 | 13451.359 | 13217.8104 | 13296.5198 | 13124.7896 | 12700.3123 | 12942.5869 | 13408.581 | 13612.2679 | 13262.5761 | 13344.1381 | 4146.8376
P95 | 16102.8843 | 16160.2554 | 16036.0993 | 16521.7079 | 16111.5473 | 16471.5561 | 16333.3285 | 16392.6036 | 16087.1078 | 16130.8308 | 16572.136 | 16231.9029 | 16471.9915 | 16276.5631 | 16201.1701 | 16333.0306 | 16175.568 | 5573.8269
IRP 2018 Musselshell 2
MEAN | 16985.4476 | 17130.3467 | 17090.5604 | 17142.5429 | 17027.3729 | 17161.15 | 17069.4814 | 17108.887 | 17077.2582 | 17023.0705 | 17100.4548 | 17032.9715 | 17064.181 | 17173.0054 | 17112.9187 | 17064.1954 | 17089.7432 | 5364.1641
P5 | 15273.8475 | 15821.3696 | 15530.6259 | 15660.5436 | 15025.4502 | 15502.2079 | 15606.1963 | 15600.5905 | 15367.5031 | 15364.201 | 15357.2442 | 14878.6909 | 15182.2099 | 15487.6979 | 15864.486 | 15579.4978 | 15599.1293 | 4668.1
P95 | 18744.1048 | 18523.1286 | 18451.0344 | 18986.8371 | 18604.2832 | 18793.2663 | 18650.854 | 18898.4983 | 18541.4302 | 18531.1376 | 18868.9744 | 18800.3036 | 18966.1693 | 18551.5796 | 18689.3041 | 18757.9883 | 18537.0629 | 6115.776
IRP 2018 Oversight Wind
MEAN | 6362.5464 | 6417.5454 | 6390.2959 | 6426.1844 | 6408.2831 | 6400.4102 | 6394.8626 | 6392.2296 | 6388.3272 | 6389.2033 | 6381.6853 | 6399.8057 | 6379.0683 | 6428.8953 | 6398.9655 | 6393.6042 | 6394.6108 | 6425.9951 | 6400.8462 | 6395.7996
P5 | 5854.0201 | 5912.8241 | 5873.986 | 5966.2403 | 5886.2517 | 5922.4469 | 5913.2563 | 5806.0162 | 5832.6029 | 5849.2837 | 5859.1104 | 5768.3666 | 5839.0299 | 5952.0259 | 5901.145 | 5896.5398 | 5761.516 | 5924.349 | 5839.3324 | 5929.8826
P95 | 6935.3675 | 6860.9021 | 6906.0852 | 6888.9009 | 6954.5584 | 6882.8482 | 6915.8824 | 6836.0847 | 6837.5873 | 6951.0077 | 7155.7417 | 6930.9221 | 6957.4194 | 6936.9638 | 6929.6499 | 6929.7836 | 7020.5863 | 6878.7838 | 6928.1797 | 6915.5488
IRP 2018 South Peak Wind 80 MW
MEAN | 21756.5176 | 177080.3405 | 175776.2928 | 176594.5753 | 175324.3488 | 177161.8246 | 175785.284 | 176098.3967 | 175606.8227 | 175912.951 | 176292.1107 | 175617.9505 | 175743.136 | 177101.503 | 176445.952 | 154100.5396
P5 | 18435.0468 | 164554.2675 | 161540.8609 | 165315.897 | 161226.906 | 165706.3458 | 163000.6719 | 162413.3593 | 163442.7491 | 161441.9612 | 161725.2789 | 157332.0763 | 162498.2731 | 163377.9612 | 165295.8484 | 141522.7516
P95 | 25676.7299 | 191666.6464 | 186644.2371 | 192343.9703 | 188431.1692 | 190213.9585 | 193283.1028 | 190440.1487 | 189143.2586 | 190757.9192 | 191807.5994 | 193083.466 | 191722.463 | 194737.4424 | 192701.6051 | 168852.7533
IRP 2018 Spion Kop
MEAN | 76887.3714 | 77497.3933 | 77310.1734 | 77543.5575 | 77099.5397 | 77573.7055 | 77169.2691 | 77349.4785 | 77237.8277 | 76981.3417 | 77427.4253 | 77070.1371 | 77173.4929 | 77710.4151 | 77413.8051 | 77251.8989 | 77388.4614 | 77522.0704 | 77039.3662 | 77370.1505
P5 | 69491.0242 | 70969.0132 | 70244.4764 | 71870.5631 | 70557.3818 | 70803.3366 | 70243.5234 | 70769.3261 | 69497.3382 | 70113.5233 | 69450.6915 | 67628.5478 | 69469.4072 | 70510.3743 | 71359.2807 | 70340.7458 | 70629.6341 | 71803.3 | 68488.5376 | 70259.3844
P95 | 84262.0484 | 84607.7733 | 83255.3709 | 85316.4124 | 84462.876 | 85403.8792 | 85221.7637 | 86524.2461 | 84011.971 | 85104.4035 | 85206.2052 | 85213.4935 | 85823.199 | 85394.8584 | 84750.6186 | 84772.6394 | 83881.2347 | 85498.0649 | 85393.9876 | 84675.2817
IRP 2018 Stillwater Wind
MEAN | 159009.4721 | 159776.6533 | 159032.4422 | 159940.8515 | 158961.6703 | 159016.7796 | 158902.8282 | 159219.8497 | 159598.3194 | 158381.8556 | 158915.8094 | 158612.617 | 159138.7049 | 159813.0807 | 159725.4019 | 158684.3635 | 158898.928 | 158987.2614 | 159136.2194 | 158973.0166
P5 | 144993.4457 | 144600.75 | 142434.1719 | 145148.6423 | 142272.8129 | 144444.9857 | 140618.5025 | 143229.1234 | 142133.5421 | 142553.1638 | 142517.6438 | 143179.9441 | 143942.1342 | 145438.9954 | 142569.1829 | 141059.5303 | 142277.9458 | 145143.3585 | 144238.4918 | 141463.0458
P95 | 173851.9192 | 178101.4431 | 174715.3964 | 176260.8688 | 175368.2808 | 176492.8611 | 180354.2068 | 177362.5024 | 174827.9754 | 176857.7447 | 178296.759 | 175553.4481 | 177962.4037 | 175960.3329 | 174187.0418 | 173637.3795 | 176506.071 | 175027.6345 | 172715.9022 | 176485.73
IRP 2018 Two Dot Wind
MEAN | 18343.0347 | 18502.6587 | 18449.6482 | 18478.3204 | 18387.858 | 18539.7909 | 18396.2319 | 18441.7549 | 18409.9382 | 18420.1553 | 18461.9113 | 18368.3512 | 18394.8721 | 18571.3279 | 18436.1532 | 18418.8051 | 18433.2938 | 18525.7116 | 18344.3852 | 18452.7693
P5 | 16348.2158 | 16709.5432 | 16646.2836 | 16894.9631 | 16592.443 | 16862.7289 | 16751.5488 | 16680.0415 | 16717.4455 | 16412.633 | 16573.3434 | 15901.7124 | 16532.1858 | 16869.4358 | 16699.4926 | 16667.1062 | 16848.8484 | 16736.8408 | 16214.2118 | 16457.2012
P95 | 20303.1375 | 20424.0572 | 20207.639 | 20485.3313 | 20378.324 | 20474.4108 | 20256.9846 | 20438.3561 | 20117.4806 | 20387.0894 | 20781.2451 | 20559.8314 | 20688.4457 | 20848.3613 | 20426.4874 | 20266.6796 | 20071.2949 | 20421.5332 | 20523.5342 | 20464.5796
IRP_2018 Black Eagle Solar
MEAN | 4825.8525 | 4819.1178 | 4831.9924 | 4777.7406 | 4775.077 | 4834.7154 | 4806.1533 | 4803.235 | 4832.699 | 4817.59 | 4843.9388 | 4831.2118 | 4826.4833 | 4837.8955 | 4807.0469 | 4827.4526 | 4829.0807 | 4790.7663 | 4820.1143 | 4860.4095
P5 | 2653.3968 | 2349.0217 | 2662.7551 | 2596.7899 | 2458.4333 | 2378.1736 | 2662.4592 | 2363.3028 | 2507.7118 | 2485.0892 | 2637.9441 | 2501.9585 | 2540.333 | 2426.1723 | 2243.4122 | 2542.297 | 2415.1052 | 2481.7753 | 2637.8576 | 2755.1889
P95 | 7155.6663 | 7109.365 | 7233.7327 | 7228.3141 | 6973.6598 | 7262.4588 | 7018.8468 | 7069.5494 | 7136.0214 | 7092.3379 | 7147.1025 | 7225.1233 | 7265.5142 | 7115.0616 | 7041.5504 | 7333.3818 | 7354.9514 | 7107.8215 | 7363.5433 | 7175.2554
IRP_2018 Energy of Utah MTSUN
MEAN | 4669.8776 | 150188.5992 | 150422.7255 | 149886.9737 | 149877.8621 | 150264.2298 | 149715.085 | 149655.9028 | 150457.522 | 150265.1709 | 149838.1118 | 149674.0961 | 149700.4715 | 151019.1614 | 149696.6588 | 145116.7771
P5 | 2898.0209 | 67030.565 | 65075.9183 | 69178.4074 | 69846.8724 | 68258.5822 | 65657.526 | 66726.9185 | 71952.4027 | 72401.4552 | 68802.007 | 71516.6931 | 69885.5135 | 69855.6969 | 63459.3566 | 66682.6231
P95 | 7159.694 | 200509.0231 | 200889.4677 | 200488.2339 | 198901.5515 | 198664.199 | 200097.7979 | 197649.6248 | 200167.2786 | 198902.2799 | 198965.1035 | 198743.044 | 198161.7211 | 200629.9404 | 198212.8341 | 196223.5248
IRP_2018 Great Divide Solar
MEAN | 5466.8663 | 5475.0096 | 5485.221 | 5469.093 | 5476.3637 | 5483.8519 | 5452.8473 | 5447.731 | 5490.6806 | 5479.986 | 5467.943 | 5466.8889 | 5465.3487 | 5511.0174 | 5454.0901 | 5461.6169 | 5462.0966 | 5472.1079 | 5459.1012 | 5495.9349
P5 | 1886.0895 | 2051.2252 | 1964.6604 | 1947.0881 | 2126.1861 | 1997.1543 | 1954.6327 | 1866.0723 | 1963.5151 | 1970.6662 | 2026.6552 | 2040.9456 | 2124.0211 | 2064.874 | 1874.6468 | 1935.8926 | 1919.245 | 1995.5296 | 2088.1115 | 2058.2154
P95 | 8133.1933 | 8109.6631 | 8189.6086 | 8262.2568 | 8270.3385 | 8109.2817 | 8149.173 | 8164.3948 | 8091.9726 | 8078.2512 | 8026.187 | 8109.9143 | 8124.0827 | 8124.7939 | 8109.8417 | 8053.5904 | 8049.8941 | 8240.4946 | 8070.6081 | 8135.7747
IRP_2018 Green Meadow Solar
MEAN | 4912.8848 | 4922.9997 | 4929.6592 | 4908.6905 | 4914.5228 | 4929.7952 | 4906.706 | 4909.0796 | 4936.5995 | 4921.6844 | 4919.3969 | 4912.0278 | 4905.6126 | 4951.8314 | 4910.4512 | 4914.2099 | 4921.7042 | 4922.499 | 4909.3227 | 4935.8786
P5 | 2445.7384 | 2503.941 | 2332.8851 | 2424.6708 | 2581.5537 | 2515.5451 | 2536.0243 | 2536.8849 | 2346.8453 | 2377.0932 | 2333.9058 | 2629.7998 | 2545.6467 | 2424.8324 | 2391.1181 | 2586.5693 | 2402.0026 | 2483.1449 | 2401.0357 | 2354.5161
P95 | 6942.9969 | 7059.0705 | 6846.601 | 6876.9852 | 6847.294 | 6870.2986 | 6784.6656 | 6891.4075 | 6936.7942 | 6860.5746 | 6881.0347 | 6883.4318 | 6752.1967 | 6929.9954 | 6852.5627 | 6855.6067 | 6922.7938 | 6937.5177 | 6895.6037 | 6776.1881
IRP_2018 Magpie Solar
MEAN | 5016.1575 | 5024.9881 | 5036.6161 | 5010.2804 | 5014.4653 | 5033.2794 | 5019.3412 | 5019.0486 | 5039.3273 | 5027.1983 | 5020.1935 | 5017.9181 | 5012.5437 | 5060.9746 | 5007.0715 | 5012.3526 | 5014.1463 | 5025.242 | 5020.2211 | 5049.5468
P5 | 2349.9789 | 2385.9731 | 2304.9013 | 2322.1841 | 2354.5127 | 2372.9971 | 2362.1133 | 2487.8533 | 2345.5774 | 2477.0354 | 2326.5666 | 2412.4713 | 2119.7386 | 2411.7713 | 2446.1034 | 2566.5874 | 2311.4158 | 2278.441 | 2500.783 | 2371.5939
P95 | 6835.6479 | 6909.6721 | 6763.4974 | 6752.4684 | 6850.5884 | 6885.2681 | 6928.0412 | 6762.8099 | 6829.152 | 6855.4586 | 6784.5161 | 6735.8099 | 6733.9911 | 6769.128 | 6907.3932 | 6862.8999 | 6818.0289 | 6888.3535 | 6876.3244 | 6840.8994
IRP_2018 River Bend Solar
MEAN | 3254.0331 | 3249.0846 | 3263.2557 | 3247.1208 | 3235.9882 | 3255.4269 | 3237.6176 | 3248.7365 | 3266.3729 | 3251.796 | 3246.1082 | 3250.7486 | 3237.243 | 3264.4163 | 3235.3349 | 3241.32 | 3252.1626 | 3253.1714 | 3243.5678 | 3266.9319
P5 | 1611.611 | 1481.0278 | 1692.7148 | 1681.7774 | 1709.5437 | 1510.4392 | 1522.5729 | 1655.7804 | 1631.9914 | 1581.5803 | 1589.8922 | 1468.9722 | 1817.2183 | 1544.9718 | 1680.0897 | 1587.0302 | 1557.7318 | 1603.0699 | 1735.15 | 1549.1349
P95 | 4685.5889 | 4610.7253 | 4630.6494 | 4556.8378 | 4571.5698 | 4737.3938 | 4676.4158 | 4722.6258 | 4570.8922 | 4629.3098 | 4653.5282 | 4562.0557 | 4613.8763 | 4515.419 | 4652.3417 | 4575.2817 | 4501.9609 | 4578.1563 | 4634.8676 | 4575.3284
IRP_2018 South Mills Solar
MEAN | 4597.7511 | 4629.144 | 4633.5262 | 4606.1588 | 4609.5971 | 4620.3612 | 4604.1246 | 4627.5357 | 4640.0843 | 4642.2566 | 4625.0547 | 4603.9614 | 4596.704 | 4643.4214 | 4609.2052 | 4616.01 | 4617.8586 | 4638.5152 | 4605.6641 | 4644.6393
P5 | 2129.0937 | 2034.0894 | 2027.1936 | 2143.5692 | 2019.4336 | 2160.5455 | 2053.5586 | 1998.7762 | 2161.7027 | 2101.145 | 2117.283 | 2072.6868 | 2134.3285 | 1972.3826 | 2145.0124 | 2062.242 | 1933.9865 | 1968.871 | 2183.4155 | 1991.3041
P95 | 6793.6416 | 6831.7372 | 6798.8971 | 6770.8414 | 6928.4028 | 6885.9133 | 6749.3746 | 6715.2638 | 6869.4988 | 6787.8904 | 6904.7095 | 6910.269 | 6922.1632 | 6803.5697 | 6960.138 | 6787.8231 | 6820.9581 | 6835.9615 | 6903.3424 | 7001.5886
Wind Asset - Total
MEAN | 768131.2914 | 1230585.9476 | 1226039.8192 | 1660947.9158 | 1868795.0656 | 1878433.5273 | 1868110.2049 | 1869802.6354 | 1597951.8718 | 1593499.846 | 1598042.6009 | 1595727.8 | 1593975.3651 | 1605178.7872 | 1599396.8303 | 1980975.6191 | 2551959.8246 | 3151271.7375 | 3129234.2748 | 3997122.3278
P5 | 704159.5096 | 1127368.419 | 1126963.6063 | 1512564.5538 | 1698613.7668 | 1722348.4768 | 1722609.2813 | 1702726.755 | 1452472.7325 | 1449403.9054 | 1450130.396 | 1461433.7894 | 1447232.9094 | 1474022.4554 | 1489900.5252 | 1815093.8561 | 2317584.7368 | 2835810.4793 | 2767945.042 | 3654323.6631
P95 | 823341.51 | 1334323.9285 | 1307072.2151 | 1786982.1075 | 2018245.7222 | 2027312.281 | 2025405.9538 | 2060586.2356 | 1736885.7709 | 1763777.4 | 1760674.4051 | 1751599.3807 | 1742095.099 | 1764855.5055 | 1732223.769 | 2166239.5129 | 2811132.8487 | 3500329.3973 | 3491034.0318 | 4375011.9565
Total
Total - Total
Total - Total - Total
MEAN | -977726.0949 | -590433.0815 | -581874.4126 | -9281.1636 | 224897.5926 | 229765.2182 | 247655.2997 | 199664.9208 | -52106.337 | -72524.9471 | -353758.4217 | -349793.7921 | -400324.245 | -438120.9056 | -440055.7174 | -91625.9911 | 424085.651 | 999624.2345 | 927594.2197 | 1704870.556
P5 | -1186855.4853 | -784899.495 | -793486.0724 | -264394.9816 | -99959.3893 | 16317.0078 | -144132.8693 | -76534.3609 | -388286.5175 | -336421.7893 | -625985.5657 | -643721.8249 | -713302.0666 | -711683.3163 | -699117.6674 | -375458.5619 | 131541.5602 | 576890.3648 | 546933.1947 | 1271718.8157
P95 | -807187.6091 | -400193.3863 | -345748.643 | 239914.6366 | 493172.1564 | 522287.1805 | 551406.5412 | 515257.7738 | 330198.4888 | 220088.0434 | -35359.6384 | -114626.6549 | -83230.4892 | -123346.0146 | -118554.7881 | 205801.3806 | 752803.2553 | 1426525.7649 | 1350907.8343 | 2130641.5313

## PHES
Books | Montana
Study Portfolios | 2019.01.25 IRP Base - ARS Forced PHES - IRP Planning MAIN load dispatch v7 PHES
Date Intervals | Annual
Peak Period Label | Heavy Load
Variables | NETPOS - Net Position (MWh)
Value | Column Labels
Row Labels | 2019-01 | 2020-01 | 2021-01 | 2022-01 | 2023-01 | 2024-01 | 2025-01 | 2026-01 | 2027-01 | 2028-01 | 2029-01 | 2030-01 | 2031-01 | 2032-01 | 2033-01 | 2034-01 | 2035-01 | 2036-01 | 2037-01 | 2038-01
Battery Storage
MEAN |  | 4157.6151 | 4160.5044 | 31656.4283 | 28142.4398 | 10707.1468 | 83062.7989 | 86511.1388 | 97767.3358 | 102250.2345 | 91586.3891 | 89814.6461 | 88960.5232 | 90743.6752 | 88045.1228 | 96646.4131 | 95692.2569 | 98001.2678 | 99427.0844 | 99878.4193
P5 |  | 1838.878 | 1537.0021 | 22794.4247 | 21753.2385 | 4699.7093 | 70622.73 | 75174.969 | 85756.0791 | 88376.548 | 77515.4944 | 75867.559 | 76467.0204 | 75866.7757 | 76301.8268 | 80617.5272 | 81089.8695 | 81407.8474 | 84282.9387 | 80126.5506
P95 |  | 6576.1338 | 6864.2053 | 40535.1703 | 36105.9556 | 19152.0121 | 97152.8273 | 97881.6345 | 111719.7677 | 115525.0203 | 104303.6559 | 102399.0913 | 99593.5207 | 109552.4959 | 102109.6217 | 111380.7671 | 111087.0585 | 116777.7298 | 116307.1916 | 117892.803
Generation Asset
15599: New 2022JAN 18V50DF_NG_B #1
MEAN |  |  |  | 55352.207 | 45509.1548 | 37768.6065 | 27402.7544 | 23161.049 | 19664.8008 | 19208.3459 | 20135.5283 | 19121.3673 | 19838.2374 | 19327.9531 | 18850.182 | 18653.4675 | 17977.2123 | 16757.181 | 15680.1487 | 14931.6449
P5 |  |  |  | 47981.701 | 35341.5248 | 26952.0733 | 16563.5319 | 14959.6753 | 10857.6 | 11527.34 | 13724.005 | 12505.3473 | 14120.7328 | 13071.315 | 13569.115 | 13048.375 | 12981.106 | 11260.12 | 10949.785 | 9473.005
P95 |  |  |  | 62194.4309 | 55580.7334 | 46042.617 | 37666.5928 | 34478.1514 | 33399.5773 | 28859.3801 | 30384.595 | 26450.3727 | 28132.6961 | 29675.1055 | 23741.8922 | 26230.8363 | 25072.915 | 24090.5342 | 22234.025 | 21332.7386
15599: New 2022JAN 18V50DF_NG_B #2
MEAN |  |  |  | 55274.2517 | 45252.3395 | 39894.1086 | 27429.0287 | 22940.9834 | 19343.3678 | 18879.1454 | 19055.5785 | 18004.7177 | 18053.5276 | 17726.3463 | 17232.2242 | 16983.936 | 16493.3534 | 15121.8453 | 14325.1949 | 13488.8241
P5 |  |  |  | 48424.9181 | 36217.9974 | 27972.9249 | 17706.8589 | 14660.8 | 11000.4792 | 11399.8832 | 12417.615 | 11343.6 | 13140.023 | 11601.08 | 11873.565 | 11470.13 | 12075.96 | 10142.125 | 9917.855 | 8976.25
P95 |  |  |  | 62955.8063 | 54374.9305 | 47801.0078 | 36418.173 | 32528.09 | 31322.6537 | 27600.4691 | 28008.525 | 25324.17 | 25563.5869 | 26958.2989 | 22417.125 | 22783.01 | 22665.375 | 21008.35 | 19247.865 | 18319.34
15599: New 2022JAN 18V50DF_NG_B #3
MEAN |  |  |  | 55350.9341 | 46240.3188 | 40238.4545 | 27914.6098 | 23205.022 | 19631.9379 | 19047.4171 | 19172.8339 | 17966.6086 | 17991.2748 | 17634.0139 | 17150.3384 | 16891.7739 | 16428.7256 | 15137.7205 | 14206.8233 | 13352.8481
P5 |  |  |  | 48696.3912 | 36731.1474 | 29117.6182 | 18425.9568 | 15551.6321 | 11710.33 | 11683.9023 | 12225.2635 | 10925.39 | 12741.5575 | 11702.325 | 11600.8336 | 11432.4 | 11797.715 | 10100.25 | 9418.99 | 8750.8
P95 |  |  |  | 62641.4133 | 55632.3391 | 48763.9949 | 37088.99 | 33194.91 | 31141.48 | 27622.295 | 28273.435 | 24991.9409 | 25508.0975 | 26033.4752 | 22386.0562 | 23150.5159 | 22892.045 | 21205.365 | 19310.53 | 18036
15599: New 2022JAN 18V50DF_NG_B #4
MEAN |  |  |  | 55926.1149 | 46673.8122 | 40414.659 | 28531.0686 | 23634.3596 | 20172.5288 | 19554.6929 | 19447.2022 | 18131.8667 | 18207.728 | 17810.1518 | 17347.4218 | 17115.6871 | 16653.7271 | 15380.3526 | 14286.7808 | 13318.4215
P5 |  |  |  | 48102.4084 | 37402.7191 | 29452.3987 | 19884.3822 | 15933.6772 | 12260.1622 | 12180.9171 | 12533.745 | 11211.12 | 12913.2 | 11862.4 | 11966.13 | 11545.59 | 11922.19 | 10100.25 | 9485.91 | 8400.1
P95 |  |  |  | 62957.8361 | 55979.8061 | 49243.7813 | 37212.2019 | 33307.155 | 31349.34 | 28725.0987 | 28129.4897 | 25961.73 | 24879.73 | 27123.78 | 22775.7352 | 22826.79 | 22822.35 | 21339.5 | 19059.435 | 18244.496
15599: New 2022JAN 18V50DF_NG_B #5
MEAN |  |  |  | 54559.7765 | 47028.9701 | 40979.7719 | 29280.4376 | 24281.3113 | 20867.6062 | 20135.9031 | 19967.8101 | 18428.9317 | 18366.7089 | 18068.7475 | 17397.1596 | 17290.6232 | 16792.9855 | 15525.8142 | 14509.6135 | 13463.7941
P5 |  |  |  | 46436.9406 | 38575.8136 | 29520.7444 | 20537.045 | 16579.5872 | 13659.8386 | 13408.9824 | 13479.375 | 11484.36 | 13048.24 | 11837.125 | 11936.605 | 11556.0993 | 12182.28 | 10121.12 | 9661.575 | 8375.05
P95 |  |  |  | 62762.8084 | 57086.5539 | 50810.5265 | 37343.0259 | 33405.5736 | 31680.8843 | 28236.467 | 28508.1357 | 25996.9933 | 25745.87 | 26773.3286 | 22825.4971 | 23167.06 | 22883.655 | 21766.625 | 19201.785 | 18474.305
15599: New 2022JAN 18V50DF_NG_B #6
MEAN |  |  |  | 53779.4881 | 46410.1786 | 41884.5095 | 29898.3317 | 24812.0555 | 21475.1227 | 20755.8561 | 20481.6928 | 18721.096 | 18524.8739 | 18105.0159 | 17582.074 | 17472.2892 | 17030.9172 | 15695.952 | 14774.1532 | 13716.4244
P5 |  |  |  | 44930.0572 | 37821.7063 | 34568.4589 | 21715.9772 | 17817.87 | 14140.9817 | 14288.685 | 14264.2307 | 12155.04 | 13132.64 | 12047.75 | 12050.28 | 11928 | 12383.64 | 10577.625 | 9870.7 | 8734.1
P95 |  |  |  | 63204.5684 | 56017.1279 | 49895.9332 | 37902.7 | 33655.4164 | 31765.6648 | 28653.8899 | 28654.5835 | 25775.36 | 25873.2122 | 26891.1373 | 22917.89 | 23213.19 | 22585.88 | 21552.995 | 19469.465 | 18644.365
15599: New 2022JAN 18V50DF_NG_B #7
MEAN |  |  |  | 54316.2423 | 45437.1763 | 42950.401 | 30647.3684 | 25253.188 | 22137.3796 | 21376.4534 | 20906.4027 | 19021.4322 | 18847.8549 | 18426.3211 | 17927.9161 | 17675.9751 | 17341.8524 | 15937.2938 | 15030.1348 | 13891.509
P5 |  |  |  | 45727.4991 | 37082.3396 | 37005.5876 | 21642.685 | 18375.98 | 15515.9596 | 15254.7286 | 15052.2 | 12517.1412 | 13512.44 | 12560.6983 | 12513.105 | 11924.975 | 12719.1 | 10757.35 | 10380.965 | 8725.75
P95 |  |  |  | 62674.5336 | 54840.5076 | 52564.3385 | 38599.0493 | 33669.7429 | 31372.0793 | 29075.67 | 28873.5315 | 26363.38 | 26127.8656 | 27205.1916 | 23191.595 | 23490.53 | 23813.039 | 21927.0009 | 19561.48 | 18436.66
15599: New 2022JAN DGGS Build-out 18V50DF_NG_A Cumulative #1
MEAN |  |  |  | 116167.9642 | 91025.0953 | 86733.5068 | 68604.9938 | 58320.4709 | 48446.4046 | 48009.625 | 46441.9187 | 44324.0833 | 43055.4668 | 42820.4862 | 40575.9302 | 39502.1068 | 39224.1602 | 35606.5197 | 35288.3001 | 32793.1474
P5 |  |  |  | 77299.7202 | 57826.44 | 52533.9275 | 38750.6385 | 36766.6651 | 24040.8 | 28240.6227 | 27750.8757 | 26277.45 | 28955.1136 | 26575.0307 | 26845.9 | 25597.1 | 27149.3 | 21820.7 | 22678.33 | 18781.8832
P95 |  |  |  | 155440.644 | 126868.95 | 114129.8979 | 95985.7722 | 85703.9838 | 81774.1042 | 74306.8236 | 70332.8717 | 64703.7465 | 62011.2936 | 65914.0479 | 54448.9406 | 54621.751 | 54895.477 | 50933.5009 | 48562.15 | 45299.0336
15599: New 2023JAN 18V50DF_NG_B #1
MEAN |  |  |  |  | 45251.6881 | 42824.0315 | 31333.55 | 25967.5692 | 23032.258 | 22089.5783 | 21641.7406 | 19311.2335 | 19023.8745 | 18605.5926 | 17983.4612 | 17896.7106 | 17400.245 | 16049.9827 | 15180.4248 | 14049.6404
P5 |  |  |  |  | 37536.2835 | 36390.942 | 22248.0096 | 19025.6139 | 16455.7513 | 15779.5 | 15685.845 | 12929.0537 | 14085.39 | 12713.325 | 12748.725 | 12524.4 | 12714.975 | 10920.865 | 10087.6075 | 9285.2
P95 |  |  |  |  | 54008.5071 | 51842.8374 | 39073.3117 | 33906.915 | 32847.4615 | 29989.355 | 29020.6934 | 26649.42 | 26089.2817 | 26760.1623 | 22787.53 | 23440.13 | 23659.8 | 21967.625 | 20068.9871 | 19217.315
15599: New 2023JAN 18V50DF_NG_B #10
MEAN |  |  |  |  | 43840.8272 | 38341.3643 | 32805.7444 | 29294.3716 | 25216.7215 | 24752.8313 | 25110.6772 | 24486.5505 | 25328.6777 | 24065.5749 | 23635.5074 | 23281.2236 | 23526.8864 | 21712.8361 | 20696.1416 | 19030.6008
P5 |  |  |  |  | 34150.8161 | 27902.1841 | 25691.4142 | 22740.1706 | 18208.9293 | 18304.22 | 18803.7413 | 18434.2991 | 20802.5906 | 18408.625 | 18900.09 | 18626.93 | 19892.69 | 17152 | 16755.095 | 14945.8688
P95 |  |  |  |  | 52810.2189 | 46082.223 | 39734.0562 | 37258.325 | 34949.3073 | 32554.0988 | 32974.6038 | 30416.2493 | 30935.5043 | 30363.12 | 27143.1641 | 27854.26 | 28387.2744 | 25907.86 | 24793.715 | 22916.365
15599: New 2023JAN 18V50DF_NG_B #11
MEAN |  |  |  |  | 43648.8498 | 38632.7142 | 32578.6091 | 29071.5859 | 25368.7693 | 25051.8399 | 25129.1613 | 24615.3062 | 25556.1977 | 24614.6403 | 24073.5996 | 23623.7864 | 23983.0059 | 22022.0063 | 21272.2721 | 19462.6414
P5 |  |  |  |  | 35340.5119 | 27807.191 | 25039.5084 | 22390.2096 | 19173.4187 | 19392.175 | 18995.55 | 18794.8707 | 20952.8682 | 19157.5134 | 19337.0924 | 19294.8 | 19972.325 | 17206.37 | 17625.055 | 15723.05
P95 |  |  |  |  | 52923.8215 | 46456.5089 | 40027.8807 | 36531.2463 | 34900.7634 | 32447.23 | 32760.1735 | 31251.98 | 31582.7673 | 31479.149 | 27491.37 | 28906.2028 | 28491.8318 | 26697.2452 | 25225.781 | 23338.0984
15599: New 2023JAN 18V50DF_NG_B #2
MEAN |  |  |  |  | 45447.6518 | 42389.1799 | 31743.0294 | 26911.3199 | 23924.3385 | 23090.9608 | 22765.1291 | 20188.4557 | 19505.4738 | 18819.5871 | 18269.0409 | 18073.5865 | 17727.5415 | 16309.3956 | 15393.6696 | 14220.2613
P5 |  |  |  |  | 39701.0919 | 35428.9708 | 22182.8882 | 20120.7545 | 16856.32 | 16988.4521 | 16946.685 | 14080.07 | 14065.9813 | 13151.425 | 13144.23 | 12375.0522 | 12928.99 | 10937.75 | 10278.1109 | 9418.8
P95 |  |  |  |  | 53053.7716 | 50813.8934 | 39252.0743 | 34557.8718 | 32933.4496 | 29978.3546 | 29767.0188 | 27177.1666 | 26506.62 | 27250.01 | 23073.93 | 23722.425 | 24461.2192 | 22490.86 | 20615.325 | 19493.005
15599: New 2023JAN 18V50DF_NG_B #3
MEAN |  |  |  |  | 45333.7446 | 42430.8224 | 31666.1861 | 27566.1056 | 24385.6244 | 23776.8384 | 23692.4216 | 21613.6434 | 20692.9671 | 19564.3478 | 19191.9493 | 18974.4678 | 18644.8361 | 17193.2265 | 15950.9808 | 14432.6462
P5 |  |  |  |  | 39236.5881 | 35077.003 | 22324.3647 | 20491.3419 | 16764.8 | 17149.825 | 18265.59 | 16034.15 | 15913.41 | 13505.275 | 14423.31 | 13586.93 | 14192.6891 | 11666.375 | 10799.215 | 9410.45
P95 |  |  |  |  | 53305.4365 | 49079.8445 | 39288.5443 | 35225.167 | 33075.53 | 30482.9954 | 30370.5688 | 27547.28 | 27171.7256 | 27742.945 | 24184.71 | 24338.79 | 24389.73 | 22867.735 | 21021.1 | 19572.4
15599: New 2023JAN 18V50DF_NG_B #4
MEAN |  |  |  |  | 44260.3979 | 40380.6635 | 31708.6124 | 27707.4866 | 24283.4137 | 23874.3671 | 24093.8791 | 22725.1472 | 22156.1557 | 20990.5029 | 20440.6376 | 20244.3546 | 20023.9034 | 18411.0276 | 17312.4424 | 15400.8816
P5 |  |  |  |  | 36221.4345 | 31165.0329 | 23034.2113 | 20950.8351 | 16615.04 | 17315.8144 | 18099.69 | 17570.16 | 17756.2957 | 15400.9 | 15576.0341 | 15468.53 | 16045.805 | 13575.875 | 12861.115 | 10212.05
P95 |  |  |  |  | 53341.1247 | 47106.4724 | 39695.4472 | 35523.3365 | 33805.7 | 31726.9405 | 30885.3682 | 28267.64 | 28253.377 | 28051.0481 | 24655.37 | 25032 | 25169.86 | 23227.995 | 22133.79 | 20277.905
15599: New 2023JAN 18V50DF_NG_B #5
MEAN |  |  |  |  | 44107.5445 | 39762.7536 | 32115.0839 | 27638.2559 | 24317.4341 | 23881.9202 | 24176.8066 | 23272.3181 | 22975.8965 | 21971.7396 | 21477.1925 | 21238.2728 | 21156.2922 | 19445.9392 | 18828.2737 | 16880.1706
P5 |  |  |  |  | 34465.4966 | 30780.1135 | 23527.8185 | 20423.6424 | 16570.2273 | 16639.587 | 17875.3086 | 17652.3997 | 18800.03 | 17237.55 | 17343.315 | 16741.2 | 17241.45 | 14354.75 | 14822.78 | 12349.65
P95 |  |  |  |  | 53261.9653 | 47148.8528 | 40080.0924 | 35514.134 | 33798.0874 | 31736.3297 | 31196.9622 | 28362.79 | 28842.3426 | 28965.1528 | 25522.405 | 25393.4656 | 25937.615 | 24078.125 | 22773.64 | 20858.3
15599: New 2023JAN 18V50DF_NG_B #6
MEAN |  |  |  |  | 44076.2324 | 38732.7276 | 32379.435 | 27710.1834 | 24658.1122 | 24146.0563 | 24456.3107 | 23507.9469 | 23624.291 | 22589.5167 | 22103.1054 | 21727.2865 | 21630.8898 | 19766.7709 | 19631.7154 | 17940.6582
P5 |  |  |  |  | 34138.4817 | 27130.9991 | 24376.1063 | 19975.34 | 16822.9 | 17303.4 | 17908.905 | 18216 | 19238.3376 | 17591.4 | 18083.835 | 17572.8 | 17384.08 | 14790.25 | 16035.705 | 13702.35
P95 |  |  |  |  | 52907.4222 | 45914.7242 | 40489.1955 | 35585.4455 | 34499.3277 | 32202.4914 | 31492.732 | 28497.3347 | 30269.71 | 29543.1171 | 25891.3435 | 26220.25 | 26369.77 | 24115.745 | 23229.605 | 22256.855
15599: New 2023JAN 18V50DF_NG_B #7
MEAN |  |  |  |  | 43895.8043 | 38112.103 | 32445.8555 | 27935.7635 | 24947.5663 | 24336.4513 | 24616.8659 | 23750.0681 | 23973.5304 | 22794.4637 | 22473.2654 | 21988.1421 | 21857.9586 | 20054.7109 | 20009.3098 | 18367.4888
P5 |  |  |  |  | 33848.433 | 27681.1305 | 24220.8822 | 20514.6337 | 17861.5026 | 17448.6054 | 18181.3301 | 17880.59 | 19610.27 | 17498.725 | 18344.7 | 17536.4975 | 17980.1866 | 14998.175 | 16186.275 | 14203.35
P95 |  |  |  |  | 52649.1326 | 45772.1401 | 40874.9642 | 35783.2503 | 35220.465 | 32282.112 | 31911.3983 | 29608.72 | 30062.58 | 29815.35 | 26148.96 | 26380.13 | 26873.03 | 24739.615 | 23760.0659 | 21981.305
15599: New 2023JAN 18V50DF_NG_B #8
MEAN |  |  |  |  | 44110.8519 | 37753.669 | 32852.5145 | 28126.3923 | 24942.0726 | 24607.6446 | 24862.5843 | 24007.2671 | 24513.0843 | 23201.5472 | 22739.5195 | 22480.3759 | 22432.5177 | 20651.7525 | 20208.9741 | 18634.3863
P5 |  |  |  |  | 33501.7109 | 27283.8545 | 24383.945 | 21015.567 | 18062.58 | 17141.1717 | 18265.59 | 18729.36 | 20011.24 | 17810.45 | 18302.0706 | 18211.2 | 18558.68 | 16100.87 | 16395.4 | 14382.805
P95 |  |  |  |  | 53444.325 | 46110.6456 | 40281.0382 | 36255.6504 | 34944.6669 | 32791.3668 | 31907.32 | 29772.0259 | 30456.54 | 30038.3707 | 26439.6107 | 26994.1666 | 27414.255 | 25074.615 | 24492.575 | 22365.405
15599: New 2023JAN 18V50DF_NG_B #9
MEAN |  |  |  |  | 43706.3009 | 37795.6167 | 32962.5185 | 28522.633 | 25029.8119 | 24521.5629 | 25014.2477 | 24204.4873 | 25047.8249 | 23693.0173 | 23343.6104 | 22784.486 | 22969.8214 | 21210.4008 | 20429.1526 | 18776.4137
P5 |  |  |  |  | 33651.1003 | 28478.0475 | 24714.9438 | 22109.1692 | 18455.5563 | 17032.4845 | 18189.8973 | 18416.2565 | 20336.2616 | 18321.18 | 18779.6549 | 18127.2 | 19152.8715 | 16858.875 | 16378.67 | 14537.35
P95 |  |  |  |  | 53220.7281 | 46063.5334 | 40270.8448 | 36808.5889 | 34317.1401 | 33173.7929 | 32257.4688 | 29848.84 | 30155.8836 | 30608.8449 | 27188.575 | 27676.755 | 27400.002 | 25844.98 | 25002.695 | 22720.21
15599: New 2024JAN 18V50DF_NG_B #1
MEAN | [5 empty] | 37857.9488 | 32300.6099 | 28865.1368 | 25529.3372 | 25124.8852 | 25098.2399 | 24326.301 | 25733.2482 | 24950.0978 | 24397.3203 | 24003.2429 | 24189.3872 | 22397.0108 | 21427.8271 | 19783.3426
P5 | [5 empty] | 27884.1809 | 23529.7932 | 22687.5599 | 18811.2071 | 19365.6863 | 19043.295 | 19052.1741 | 21302.56 | 19495.45 | 19682.685 | 19081.775 | 19766.84 | 17177.125 | 17533.04 | 15698
P95 | [5 empty] | 46003.1001 | 40380.73 | 36741.6666 | 35430.09 | 32740.7325 | 32429.4424 | 30647.859 | 32279.547 | 32351.275 | 28168.56 | 28933.17 | 28814.01 | 27252.25 | 25354.17 | 24030.115
15599: New 2024JAN 18V50DF_NG_B #2
MEAN | [5 empty] | 37547.2296 | 31994.3848 | 28392.8898 | 25549.4988 | 25153.4301 | 25223.4345 | 23835.7806 | 25530.1004 | 24925.0824 | 24418.7327 | 24105.2813 | 24408.2171 | 22623.0075 | 21509.2929 | 19967.2445
P5 | [5 empty] | 26286.416 | 22375.885 | 21631.0086 | 19198.33 | 19541.665 | 19404.1139 | 17864.03 | 20720.06 | 19343.8 | 19661.0049 | 18919.1349 | 20257.585 | 17420 | 17507.945 | 15631.2
P95 | [5 empty] | 45588.3299 | 40181.03 | 36958.6327 | 35984.0201 | 32883.0974 | 33232.9497 | 30349.1478 | 32273.86 | 32169.8554 | 28525.6193 | 29216.4576 | 30038.0782 | 27399.4186 | 25655.7855 | 24063.9792
15599: New 2024JAN 18V50DF_NG_B #3
MEAN | [5 empty] | 36791.8783 | 32005.1927 | 28084.2593 | 25186.3795 | 25053.9132 | 25114.9837 | 23709.9779 | 25013.624 | 24599.4014 | 24208.8571 | 23904.326 | 24277.1411 | 22589.678 | 21349.3416 | 20175.8368
P5 | [5 empty] | 25543.3141 | 22163.5774 | 21088.9246 | 18314.1875 | 19176.245 | 19377.12 | 18033.8335 | 19780.7022 | 18703.5 | 18609.7 | 18328.8 | 19599.04 | 16988.62 | 17307.185 | 15739.1683
P95 | [5 empty] | 45456.4932 | 40028.753 | 36826.37 | 35679.41 | 32971.295 | 33029.965 | 30486.8339 | 31997.659 | 32856.72 | 28240.16 | 29891.19 | 29482.32 | 28248.605 | 26495.5846 | 24328.9581
15599: New 2024JAN 18V50DF_NG_B #4
MEAN | [5 empty] | 36294.1354 | 31717.1099 | 27990.8801 | 24714.4238 | 24583.8504 | 24962.4947 | 23695.3477 | 24637.5588 | 24191.8986 | 23567.3048 | 23440.803 | 23806.844 | 22263.0941 | 21273.5461 | 20207.4614
P5 | [5 empty] | 26041.631 | 22123.2622 | 21083.23 | 17571.84 | 18204.56 | 19186.335 | 18042.12 | 19365.51 | 18071.625 | 18706.545 | 17976 | 19053.69 | 16733.25 | 16820.02 | 15531
P95 | [5 empty] | 44834.3021 | 39555.6082 | 36336.1652 | 35509.7166 | 32219.045 | 32557.4372 | 30130.646 | 32557.8437 | 32182.2558 | 28156.155 | 28865.6507 | 29914.7808 | 27980.605 | 26274.465 | 25171.005
15599: New 2024JAN 18V50DF_NG_B #5
MEAN | [5 empty] | 36319.1121 | 31365.1234 | 27860.7236 | 24616.5344 | 24307.9652 | 24750.5714 | 23485.6709 | 24390.5665 | 23884.8051 | 23348.034 | 23092.5611 | 23509.1408 | 21831.5068 | 21234.9027 | 20102.877
P5 | [5 empty] | 26033.4834 | 21583.9086 | 20874.2947 | 17563.52 | 17756.09 | 18901.471 | 17561.88 | 19040.64 | 17296.525 | 18353.115 | 17450.93 | 18810.38 | 16431.75 | 17006.045 | 15255.45
P95 | [5 empty] | 45116.2574 | 38971.2245 | 35964.3774 | 34683.3698 | 32094.065 | 32303.3328 | 30147.2 | 32426.6455 | 32759.5066 | 27546.43 | 28870.38 | 29742.27 | 27748.5533 | 26883.84 | 25710.4146
15599: New 2025JAN 18V50DF_NG_B #1
MEAN | [6 empty] | 31313.7044 | 27709.7699 | 24880.2528 | 24427.1695 | 24849.2335 | 23494.9835 | 24454.966 | 23689.8652 | 23007.5604 | 22947.4924 | 23387.9003 | 21811.5402 | 20882.2722 | 19754.9621
P5 | [6 empty] | 21984.9096 | 21445.515 | 17056 | 17985.615 | 19045.32 | 18174.6 | 18922.48 | 17313.375 | 18151.155 | 17270.26 | 18398.7194 | 15971.125 | 15977.15 | 14602.9617
P95 | [6 empty] | 38792.4831 | 35354.2809 | 34760.7369 | 32027.5234 | 31794.078 | 29422.5086 | 32013.0636 | 32435.2407 | 27773.345 | 28311.7357 | 30066.9708 | 27879.9502 | 26259.6041 | 25358.81
15599: New 2025JAN 18V50DF_NG_B #10
MEAN | [6 empty] | 27883.3409 | 24516.0687 | 21144.1037 | 20882.816 | 21349.2707 | 19435.7604 | 20567.2088 | 20472.696 | 20013.4012 | 19866.6838 | 20722.3907 | 19060.8901 | 20047.8909 | 18396.1408
P5 | [6 empty] | 17632.985 | 17450.276 | 13337.7103 | 14394.0731 | 15984.465 | 13132.08 | 15432.47 | 14811.15 | 15008.08 | 14653.73 | 16394.06 | 14245.875 | 16186.275 | 14143.715
P95 | [6 empty] | 37401.2161 | 33548.6169 | 32056.5652 | 29183.5 | 29297.505 | 26363.1 | 27482.2372 | 28013.8282 | 24712.8102 | 25048.66 | 25505.6 | 24267.7826 | 23806.645 | 22536.65
15599: New 2025JAN 18V50DF_NG_B #11
MEAN | [6 empty] | 27964.3352 | 24739.4662 | 21458.7064 | 21170.3348 | 21223.3629 | 19785.5021 | 21639.3486 | 21527.1925 | 21074.0364 | 20792.6985 | 20653.2519 | 19046.5823 | 19131.6957 | 18101.8606
P5 | [6 empty] | 18096.2032 | 17758.7406 | 14034.8281 | 15032.05 | 15942.99 | 13343.15 | 16393.8304 | 15518.85 | 16131.4439 | 15699.6 | 16947.8 | 14681.375 | 14948.255 | 13376.7
P95 | [6 empty] | 37030.43 | 33904.625 | 32260.7309 | 28832.6207 | 29216.5995 | 26974.7075 | 28282.3501 | 28328.845 | 25080.835 | 25788 | 25287.46 | 23906.235 | 24170.2091 | 22762.1
15599: New 2025JAN 18V50DF_NG_B #2
MEAN | [6 empty] | 30767.2417 | 27842.749 | 24653.3384 | 24396.7839 | 24630.0949 | 23387.7979 | 24333.8435 | 23577.6388 | 23064.1011 | 22998.5769 | 23389.7596 | 21648.8476 | 21134.3904 | 20118.1444
P5 | [6 empty] | 21609.2987 | 21120.0358 | 17222.4 | 18135.045 | 18232.41 | 18105.056 | 18901.31 | 17178.575 | 18117.495 | 17132.9818 | 18516.73 | 15812 | 16152.815 | 15101.3118
P95 | [6 empty] | 38822.495 | 35386.2877 | 33639.8736 | 31632.2091 | 31562.33 | 30408.899 | 32550.7569 | 32514.7212 | 27406.93 | 28882.8559 | 29840.6728 | 27429.2253 | 26274.32 | 26072.665
15599: New 2025JAN 18V50DF_NG_B #3
MEAN | [6 empty] | 31026.1722 | 26749.6811 | 24901.1812 | 24533.3237 | 24911.9783 | 23996.56 | 24771.4409 | 23644.7068 | 23041.8367 | 22983.1003 | 23495.1391 | 21815.0606 | 20693.5774 | 19555.8718
P5 | [6 empty] | 20678.91 | 19692.12 | 16545.1094 | 18129.815 | 19526.43 | 18654.84 | 19935.28 | 17582.975 | 17822.97 | 17494.7691 | 18925.7749 | 15954.375 | 16152.815 | 14476.4687
P95 | [6 empty] | 38787.27 | 35006.615 | 34836.6911 | 31757.915 | 31657.795 | 29775.4662 | 31408.2146 | 31960.3398 | 27597.8036 | 28921.2 | 29817.3546 | 27653.71 | 25948.085 | 25029.055
15599: New 2025JAN 18V50DF_NG_B #4
MEAN | [6 empty] | 28756.8453 | 27008.2433 | 23797.1098 | 23789.2252 | 23887.9993 | 23670.7803 | 25182.5058 | 24397.7813 | 23959.6983 | 23531.9057 | 23518.1444 | 21768.3656 | 20975.6258 | 19431.9578
P5 | [6 empty] | 19577.6045 | 19358.92 | 15570.81 | 17490.33 | 17640.1849 | 18203.51 | 21109.5471 | 18787.75 | 20095.02 | 19143.6 | 19246.66 | 16657.875 | 16671.445 | 14437.15
P95 | [6 empty] | 37222.51 | 35206.5275 | 33146.32 | 31458.935 | 30969.165 | 29073.2714 | 30748.5602 | 31017.5971 | 27175.88 | 28219.31 | 29012.62 | 27151.75 | 25379.265 | 24796.8072
15599: New 2025JAN 18V50DF_NG_B #5
MEAN | [6 empty] | 29407.0345 | 25759.6007 | 22273.4672 | 23005.0123 | 24361.9512 | 22331.857 | 23723.2034 | 24243.0255 | 23688.611 | 23385.7193 | 23814.8836 | 22121.0221 | 21522.8732 | 19661.4839
P5 | [6 empty] | 20028 | 17959.48 | 13802.3212 | 15322.725 | 17991.855 | 17107.21 | 18711.48 | 19032.075 | 19455.48 | 18982.0272 | 20010.15 | 17477.175 | 17690.5799 | 15038.35
P95 | [6 empty] | 37505.6261 | 34747.7946 | 32214.76 | 31072.685 | 30692.2035 | 28226.24 | 29891.8823 | 30675.135 | 27278.7839 | 28098.4665 | 28832.025 | 26829.11 | 26028.6704 | 24331.62
15599: New 2025JAN 18V50DF_NG_B #6
MEAN | [6 empty] | 29039.294 | 24048.2883 | 20614.0996 | 21077.0136 | 22993.3713 | 22719.398 | 22621.1761 | 22608.7827 | 21959.4994 | 21627.4973 | 23708.4875 | 21956.021 | 21676.5791 | 20140.0668
P5 | [6 empty] | 19307.9555 | 16478.8259 | 12796.16 | 13661.725 | 16100.595 | 17702.64 | 17707.12 | 16234.975 | 16779.51 | 15902.305 | 19733.28 | 17378.125 | 18105.97 | 15723.05
P95 | [6 empty] | 37485.595 | 33948.285 | 32322.92 | 29885.34 | 30338.745 | 28453.87 | 28896.1148 | 30300.15 | 25706.6763 | 26968.13 | 28265.91 | 26720.37 | 26178.195 | 24544.755
15599: New 2025JAN 18V50DF_NG_B #7
MEAN | [6 empty] | 29026.9713 | 24613.5881 | 21363.041 | 20235.8702 | 21129.6367 | 23085.5379 | 22423.7744 | 21585.224 | 21096.5314 | 20730.8397 | 22569.4002 | 20943.5685 | 21665.6622 | 20283.1781
P5 | [6 empty] | 19357.2472 | 17517.99 | 14235.52 | 13164.5183 | 14159.565 | 17106.48 | 18378.03 | 15822.15 | 16842.55 | 15859.2 | 18789.335 | 15477 | 17399.2 | 16290.85
P95 | [6 empty] | 37519.413 | 33734.0838 | 31657.18 | 28989.8056 | 29289.355 | 28681.78 | 28282.02 | 29311.195 | 25068.285 | 26354.51 | 27380.695 | 25937.2895 | 26061.085 | 24507.25
15599: New 2025JAN 18V50DF_NG_B #8
MEAN | [6 empty] | 29276.8495 | 26254.3154 | 24114.1411 | 23845.5006 | 24415.471 | 24167.3263 | 25177.3135 | 24040.9965 | 23470.8654 | 23279.6914 | 23516.7803 | 21782.9835 | 20763.6935 | 19344.231
P5 | [6 empty] | 18492.52 | 19092.36 | 16390.4 | 17756.09 | 18058.215 | 19540.2326 | 21327.88 | 18307.525 | 18550.795 | 18547.2 | 18843.94 | 16607.625 | 15908.4445 | 14311.9
P95 | [6 empty] | 38078.9797 | 35044.03 | 33889.3139 | 31185.005 | 31475.305 | 29399.1042 | 31265.21 | 32033.3098 | 27233.6252 | 28564.13 | 29507.35 | 27059.1563 | 25801.77 | 24786.905
15599: New 2025JAN 18V50DF_NG_B #9
MEAN | [6 empty] | 28650.6868 | 25252.0902 | 21717.0321 | 21031.6132 | 20762.4842 | 21434.8247 | 22113.2601 | 21972.6439 | 21434.9153 | 20949.9989 | 20931.5745 | 19394.4302 | 20003.1253 | 19778.5052
P5 | [6 empty] | 18816.815 | 18816.7977 | 15184 | 14832.73 | 14209.335 | 14464.29 | 16778.72 | 16706.775 | 17158.185 | 16484.93 | 16167.53 | 13860.625 | 15617.455 | 15288.85
P95 | [6 empty] | 37410.345 | 33544.902 | 31535.3064 | 28510.93 | 29558.5096 | 27739.0843 | 28354.56 | 28872.185 | 25707.8309 | 25795.7386 | 26703.995 | 24810.87 | 24190.5167 | 23487.3736
15599: New 2026JAN 18V50DF_NG_B #1
MEAN | [7 empty] | 24145.0609 | 20662.2715 | 20654.4753 | 21113.5593 | 19498.7165 | 20227.9448 | 19900.6264 | 19360.8124 | 19211.128 | 19682.1844 | 18179.2567 | 18665.8781 | 18403.2605
P5 | [7 empty] | 16913.995 | 12929.28 | 14292.905 | 15005.655 | 13231.3 | 15200.44 | 14288.8 | 14330.745 | 14019.6 | 15630.57 | 13441.875 | 14960.73 | 14311.9
P95 | [7 empty] | 33663.2351 | 32235.3172 | 29233.465 | 29094.4836 | 26511.5253 | 27189.25 | 27515.905 | 23734.435 | 24443.86 | 25069.32 | 23600.75 | 22234.025 | 22436.45
15599: New 2026JAN 18V50DF_NG_B #2
MEAN | [7 empty] | 23624.3587 | 19983.0288 | 20180.8815 | 20926.5425 | 19604.5199 | 20157.0564 | 19603.097 | 19081.8701 | 19018.5798 | 19373.8043 | 17804.4034 | 17350.9174 | 16876.2295
P5 | [7 empty] | 16026.92 | 11406.72 | 13462.405 | 14698.74 | 13786.2 | 15217.1272 | 13640.075 | 13952.07 | 13616.4 | 14875.47 | 12889.125 | 14061.565 | 12850.65
P95 | [7 empty] | 33576.1744 | 31453.55 | 28655.5725 | 29467.2181 | 26021.5173 | 27305.0014 | 27944.855 | 23591.38 | 24242.12 | 24536.485 | 23112.2251 | 21439.495 | 21071.155
15599: New 2026JAN 18V50DF_NG_B #3
MEAN | [7 empty] | 23546.0147 | 19962.2837 | 19553.2955 | 20460.5606 | 19674.5029 | 20122.7189 | 19496.3989 | 19040.7646 | 18954.0663 | 19042.833 | 17549.7049 | 16753.2525 | 16113.3076
P5 | [7 empty] | 16051.8268 | 11664.36 | 12407.1938 | 13985.37 | 13910.4 | 15116.2288 | 13501.4229 | 13943.655 | 13490.4 | 14321.73 | 12369.875 | 13166.51 | 12249.45
P95 | [7 empty] | 33499.2062 | 31705.8783 | 28429.8618 | 29093.675 | 26108.8943 | 26771.4 | 27790.3834 | 23906.725 | 24645.6 | 24805.67 | 23165.25 | 21012.735 | 20557.7
15599: New 2028JAN 18V50DF_NG_B #1
MEAN | [9 empty] | 19466.6549 | 20521.3943 | 19230.2391 | 19613.1237 | 19433.5383 | 18885.2988 | 18786.9194 | 19045.9855 | 17521.0331 | 16275.7596 | 15263.5578
P5 | [9 empty] | 12461.585 | 14589.3882 | 12904.31 | 14483.04 | 13724.325 | 13884.75 | 13566 | 14875.47 | 12730 | 12246.36 | 11038.7
P95 | [9 empty] | 27875.53 | 28884.762 | 26127.5048 | 26792.961 | 28033.9192 | 23595.37 | 23936.2689 | 24830.135 | 23265.615 | 20823.575 | 19864.65
15599: New 2029JAN 18V50DF_NG_B #1
MEAN | [10 empty] | 20161.8951 | 19578.2324 | 19971.9669 | 19605.7215 | 19066.8635 | 18957.8022 | 19069.3362 | 17516.2006 | 16323.0064 | 15584.7009
P5 | [10 empty] | 13553.266 | 13372.2 | 15070.4066 | 13817 | 14010.975 | 13628.93 | 14338.51 | 12172.995 | 12112.52 | 11330.95
P95 | [10 empty] | 29179.2481 | 26030.556 | 27412.98 | 27903.31 | 23490.4 | 24490.13 | 24662.335 | 23380.195 | 20661.55 | 20369.755
15599: New 2030JAN 18V50DF_NG_B #1
MEAN | [11 empty] | 18979.1707 | 19026.3652 | 19132.2682 | 18604.2857 | 18601.0129 | 18835.2801 | 17453.9342 | 16515.0337 | 15240.4744
P5 | [11 empty] | 12109.43 | 14018.84 | 13100.875 | 13704.76 | 13070.4 | 14623.77 | 12378.25 | 12639.515 | 10804.9
P95 | [11 empty] | 26384.6 | 26222.7234 | 27802.9145 | 23292.575 | 24307.1659 | 24985.42 | 23420.62 | 21037.975 | 20181.95
15599: New 2030JAN 18V50DF_NG_B #2
MEAN | [11 empty] | 19355.7657 | 18856.4772 | 18706.6327 | 18185.7765 | 18047.5781 | 18454.5767 | 17032.2707 | 16483.5208 | 15452.689
P5 | [11 empty] | 13798.55 | 13611.5045 | 12502.7 | 12769.69 | 12209.33 | 13986.13 | 11850.625 | 12286.9684 | 10821.6
P95 | [11 empty] | 26402.3749 | 25720.41 | 27759.94 | 23759.39 | 23959.844 | 24272.27 | 22981 | 21117.37 | 20169.355
15599: New 2031JAN 18V50DF_NG_B #1
MEAN | [12 empty] | 19321.6344 | 18448.693 | 17990.0028 | 17839.9062 | 17631.7601 | 16391.7464 | 16085.8863 | 15287.5233
P5 | [12 empty] | 14717.678 | 12620.65 | 12689.82 | 12348 | 12969.565 | 10619.5 | 11418.225 | 10479.25
P95 | [12 empty] | 25728.862 | 27680.265 | 23322.1 | 24309.3189 | 24171.59 | 22495.25 | 20991.895 | 20298.71
15599: New 2032JAN 18V50DF_NG_B #1
MEAN | [13 empty] | 18966.2176 | 18454.9477 | 18113.9934 | 17350.5952 | 16034.1136 | 15519.94 | 15029.9771
P5 | [13 empty] | 13614.8 | 14099.26 | 13204.8 | 12807.265 | 10728.375 | 11108.72 | 9827.95
P95 | [13 empty] | 27325.9318 | 23174.475 | 23301.46 | 23240.3 | 21695.235 | 20481.63 | 19722.7
15599: New 2035JAN 18V50DF_NG_B #1
MEAN | [16 empty] | 17664.5976 | 16244.652 | 15413.5684 | 14500.7291
P5 | [16 empty] | 13264.59 | 11088.5 | 11150.545 | 9068.1
P95 | [16 empty] | 23587.8313 | 21386.4268 | 20193.11 | 19609.765
15599: New 2037JAN 18V50DF_NG_B #1
MEAN | [18 empty] | 15424.6771 | 14442.5599
P5 | [18 empty] | 11075.26 | 9468.9
P95 | [18 empty] | 20360.265 | 19223.0479
15599: New 2038JAN 18V50DF_NG_B #1
MEAN | [19 empty] | 14415.4626
P5 | [19 empty] | 9727.75
P95 | [19 empty] | 18971.06
15599: New 2039JAN 18V50DF_NG_B #1
MEAN
P5
P95
15599: New 2040JAN 18V50DF_NG_B #1
MEAN
P5
P95
15599: New 2041JAN 18V50DF_NG_B #1
MEAN
P5
P95
15599: New 2043JAN 18V50DF_NG_B #1
MEAN
P5
P95
15599: New 2044JAN 18V50DF_NG_B #1
MEAN
P5
P95
Simple HR 2018 Basin Creek 1-9 2015 single
MEAN | 12817.6781 | 12861.2783 | 25996.5962 | 37504.8216 | 23114.8962 | 17775.9312 | 15372.8375 | 10012.0737 | 17280.5929 | 17638.7915 | 21303.1852 | 19527.852 | 18642.5419 | 17182.879 | 15519.9056 | 16177.3639 | 24825.6845 | 22365.3788 | 20829.4898 | 19176.0046
P5 | 0.095 | 0 | 8124.3764 | 2333.1996 | 14769.2183 | 5329.5882 | 9251.4152 | 5407.875 | 10810.181 | 11721.375 | 10789.88 | 11592.025 | 12678.78 | 10326.8907 | 10096.6472 | 10608.785 | 14826.385 | 12290.635 | 11203.875 | 9625.5
P95 | 34565.4106 | 50201.892 | 62458.7047 | 65462.8141 | 33838.2518 | 25670.9691 | 24348.375 | 17198.2688 | 33547.3862 | 29212.875 | 36354.38 | 29173.6763 | 27246.375 | 30412.1924 | 22925.29 | 23595.6711 | 39019.5 | 34402.6153 | 30998.265 | 29308.4198
Simple HR 2018 CELP 2015 v2
MEAN | 166736.15 | 167294.4 | 167226.85 | 167287.4 | 166714.45 | 83626.55
P5 | 150815 | 152495 | 152267.5 | 151970 | 151515 | 76125
P95 | 171920 | 172480 | 172480 | 172480 | 171920 | 86240
Simple HR 2018 Colstrip 3 economic dispatch
MEAN | 163749.6062 | 234375.1701 | 238858.9019 | 181502.2087 | 173300.3703 | 181040.8384 | 176703.5213 | 156989.7364 | 166595.2942 | 167038.7198 | 162467.1119 | 172340.9793 | 166630.0931 | 158771.2355 | 165148.5781 | 163252.5629 | 160302.8351 | 169327.363 | 167399.9003 | 156817.456
P5 | 117307.9187 | 158869.238 | 160903.7997 | 78197.4256 | 95624.7757 | 94882.5657 | 69122.4658 | 78844.7912 | 73783.8446 | 95480.5412 | 91813.3668 | 90603.9271 | 99479.892 | 89830.7072 | 94457.6015 | 92137.4513 | 103614.4594 | 97076.9772 | 103193.3774 | 84513.0479
P95 | 195854.1557 | 283790.5638 | 291215.5062 | 282095.0633 | 240086.3089 | 251774.6446 | 265686.8364 | 237256.5868 | 255389.1642 | 241763.0491 | 236111.5372 | 249777.14 | 246784.4632 | 233769.4539 | 227651.9698 | 222625.8931 | 219743.3691 | 232048.0465 | 225546.2216 | 213029.4789
Simple HR 2018 Colstrip 3 must run
MEAN | 137079.9 | 121830.9 | 137938.2 | 137612.7 | 117873.9 | 137440.5 | 137762.1 | 121461.6 | 138449.4 | 137126.1 | 118737 | 136875.6 | 137693.1 | 121199.4 | 137789.1 | 137025.3 | 118334.7 | 137568.6 | 137237.1 | 120806.7
P5 | 129840 | 113565 | 130020 | 129600 | 111360 | 129540 | 131250 | 114690 | 131745 | 129870 | 110985 | 128340 | 130680 | 114045 | 130065 | 130395 | 110955 | 132045 | 129510 | 114435
P95 | 143505 | 128085 | 145590 | 144000 | 124650 | 144510 | 143250 | 127410 | 143865 | 143835 | 123645 | 143595 | 143535 | 126885 | 143895 | 143490 | 124770 | 143610 | 143610 | 126450
Simple HR 2018 Colstrip 4 economic dispatch
MEAN | 157110.6904 | 258359.1544 | 244574.7633 | 170938.9488 | 186144.2287 | 184261.4394 | 168667.4809 | 163327.3546 | 166743.913 | 160133.8449 | 172336.463 | 171546.6067 | 160315.4585 | 165004.2298 | 166446.7877 | 157327.0144 | 167115.8965 | 167905.6271 | 161650.9578 | 164899.5505
P5 | 113069.5294 | 175145.2671 | 162990.7365 | 82806.2547 | 97100.909 | 90719.4585 | 71596.7283 | 83552.5452 | 77730.0251 | 91136.1095 | 95709.3066 | 95392.0813 | 92936.3022 | 93914.6589 | 92134.8042 | 88963.7594 | 105695.6875 | 92876.4433 | 100236.5985 | 86871.3272
P95 | 188920.1806 | 321862.6801 | 300358.8109 | 253475.3641 | 266075.255 | 257922.5754 | 253711.18 | 249558.7204 | 262960.8866 | 225712.0896 | 255729.4864 | 247050.6548 | 235867.7899 | 250651.029 | 237737.9981 | 216402.853 | 226604.7345 | 231275.6091 | 213883.9248 | 229785.5884
Simple HR 2018 Colstrip 4 must run
MEAN | 120456 | 137605.5 | 137725.8 | 118181.4 | 137702.4 | 138161.7 | 121935.6 | 137554.2 | 137345.4 | 118514.7 | 137502.3 | 136763.4 | 120935.7 | 137761.2 | 137819.7 | 118464.3 | 137195.1 | 138120 | 120778.8 | 138562.5
P5 | 113115 | 130530 | 129330 | 110565 | 129930 | 130800 | 115275 | 129630 | 130620 | 110625 | 128355 | 128475 | 113295 | 128670 | 129105 | 110265 | 128670 | 129225 | 114300 | 130845
P95 | 126765 | 144825 | 144390 | 124785 | 145005 | 144855 | 127155 | 144390 | 144975 | 124620 | 145320 | 144450 | 127035 | 144345 | 145380 | 126015 | 142845 | 145680 | 126780 | 144855
Simple HR 2018 David Gates Generating Station updated HRs
MEAN | 95611.7195 | 59807.2782 | 54552.6974 | 31788.0186 | 32188.168 | 25457.4649 | 46526.0801 | 39908.6895 | 28937.5886 | 30145.8478 | 30678.1847 | 27426.0072 | 27927.8987 | 28797.1071 | 24113.2474 | 25526.593 | 20444.8466 | 18908.1875 | 17387.3085 | 16664.4465
P5 | 54080.904 | 37134.3038 | 32402.4268 | 15026.7954 | 15901.9099 | 10336.2322 | 16624.5644 | 17904.6497 | 9297.7194 | 13462.389 | 13015.4974 | 10914.5431 | 14274.9472 | 14609.1568 | 11051.735 | 12462.5253 | 8576.7594 | 7908.0792 | 8816.4912 | 6469.0888
P95 | 131357.4651 | 74156.5691 | 70651.7472 | 56919.3274 | 49322.6311 | 38146.1437 | 83629.3934 | 76694.9392 | 68706.5103 | 59757.7456 | 59773.4873 | 48030.4978 | 47967.749 | 56880.2855 | 41477.3978 | 43201.7548 | 39353.0016 | 34566.2846 | 29433.6997 | 28938.1575
Simple HR 2018 YELP 2015 v2
MEAN | 247281.84 | 249055.56 | 248749.8 | 248005.68 | 247237.64 | 248819.48 | 247533 | 247759.72 | 248815.32 | 248060.8
P5 | 240526 | 241254 | 241436 | 239642 | 241410 | 242528 | 240032 | 238706 | 243438 | 240396
P95 | 252876 | 254696 | 254592 | 254748 | 253422 | 254046 | 253318 | 253526 | 254462 | 253864
Generation Asset - Total
MEAN | 1100843.5842 | 1241189.241 | 1255623.6089 | 1593548.1563 | 1985532.9923 | 2009413.8718 | 2021295.2481 | 1906076.6657 | 1803133.0108 | 1782230.3084 | 1577041.5662 | 1592367.5263 | 1597038.8649 | 1587150.6496 | 1581053.3821 | 1540843.0905 | 1573565.2898 | 1526966.8092 | 1484401.7991 | 1434492.6973
P5 | 986683.4872 | 1092380.8826 | 1105150.0671 | 1295317.5934 | 1608962.3099 | 1541880.9371 | 1448407.4522 | 1465723.435 | 1287420.2636 | 1346196.999 | 1151219.6158 | 1130949.1249 | 1241294.1825 | 1166706.1568 | 1197311.9852 | 1163093.3839 | 1260847.4552 | 1123761.6844 | 1160662.8024 | 1055475.2043
P95 | 1185511.2158 | 1352365.5981 | 1367947.6199 | 1866379.4297 | 2339889.3184 | 2373045.457 | 2525113.6248 | 2446874.1111 | 2470090.8373 | 2278983.5184 | 2104451.4513 | 2059347.2116 | 2091362.5319 | 2151826.6906 | 1924295.9282 | 1914215.6029 | 1972657.1934 | 1901097.8539 | 1828641.2606 | 1786311.9734
Hydro
IRP Black Eagle 2018
MEAN | 72642.3384 | 72818.343 | 72940.4245 | 72910.4299 | 72714.0309 | 72895.5098 | 72662.6862 | 72588.6448 | 72943.4545 | 72733.0238 | 72719.3743 | 72645.4189 | 72625.9395 | 73163.2556 | 72904.7523 | 72701.3807 | 72693.6076 | 72847.8656 | 72589.2391 | 72949.957
P5 | 67079.8518 | 66931.9889 | 66681.3197 | 67064.206 | 67934.4259 | 66247.3659 | 67497.2669 | 66924.3815 | 66954.6055 | 67427.2963 | 66928.0605 | 67552.0139 | 67103.9352 | 67861.0667 | 67687.7421 | 66792.1965 | 67189.6858 | 67844.5333 | 65634.4178 | 67529.3548
P95 | 77670.5351 | 77364.0213 | 78983.8874 | 77716.9838 | 77717.8978 | 78593 | 77936.3645 | 77678.4434 | 77563.8881 | 77581.8046 | 77959.6989 | 77581.0635 | 77938.4461 | 78401.0543 | 78671.517 | 78625.709 | 77949.9598 | 77710.6425 | 78397.991 | 78114.7551
IRP Black Eagle 2018 Upgrade U1
MEAN |  |  | 4776.1745 | 4744.8051 | 4747.8317 | 4766.3263 | 4758.0113 | 4750.1238 | 4762.641 | 4749.6718 | 4740.3538 | 4742.067 | 4757.5974 | 4786.5048 | 4759.0653 | 4752.3629 | 4757.2898 | 4769.9471 | 4741.5543 | 4773.6939
P5 |  |  | 4635.8921 | 4543.1589 | 4551.5294 | 4588.6649 | 4585.9123 | 4530.5662 | 4602.5186 | 4541.8669 | 4562.2887 | 4580.4574 | 4588.7892 | 4582.0395 | 4629.8886 | 4557.4118 | 4566.5995 | 4571.2588 | 4553.604 | 4622.8421
P95 |  |  | 4887.2073 | 4887.037 | 4866.1823 | 4878.5864 | 4867.7495 | 4868.4826 | 4874.861 | 4866.0288 | 4873.4099 | 4871.5638 | 4866.4174 | 4901.093 | 4882.2575 | 4868.8291 | 4869.2095 | 4877.7296 | 4851.4502 | 4883.4587
IRP Cochrane 2018
MEAN | 147610.4226 | 148161.2924 | 148324.0982 | 148177.4918 | 147727.4581 | 148231.3457 | 147801.6073 | 147511.4259 | 148220.7316 | 147823.7405 | 147797.3413 | 147596.7223 | 147682.0227 | 148983.2866 | 148090.7088 | 147758.047 | 147660.8097 | 148048.2106 | 147606.7796 | 148118.4305
P5 | 137992.6119 | 138422.8952 | 136456.0229 | 139388.2771 | 138307.2066 | 138654.8977 | 137010.3334 | 139437.2369 | 138429.3655 | 136145.5527 | 138515.2985 | 137727.2813 | 137633.6424 | 139810.2018 | 137492.2451 | 137160.2449 | 137246.6937 | 138452.2711 | 136579.4012 | 139847.9178
P95 | 157572.5205 | 157569.9309 | 159212.9608 | 156298.5962 | 156132.7797 | 158401.9997 | 159885.5282 | 156240.9139 | 156179.461 | 157268.0936 | 157822.8923 | 156928.0717 | 158592.6937 | 158118.431 | 158485.4842 | 157917.9726 | 158640.2406 | 157736.6077 | 158354.1656 | 156525.9275
IRP Hauser 2018
MEAN | 68932.9899 | 69141.8331 | 69182.3515 | 69182.9495 | 68961.7189 | 69153.4252 | 68944.0009 | 68941.8623 | 69187.7222 | 68927.9248 | 68954.5312 | 68944.2833 | 68931.6563 | 69381.2172 | 69174.657 | 68956.6485 | 68934.392 | 69125.0677 | 68938.3744 | 69187.2379
P5 | 63221.9408 | 62907.2742 | 63057.7017 | 63278.1916 | 63248.5217 | 63037.4718 | 63067.252 | 63742.1481 | 62715.7306 | 63723.1744 | 62714.3104 | 63173.3258 | 63588.6536 | 63250.0998 | 61905.0048 | 62470.1909 | 63030.9351 | 63392.9584 | 62024.753 | 63832.8821
P95 | 74102.8933 | 73698.7492 | 74110.2657 | 73797.0302 | 73777.8041 | 73772.9603 | 74073.4189 | 73615.9694 | 73419.2018 | 73231.5087 | 73875.2789 | 73417.6051 | 73855.9447 | 74714.7055 | 74539.0089 | 74087.7906 | 73967.1174 | 74264.882 | 74197.8513 | 73838.6598
IRP Hauser 2018 Upgrade U2 & U5
MEAN |  | 3530.4819 | 6076.6438 | 6512.5905 | 6507.9189 | 6496.9399 | 6493.8135 | 6493.9291 | 6523.2204 | 6491.2243 | 6493.5023 | 6492.6423 | 6492.4938 | 6525.9639 | 6511.9224 | 6507.2759 | 6491.64 | 6495.3767 | 6493.4722 | 6523.2565
P5 |  | 3190.8631 | 5512.2553 | 5923.6525 | 6013.7946 | 5941.7874 | 5924.5722 | 6014.2245 | 5929.3891 | 5993.0816 | 5908.6111 | 5937.7903 | 5989.2451 | 5941.7116 | 5865.1604 | 5876.6232 | 5940.7642 | 5967.0276 | 5834.0642 | 5948.4632
P95 |  | 3765.0847 | 6527.0482 | 6980.2757 | 7006.736 | 6965.6291 | 7004.2546 | 6957.4548 | 6929.5388 | 6923.2191 | 7050.1202 | 6927.2095 | 6976.5911 | 7013.233 | 7069.8051 | 7005.6747 | 6948.8125 | 6996.4433 | 6977.1489 | 6982.0559
IRP Holter 2018
MEAN | 158513.325 | 159233.6267 | 159444.779 | 159411.8079 | 158534.9549 | 159174.5674 | 158940.6238 | 158351.921 | 159357.6193 | 158594.0452 | 158791.6692 | 158555.8756 | 158386.5223 | 159968.2917 | 158243.9473 | 158849.0719 | 158194.7745 | 159285.9459 | 158944.4232 | 159544.8397
P5 | 80797.0875 | 82788.6427 | 81702.1905 | 92265.2768 | 83698.0217 | 80854.7667 | 90766.8364 | 94040.226 | 83461.5492 | 97547.3937 | 93631.6375 | 81218.9881 | 84623.234 | 83863.8677 | 90532.025 | 81331.219 | 89554.3342 | 82420.2401 | 83026.9143 | 81273.113
P95 | 226939.4538 | 224415.592 | 220879.3884 | 226654.3818 | 230936.2989 | 234939.0722 | 232873.7326 | 233239.742 | 229296.0849 | 228500.5727 | 230361.2438 | 224576.6949 | 241501.4598 | 227537.328 | 230410.7727 | 231867.5449 | 230632.3918 | 235168.6664 | 238671.7116 | 222928.7539
IRP Madison 2018
MEAN | 34125.8771 | 34245.6865 | 34239.1224 | 34240 | 34138.9615 | 34258.6544 | 34125.7636 | 34120.0375 | 34242.8393 | 34150.3192 | 34147.4011 | 34129.8815 | 34121.806 | 34373.0764 | 34234.8578 | 34136.9544 | 34139.0919 | 34240.8415 | 34118.9941 | 34243.4343
P5 | 32990.0882 | 33102.6938 | 32997.3674 | 33249.8028 | 33191.144 | 33098.8222 | 33130.1563 | 33192.5316 | 33004.6114 | 33151.9146 | 32853.9169 | 33017.7879 | 33024.6461 | 33420.5133 | 33194.1785 | 32965.6497 | 33097.1933 | 33262.9017 | 32750.4638 | 33365.2537
P95 | 35349.2441 | 35153.6483 | 35360.6095 | 35141.704 | 35201.6545 | 35249.0396 | 35288.2276 | 35060.833 | 35061.0083 | 35132.3088 | 35116.0282 | 35119.039 | 35106.5724 | 35378.3771 | 35407.8785 | 35236.4624 | 35192.6412 | 35298.5418 | 35017.1893 | 35205.5082
IRP Morony 2018
MEAN | 145817.086 | 146284.262 | 146283.3834 | 146249.6615 | 145720.7183 | 146374.5845 | 145909.3981 | 145759.9523 | 146300.8422 | 145865.8759 | 145825.7993 | 145814.821 | 145824.7818 | 146992.2587 | 146138.5371 | 145761.2375 | 145798.2887 | 146194.8119 | 145797.8984 | 146260.3514
P5 | 136244.6619 | 137414.8449 | 135004.0897 | 138359.9856 | 135638.3841 | 136161.2902 | 136205.1456 | 137566.8923 | 136622.9638 | 133824.3118 | 137547.662 | 136642.3833 | 136057.4848 | 137822.5887 | 136424.9074 | 135790.7853 | 137173.01 | 137993.636 | 135450.4742 | 138566.778
P95 | 155001.9781 | 154759.562 | 156408.3482 | 154156.316 | 154840.4344 | 155367.7906 | 156794.4147 | 153919.8597 | 153255.1622 | 155731.9599 | 155065.8702 | 154162.8183 | 155273.3569 | 155778.4058 | 156125.6187 | 154167.0829 | 154706.5259 | 154662.3225 | 155534.7133 | 153655.1337
IRP Mystic 2018
MEAN | 33233.5303 | 33363.9076 | 33396.0654 | 33329.2363 | 33230.0764 | 33363.7582 | 33210.2598 | 33233.3986 | 33404.8348 | 33214.1848 | 33218.6737 | 33199.9379 | 33162.0995 | 33533.0321 | 33317.9802 | 33267.7117 | 33206.4027 | 33276.3162 | 33278.5958 | 33401.5377
P5 | 32639.6329 | 32497.8096 | 32525.2967 | 32615.1128 | 32578.6118 | 32700.2889 | 32490.1197 | 32625.3729 | 32667.9948 | 32484.5872 | 32421.2823 | 32540.6442 | 32498.6473 | 32787.0101 | 32484.9836 | 32613.9137 | 32636.8499 | 32523.1139 | 32378.9562 | 32735.1154
P95 | 33915.359 | 34102.7788 | 34036.9975 | 34215.7989 | 33921.6087 | 34049.843 | 34010.1773 | 33790.7383 | 34108.5561 | 33913.56 | 34055.2902 | 33916.2024 | 34026.98 | 34340.6696 | 34136.3384 | 33924.9471 | 33959.8316 | 34027.2953 | 34067.1116 | 33988.5149
IRP Rainbow 2018
MEAN | 199222.4132 | 199899.5116 | 199972.0957 | 199890.7373 | 199306.0618 | 200037.0812 | 199431.4054 | 199177.6437 | 199942.0465 | 199354.1214 | 199507.9202 | 199237.3615 | 199148.523 | 200724.0186 | 199774.4492 | 199305.0276 | 199310.5289 | 199775.8163 | 199151.3286 | 199924.6308
P5 | 189192.043 | 190095.4099 | 188716.175 | 190955.1035 | 189304.437 | 189829.7861 | 189553.2643 | 190926.9937 | 188917.0384 | 188513.9049 | 188417.261 | 189661.205 | 190599.6584 | 190638.4147 | 189859.041 | 188460.0791 | 191295.9797 | 190784.5322 | 187941.5136 | 192178.1926
P95 | 208943.7967 | 208607.8616 | 210807.8795 | 208585.2948 | 207449.1846 | 208290.8682 | 209550.6791 | 207354.6736 | 206691.5797 | 208674.3435 | 209627.2005 | 208668.2597 | 208588.9867 | 210134.6303 | 210908.1921 | 208340.473 | 208362.8149 | 209593.24 | 210097.7267 | 208315.132
IRP Ryan 2018
MEAN | 238218.2714 | 238915.7325 | 238959.105 | 238971.7577 | 238167.6483 | 239046.0879 | 238437.6181 | 238113.8602 | 239031.1606 | 238335.7383 | 238318.4183 | 238168.5309 | 238117.9205 | 239891.2099 | 238826.1693 | 238219.0773 | 238225.0286 | 238861.5152 | 238126.8802 | 239016.8842
P5 | 230051.6791 | 231443.9466 | 230614.6182 | 231875.1562 | 232022.7879 | 230851.2724 | 230691.6294 | 232526.291 | 231017.43 | 230681.9555 | 230520.3078 | 232469.2367 | 230927.4387 | 232878.4272 | 231009.7483 | 230536.0735 | 232583.8008 | 232700.5234 | 229449.2774 | 231954.9079
P95 | 245216.975 | 245910.5984 | 246724.0226 | 245886.6853 | 244380.875 | 245143.4003 | 245398.5972 | 244519.1145 | 244892.9845 | 245186.9534 | 245777.3065 | 245011.5881 | 245251.3428 | 247214.1614 | 246962.8123 | 244647.1007 | 244602.438 | 246026.1136 | 246615.2542 | 245228.2457
IRP Thompson 2018
MEAN | 279772.0529 | 280591.7819 | 280994.6939 | 280506.1821 | 279596.7618 | 280695.9928 | 279991.5465 | 279937.704 | 281080.1434 | 279571.2444 | 279834.9051 | 279794.6487 | 279873.6188 | 282050.4314 | 280438.3756 | 279498.0485 | 279650.249 | 280558.3146 | 279690.351 | 281064.5436
P5 | 258860.1597 | 260031.7052 | 258745.1465 | 260729.6077 | 262512.757 | 259266.826 | 258799.7835 | 260302.234 | 258645.1088 | 260042.8587 | 258009.1067 | 263357.5316 | 260033.5489 | 261958.9589 | 259987.0874 | 257727.9032 | 262336.7456 | 263955.985 | 253807.6579 | 262061.5564
P95 | 300378.328 | 298932.7666 | 304547.4924 | 297712.9607 | 299484.1713 | 300084.2173 | 304327.453 | 299164.7077 | 301371.4543 | 296973.6219 | 299729.311 | 297329.7538 | 299283.0795 | 304223.9673 | 305856.1091 | 299563.322 | 298204.0753 | 298793.5451 | 302493.6211 | 299505.4028
Hydro - Total
MEAN | 1378088.3069 | 1386186.4591 | 1394588.9374 | 1394127.6496 | 1389354.1414 | 1394494.2733 | 1390706.7344 | 1388980.5032 | 1394997.2558 | 1389811.1145 | 1390349.8899 | 1389322.191 | 1389124.9817 | 1400372.5468 | 1392415.4222 | 1389712.8441 | 1389062.1035 | 1393480.0293 | 1389477.8908 | 1395008.7975
P5 | 1240101.4541 | 1252812.717 | 1260016.9884 | 1272326.7891 | 1269349.7703 | 1253074.2664 | 1260762.8776 | 1271737.6309 | 1247449.7465 | 1266033.4069 | 1259815.8521 | 1267109.1062 | 1255200.4851 | 1264488.8578 | 1260229.3848 | 1246081.1393 | 1279543.8039 | 1272139.3192 | 1234825.6282 | 1271128.8056
P95 | 1507684.6898 | 1502637.3155 | 1520712.5165 | 1518215.7052 | 1509472.3378 | 1518517.4854 | 1534990.8067 | 1518126.8056 | 1508525.6212 | 1509441.6434 | 1526446.2666 | 1516665.0487 | 1522288.6046 | 1523589.8125 | 1529539.4529 | 1515944.2793 | 1517463.6327 | 1530792.5921 | 1538312.354 | 1512686.2039
Load
NWE Load 2018 incl DSM and NEM main - with EPD
MEAN | -4305895.1237 | -4318823.4484 | -4326685.026 | -4325069.4344 | -4328448.5983 | -4346044.3931 | -4345491.325 | -4356957.1591 | -4377051.6905 | -4368033.6485 | -4391252.196 | -4406944.418 | -4426037.6014 | -4466380.1222 | -4472790.8426 | -4475223.5899 | -4493798.7808 | -4523889.982 | -4551354.151 | -4606232.9458
P5 | -4347041.75 | -4371715.55 | -4373883.3 | -4373932.615 | -4381967.455 | -4399829.105 | -4390101.425 | -4417059.14 | -4429302.36 | -4407763.42 | -4432433.99 | -4456359.94 | -4473831.17 | -4519381.04 | -4536320.995 | -4534338.125 | -4535771.245 | -4581666.305 | -4603504.45 | -4653136.185
P95 | -4259797.49 | -4275525.715 | -4276922.25 | -4269149.65 | -4280390.14 | -4303109.165 | -4294962.14 | -4306561.35 | -4332043.585 | -4316529.84 | -4338669.51 | -4357867 | -4381802.27 | -4416482.68 | -4422708.57 | -4427087.815 | -4448719.325 | -4472634.72 | -4499726.55 | -4561754.65
Load - Total
MEAN | -4305895.1237 | -4318823.4484 | -4326685.026 | -4325069.4344 | -4328448.5983 | -4346044.3931 | -4345491.325 | -4356957.1591 | -4377051.6905 | -4368033.6485 | -4391252.196 | -4406944.418 | -4426037.6014 | -4466380.1222 | -4472790.8426 | -4475223.5899 | -4493798.7808 | -4523889.982 | -4551354.151 | -4606232.9458
P5 | -4347041.75 | -4371715.55 | -4373883.3 | -4373932.615 | -4381967.455 | -4399829.105 | -4390101.425 | -4417059.14 | -4429302.36 | -4407763.42 | -4432433.99 | -4456359.94 | -4473831.17 | -4519381.04 | -4536320.995 | -4534338.125 | -4535771.245 | -4581666.305 | -4603504.45 | -4653136.185
P95 | -4259797.49 | -4275525.715 | -4276922.25 | -4269149.65 | -4280390.14 | -4303109.165 | -4294962.14 | -4306561.35 | -4332043.585 | -4316529.84 | -4338669.51 | -4357867 | -4381802.27 | -4416482.68 | -4422708.57 | -4427087.815 | -4448719.325 | -4472634.72 | -4499726.55 | -4561754.65
Physical Instrument
2018 Small QF - Aggregated Hydro Esc
MEAN | 54084.5874 | 54105.0501 | 54458.8515 | 54121.6085 | 54082.4366 | 41362.5781 | 24262.5698 | 24365.4994 | 24590.4969 | 24380.8677 | 24323.8357 | 24366.6887 | 24262.5698 | 3453.735
P5 | 54084.5874 | 54105.0501 | 54458.8515 | 54121.6085 | 54082.4366 | 41362.5781 | 24262.5698 | 24365.4994 | 24590.4969 | 24380.8677 | 24323.8357 | 24366.6887 | 24262.5698 | 3453.735
P95 | 54084.5874 | 54105.0501 | 54458.8515 | 54121.6085 | 54082.4366 | 41362.5781 | 24262.5698 | 24365.4994 | 24590.4969 | 24380.8677 | 24323.8357 | 24366.6887 | 24262.5698 | 3453.735
2018 Small QF - Aggregated Hydro Fixed
MEAN | 3836.4986 | 3701.7352 | 3262.0069 | 3253.405 | 3251.4477 | 3248.8775 | 3245.5879 | 3247.2202 | 3262.0069 | 3246.143 | 3247.8984 | 3248.2041 | 3245.5879 | 3263.9448 | 3253.405 | 3129.3255 | 3007.3031 | 3005.7875 | 143.917
P5 | 3836.4986 | 3701.7352 | 3262.0069 | 3253.405 | 3251.4477 | 3248.8775 | 3245.5879 | 3247.2202 | 3262.0069 | 3246.143 | 3247.8984 | 3248.2041 | 3245.5879 | 3263.9448 | 3253.405 | 3129.3255 | 3007.3031 | 3005.7875 | 143.917
P95 | 3836.4986 | 3701.7352 | 3262.0069 | 3253.405 | 3251.4477 | 3248.8775 | 3245.5879 | 3247.2202 | 3262.0069 | 3246.143 | 3247.8984 | 3248.2041 | 3245.5879 | 3263.9448 | 3253.405 | 3129.3255 | 3007.3031 | 3005.7875 | 143.917
2018 Small QF - Aggregated Hydro Index
MEAN | 734.9829 | 735.8673 | 738.2234 | 259.8927
P5 | 734.9829 | 735.8673 | 738.2234 | 259.8927
P95 | 734.9829 | 735.8673 | 738.2234 | 259.8927
2018 Small QF - Aggregated Wind Fixed
MEAN | 16729.5969 | 16745.5078 | 16774.2617 | 16812.697 | 16722.9342 | 16738.1716 | 10498.6537 | 2971.5251 | 2979.0052 | 2960.9688 | 2974.3998 | 2969.9396 | 2971.1499 | 2983.3635 | 2986.0519 | 2972.9687 | 2974.3998 | 2972.6782 | 2971.5251 | 2979.0052
P5 | 16729.5969 | 16745.5078 | 16774.2617 | 16812.697 | 16722.9342 | 16738.1716 | 10498.6537 | 2971.5251 | 2979.0052 | 2960.9688 | 2974.3998 | 2969.9396 | 2971.1499 | 2983.3635 | 2986.0519 | 2972.9687 | 2974.3998 | 2972.6782 | 2971.5251 | 2979.0052
P95 | 16729.5969 | 16745.5078 | 16774.2617 | 16812.697 | 16722.9342 | 16738.1716 | 10498.6537 | 2971.5251 | 2979.0052 | 2960.9688 | 2974.3998 | 2969.9396 | 2971.1499 | 2983.3635 | 2986.0519 | 2972.9687 | 2974.3998 | 2972.6782 | 2971.5251 | 2979.0052
2018 Small QF - Aggregated Wind Index
MEAN | 5897.7821 | 5881.1942 | 5914.5358 | 5889.7186 | 5887.8978 | 5899.8445 | 5876.301 | 5879.1318 | 5914.5358 | 5871.8527 | 5887.0477 | 5897.7821 | 5876.301 | 5920.269 | 5889.7186 | 5887.8978 | 5887.0477 | 5878.3634 | 5879.1318 | 5914.5358
P5 | 5897.7821 | 5881.1942 | 5914.5358 | 5889.7186 | 5887.8978 | 5899.8445 | 5876.301 | 5879.1318 | 5914.5358 | 5871.8527 | 5887.0477 | 5897.7821 | 5876.301 | 5920.269 | 5889.7186 | 5887.8978 | 5887.0477 | 5878.3634 | 5879.1318 | 5914.5358
P95 | 5897.7821 | 5881.1942 | 5914.5358 | 5889.7186 | 5887.8978 | 5899.8445 | 5876.301 | 5879.1318 | 5914.5358 | 5871.8527 | 5887.0477 | 5897.7821 | 5876.301 | 5920.269 | 5889.7186 | 5887.8978 | 5887.0477 | 5878.3634 | 5879.1318 | 5914.5358
Physical Instrument - Total
MEAN | 81283.4479 | 81169.3547 | 81147.8794 | 80337.3218 | 79944.7164 | 67249.4718 | 43883.1124 | 36463.3765 | 36746.0448 | 36459.8323 | 36433.1815 | 36482.6145 | 36355.6086 | 15621.3123 | 12129.1755 | 11990.192 | 11868.7506 | 11856.8291 | 8994.5739 | 8893.5411
P5 | 81283.4479 | 81169.3547 | 81147.8794 | 80337.3218 | 79944.7164 | 67249.4718 | 43883.1124 | 36463.3765 | 36746.0448 | 36459.8323 | 36433.1815 | 36482.6145 | 36355.6086 | 15621.3123 | 12129.1755 | 11990.192 | 11868.7506 | 11856.8291 | 8994.5739 | 8893.5411
P95 | 81283.4479 | 81169.3547 | 81147.8794 | 80337.3218 | 79944.7164 | 67249.4718 | 43883.1124 | 36463.3765 | 36746.0448 | 36459.8323 | 36433.1815 | 36482.6145 | 36355.6086 | 15621.3123 | 12129.1755 | 11990.192 | 11868.7506 | 11856.8291 | 8994.5739 | 8893.5411
Wind Asset
15599: New 2022JAN IRP Wind - GF #1
MEAN |  |  |  | 216039.9933 | 215226.9584 | 215842.5038 | 214817.8021 | 214727.5925 | 215649.1827 | 214594.6901 | 215712.8206 | 215648.5474 | 214900.635 | 216170.7477 | 215868.9026 | 215083.2673 | 216041.0239 | 214973.2598 | 214773.8952 | 215257.8132
P5 |  |  |  | 189980.5551 | 194350.7782 | 192093.6785 | 193337.1065 | 190504.3799 | 193126.7433 | 194729.8013 | 191382.9261 | 196193.9488 | 190940.7719 | 191962.1077 | 193080.7513 | 192660.7576 | 191852.0878 | 190020.9845 | 186279.6903 | 194811.9712
P95 |  |  |  | 240678.6761 | 237852.7343 | 241966.6153 | 238982.1556 | 240087.8556 | 238962.3105 | 241080.1774 | 237574.8137 | 240805.9249 | 241169.0246 | 242033.809 | 239384.1506 | 238124.7455 | 240978.4003 | 241502.1161 | 241498.6575 | 237020.4249
15599: New 2022JAN IRP Wind - GF #2
MEAN |  |  |  | 216039.9933 | 215226.9584 | 215842.5038 | 214817.8021 | 214727.5925 | 215649.1827 | 214594.6901 | 215712.8206 | 215648.5474 | 214900.635 | 216170.7477 | 215868.9026 | 215083.2673 | 216041.0239 | 214973.2598 | 214773.8952 | 215257.8132
P5 |  |  |  | 189980.5551 | 194350.7782 | 192093.6785 | 193337.1065 | 190504.3799 | 193126.7433 | 194729.8013 | 191382.9261 | 196193.9488 | 190940.7719 | 191962.1077 | 193080.7513 | 192660.7576 | 191852.0878 | 190020.9845 | 186279.6903 | 194811.9712
P95 |  |  |  | 240678.6761 | 237852.7343 | 241966.6153 | 238982.1556 | 240087.8556 | 238962.3105 | 241080.1774 | 237574.8137 | 240805.9249 | 241169.0246 | 242033.809 | 239384.1506 | 238124.7455 | 240978.4003 | 241502.1161 | 241498.6575 | 237020.4249
IRP 2018 71 Ranch Wind
MEAN | 6362.5464 | 6417.5454 | 6390.2959 | 6426.1844 | 6408.2831 | 6400.4102 | 6394.8626 | 6392.2296 | 6388.3272 | 6389.2033 | 6381.6853 | 6399.8057 | 6379.0683 | 6428.8953 | 6398.9655 | 6393.6042 | 6394.6108 | 6425.9951 | 6400.8462 | 6395.7996
P5 | 5854.0201 | 5912.8241 | 5873.986 | 5966.2403 | 5886.2517 | 5922.4469 | 5913.2563 | 5806.0162 | 5832.6029 | 5849.2837 | 5859.1104 | 5768.3666 | 5839.0299 | 5952.0259 | 5901.145 | 5896.5398 | 5761.516 | 5924.349 | 5839.3324 | 5929.8826
P95 | 6935.3675 | 6860.9021 | 6906.0852 | 6888.9009 | 6954.5584 | 6882.8482 | 6915.8824 | 6836.0847 | 6837.5873 | 6951.0077 | 7155.7417 | 6930.9221 | 6957.4194 | 6936.9638 | 6929.6499 | 6929.7836 | 7020.5863 | 6878.7838 | 6928.1797 | 6915.5488
IRP 2018 Big Timber Wind
MEAN | 51201.9375 | 51552.0285 | 51370.2056 | 51590.5062 | 51384.5054 | 51602.6252 | 51330.7534 | 51451.7936 | 51345.914 | 51406.6886 | 51595.873 | 51332.2699 | 51331.1766 | 51701.464 | 51479.8067 | 51482.1463 | 51512.2337 | 51562.1275 | 51283.0812 | 51465.1547
P5 | 46612.2737 | 47033.9851 | 47228.6398 | 47534.385 | 47365.4744 | 47683.3736 | 47847.5242 | 47712.9867 | 47454.3069 | 47236.6008 | 46741.7307 | 46570.1387 | 47235.7414 | 47985.3362 | 47497.5772 | 47132.6964 | 47510.9821 | 47471.8055 | 47033.994 | 47398.5609
P95 | 57005.7691 | 55746.9988 | 55181.8214 | 55884.1723 | 55614.1862 | 56282.114 | 56254.8057 | 55237.3921 | 55356.4441 | 55457.8612 | 56471.1138 | 55926.3719 | 55890.9544 | 55702.0687 | 55821.6938 | 55849.5875 | 55932.9007 | 56027.4151 | 55763.1781 | 56016.635
IRP 2018 Crazy Mountain
MEAN |  | 156473.4362 | 155650.3113 | 155922.3726 | 155138.741 | 156509.6665 | 154708.9003 | 154735.37 | 155535.3844 | 155714.8407 | 155275.4141 | 155456.483 | 155159.5371 | 156975.6059 | 155631.6365 | 154989.0085 | 155635.8462 | 156547.5306 | 154915.118 | 155161.1426
P5 |  | 144548.8752 | 142468.8582 | 142833.1726 | 142417.9913 | 142788.3734 | 140636.7312 | 139561.7475 | 142332.3417 | 142161.0129 | 140339.7023 | 143099.3411 | 141376.2901 | 143196.3405 | 140819.8478 | 143909.0438 | 141124.8816 | 142307.0151 | 142361.8798 | 142677.1352
P95 |  | 170326.9781 | 170729.5526 | 168842.5499 | 168504.671 | 171727.2784 | 169193.5511 | 168991.9596 | 172253.5794 | 173107.7222 | 173039.5258 | 170190.5563 | 172020.6625 | 172496.4125 | 167969.1518 | 170180.6765 | 170076.7292 | 171267.2104 | 169630.4709 | 167876.9979
IRP 2018 DA Wind
MEAN | 6362.5464 | 6417.5454 | 6390.2959 | 6426.1844 | 6408.2831 | 6400.4102 | 6394.8626 | 6392.2296 | 6388.3272 | 6389.2033 | 6381.6853 | 6399.8057 | 6379.0683 | 6428.8953 | 6398.9655 | 6393.6042 | 6394.6108 | 6425.9951 | 6400.8462 | 6395.7996
P5 | 5854.0201 | 5912.8241 | 5873.986 | 5966.2403 | 5886.2517 | 5922.4469 | 5913.2563 | 5806.0162 | 5832.6029 | 5849.2837 | 5859.1104 | 5768.3666 | 5839.0299 | 5952.0259 | 5901.145 | 5896.5398 | 5761.516 | 5924.349 | 5839.3324 | 5929.8826
P95 | 6935.3675 | 6860.9021 | 6906.0852 | 6888.9009 | 6954.5584 | 6882.8482 | 6915.8824 | 6836.0847 | 6837.5873 | 6951.0077 | 7155.7417 | 6930.9221 | 6957.4194 | 6936.9638 | 6929.6499 | 6929.7836 | 7020.5863 | 6878.7838 | 6928.1797 | 6915.5488
IRP 2018 Fairfield
MEAN | 17157.306 | 17341.5294 | 17263.7706 | 17311.7377 | 17197.0769 | 17370.0105 | 17219.5278 | 17266.1341 | 17237.5562 | 17231.4574 | 17269.7481 | 17195.1743 | 17220.6268 | 17404.9509 | 17279.4079
P5 | 15478.9957 | 15675.2885 | 15558.9599 | 15819.9079 | 15499.0118 | 15676.6074 | 15401.9385 | 15768.7254 | 15162.6709 | 15478.3683 | 15368.8341 | 14415.2945 | 15051.1372 | 15553.8122 | 15602.5641
P95 | 18744.5838 | 18878.2169 | 18701.8242 | 19023.2354 | 18936.9486 | 19100.9041 | 18988.4497 | 19032.4952 | 18686.3467 | 18816.1009 | 19165.398 | 19036.7717 | 19437.2882 | 19329.1695 | 18855.5016
IRP 2018 Gordon Butte
MEAN | 22288.1063 | 22484.376 | 22401.398 | 22441.05 | 22341.9172 | 22504.5129 | 22339.5099 | 22391.2436 | 22353.3802 | 22371.6599 | 22428.4095 | 22330.7912 | 22349.0005 | 22539.7955 | 22431.8504 | 22392.7715 | 22424.4032 | 6780.2404
P5 | 20237.6436 | 20901.8163 | 20691.1819 | 21006.9695 | 20454.4877 | 20909.0355 | 20653.3802 | 20618.5472 | 20467.9126 | 20662.6608 | 20355.4776 | 19948.2754 | 20069.5081 | 20638.1988 | 20845.1922 | 20626.4425 | 20564.7632 | 6079.2199
P95 | 24228.2398 | 24212.5208 | 24117.7501 | 24348.013 | 24066.6134 | 24345.6539 | 24368.4162 | 24526.3423 | 24189.6036 | 24308.6049 | 24494.2176 | 24362.06 | 24537.8649 | 24864.4161 | 24394.7653 | 24273.9673 | 24140.2202 | 7629.8989
IRP 2018 Greenfield
MEAN | 44011.3105 | 44187.8268 | 44089.7149 | 44206.8441 | 43943.7355 | 44292.8651 | 44086.602 | 44167.8423 | 44042.706 | 43936.7646 | 44277.4063 | 44118.2705 | 44093.4784 | 44204.626 | 44155.6465 | 44083.8736 | 44182.7172 | 44087.184 | 43968.8327 | 44134.3432
P5 | 39527.0011 | 39944.461 | 39142.8561 | 40525.877 | 39367.7697 | 40319.3444 | 40262.2024 | 40272.2211 | 39654.3605 | 39325.2972 | 39514.1311 | 38031.7125 | 39865.4786 | 39859.9025 | 40443.872 | 39857.3934 | 39899.026 | 39882.0781 | 39291.1182 | 40314.6973
P95 | 48969.3174 | 48517.3289 | 47917.0199 | 48613.4034 | 48233.667 | 48296.3172 | 48189.5826 | 48859.1572 | 48084.6612 | 48201.2164 | 48870.278 | 48628.32 | 48430.1286 | 49302.5545 | 48579.2835 | 48040.2701 | 48552.4113 | 48237.5078 | 49026.4829 | 48460.8111
IRP 2018 Judith Gap
MEAN | 274007.9638 | 276132.2113 | 275092.1042 | 275712.2326 | 274485.2934 | 276660.8309 | 274988.4929 | 275727.4548
P5 | 247482.2638 | 255856.9007 | 245927.408 | 254508.3625 | 245725.6711 | 253815.0135 | 251301.568 | 252126.0482
P95 | 300371.4925 | 297398.1356 | 297029.9507 | 300738.4192 | 295352.8942 | 299704.5796 | 300767.9911 | 304009.3601
IRP 2018 Musselshell 1
MEAN | 14651.7617 | 14865.5678 | 14739.3136 | 14798.7275 | 14693.4057 | 14889.3639 | 14733.4548 | 14773.6948 | 14730.9495 | 14761.6983 | 14753.7738 | 14690.8719 | 14723.6422 | 14895.3655 | 14760.7884 | 14721.1283 | 14744.1013 | 4836.043
P5 | 13052.2955 | 13647.5671 | 13293.4123 | 13446.2296 | 12922.4287 | 13411.8477 | 13173.1689 | 13451.359 | 13217.8104 | 13296.5198 | 13124.7896 | 12700.3123 | 12942.5869 | 13408.581 | 13612.2679 | 13262.5761 | 13344.1381 | 4146.8376
P95 | 16102.8843 | 16160.2554 | 16036.0993 | 16521.7079 | 16111.5473 | 16471.5561 | 16333.3285 | 16392.6036 | 16087.1078 | 16130.8308 | 16572.136 | 16231.9029 | 16471.9915 | 16276.5631 | 16201.1701 | 16333.0306 | 16175.568 | 5573.8269
IRP 2018 Musselshell 2
MEAN | 16985.4476 | 17130.3467 | 17090.5604 | 17142.5429 | 17027.3729 | 17161.15 | 17069.4814 | 17108.887 | 17077.2582 | 17023.0705 | 17100.4548 | 17032.9715 | 17064.181 | 17173.0054 | 17112.9187 | 17064.1954 | 17089.7432 | 5364.1641
P5 | 15273.8475 | 15821.3696 | 15530.6259 | 15660.5436 | 15025.4502 | 15502.2079 | 15606.1963 | 15600.5905 | 15367.5031 | 15364.201 | 15357.2442 | 14878.6909 | 15182.2099 | 15487.6979 | 15864.486 | 15579.4978 | 15599.1293 | 4668.1
P95 | 18744.1048 | 18523.1286 | 18451.0344 | 18986.8371 | 18604.2832 | 18793.2663 | 18650.854 | 18898.4983 | 18541.4302 | 18531.1376 | 18868.9744 | 18800.3036 | 18966.1693 | 18551.5796 | 18689.3041 | 18757.9883 | 18537.0629 | 6115.776
IRP 2018 Oversight Wind
MEAN | 6362.5464 | 6417.5454 | 6390.2959 | 6426.1844 | 6408.2831 | 6400.4102 | 6394.8626 | 6392.2296 | 6388.3272 | 6389.2033 | 6381.6853 | 6399.8057 | 6379.0683 | 6428.8953 | 6398.9655 | 6393.6042 | 6394.6108 | 6425.9951 | 6400.8462 | 6395.7996
P5 | 5854.0201 | 5912.8241 | 5873.986 | 5966.2403 | 5886.2517 | 5922.4469 | 5913.2563 | 5806.0162 | 5832.6029 | 5849.2837 | 5859.1104 | 5768.3666 | 5839.0299 | 5952.0259 | 5901.145 | 5896.5398 | 5761.516 | 5924.349 | 5839.3324 | 5929.8826
P95 | 6935.3675 | 6860.9021 | 6906.0852 | 6888.9009 | 6954.5584 | 6882.8482 | 6915.8824 | 6836.0847 | 6837.5873 | 6951.0077 | 7155.7417 | 6930.9221 | 6957.4194 | 6936.9638 | 6929.6499 | 6929.7836 | 7020.5863 | 6878.7838 | 6928.1797 | 6915.5488
IRP 2018 South Peak Wind 80 MW
MEAN | 21756.5176 | 177080.3405 | 175776.2928 | 176594.5753 | 175324.3488 | 177161.8246 | 175785.284 | 176098.3967 | 175606.8227 | 175912.951 | 176292.1107 | 175617.9505 | 175743.136 | 177101.503 | 176445.952 | 154100.5396
P5 | 18435.0468 | 164554.2675 | 161540.8609 | 165315.897 | 161226.906 | 165706.3458 | 163000.6719 | 162413.3593 | 163442.7491 | 161441.9612 | 161725.2789 | 157332.0763 | 162498.2731 | 163377.9612 | 165295.8484 | 141522.7516
P95 | 25676.7299 | 191666.6464 | 186644.2371 | 192343.9703 | 188431.1692 | 190213.9585 | 193283.1028 | 190440.1487 | 189143.2586 | 190757.9192 | 191807.5994 | 193083.466 | 191722.463 | 194737.4424 | 192701.6051 | 168852.7533
IRP 2018 Spion Kop
MEAN | 76887.3714 | 77497.3933 | 77310.1734 | 77543.5575 | 77099.5397 | 77573.7055 | 77169.2691 | 77349.4785 | 77237.8277 | 76981.3417 | 77427.4253 | 77070.1371 | 77173.4929 | 77710.4151 | 77413.8051 | 77251.8989 | 77388.4614 | 77522.0704 | 77039.3662 | 77370.1505
P5 | 69491.0242 | 70969.0132 | 70244.4764 | 71870.5631 | 70557.3818 | 70803.3366 | 70243.5234 | 70769.3261 | 69497.3382 | 70113.5233 | 69450.6915 | 67628.5478 | 69469.4072 | 70510.3743 | 71359.2807 | 70340.7458 | 70629.6341 | 71803.3 | 68488.5376 | 70259.3844
P95 | 84262.0484 | 84607.7733 | 83255.3709 | 85316.4124 | 84462.876 | 85403.8792 | 85221.7637 | 86524.2461 | 84011.971 | 85104.4035 | 85206.2052 | 85213.4935 | 85823.199 | 85394.8584 | 84750.6186 | 84772.6394 | 83881.2347 | 85498.0649 | 85393.9876 | 84675.2817
IRP 2018 Stillwater Wind
MEAN | 159009.4721 | 159776.6533 | 159032.4422 | 159940.8515 | 158961.6703 | 159016.7796 | 158902.8282 | 159219.8497 | 159598.3194 | 158381.8556 | 158915.8094 | 158612.617 | 159138.7049 | 159813.0807 | 159725.4019 | 158684.3635 | 158898.928 | 158987.2614 | 159136.2194 | 158973.0166
P5 | 144993.4457 | 144600.75 | 142434.1719 | 145148.6423 | 142272.8129 | 144444.9857 | 140618.5025 | 143229.1234 | 142133.5421 | 142553.1638 | 142517.6438 | 143179.9441 | 143942.1342 | 145438.9954 | 142569.1829 | 141059.5303 | 142277.9458 | 145143.3585 | 144238.4918 | 141463.0458
P95 | 173851.9192 | 178101.4431 | 174715.3964 | 176260.8688 | 175368.2808 | 176492.8611 | 180354.2068 | 177362.5024 | 174827.9754 | 176857.7447 | 178296.759 | 175553.4481 | 177962.4037 | 175960.3329 | 174187.0418 | 173637.3795 | 176506.071 | 175027.6345 | 172715.9022 | 176485.73
IRP 2018 Two Dot Wind
MEAN | 18343.0347 | 18502.6587 | 18449.6482 | 18478.3204 | 18387.858 | 18539.7909 | 18396.2319 | 18441.7549 | 18409.9382 | 18420.1553 | 18461.9113 | 18368.3512 | 18394.8721 | 18571.3279 | 18436.1532 | 18418.8051 | 18433.2938 | 18525.7116 | 18344.3852 | 18452.7693
P5 | 16348.2158 | 16709.5432 | 16646.2836 | 16894.9631 | 16592.443 | 16862.7289 | 16751.5488 | 16680.0415 | 16717.4455 | 16412.633 | 16573.3434 | 15901.7124 | 16532.1858 | 16869.4358 | 16699.4926 | 16667.1062 | 16848.8484 | 16736.8408 | 16214.2118 | 16457.2012
P95 | 20303.1375 | 20424.0572 | 20207.639 | 20485.3313 | 20378.324 | 20474.4108 | 20256.9846 | 20438.3561 | 20117.4806 | 20387.0894 | 20781.2451 | 20559.8314 | 20688.4457 | 20848.3613 | 20426.4874 | 20266.6796 | 20071.2949 | 20421.5332 | 20523.5342 | 20464.5796
IRP_2018 Black Eagle Solar
MEAN | 4825.8525 | 4819.1178 | 4831.9924 | 4777.7406 | 4775.077 | 4834.7154 | 4806.1533 | 4803.235 | 4832.699 | 4817.59 | 4843.9388 | 4831.2118 | 4826.4833 | 4837.8955 | 4807.0469 | 4827.4526 | 4829.0807 | 4790.7663 | 4820.1143 | 4860.4095
P5 | 2653.3968 | 2349.0217 | 2662.7551 | 2596.7899 | 2458.4333 | 2378.1736 | 2662.4592 | 2363.3028 | 2507.7118 | 2485.0892 | 2637.9441 | 2501.9585 | 2540.333 | 2426.1723 | 2243.4122 | 2542.297 | 2415.1052 | 2481.7753 | 2637.8576 | 2755.1889
P95 | 7155.6663 | 7109.365 | 7233.7327 | 7228.3141 | 6973.6598 | 7262.4588 | 7018.8468 | 7069.5494 | 7136.0214 | 7092.3379 | 7147.1025 | 7225.1233 | 7265.5142 | 7115.0616 | 7041.5504 | 7333.3818 | 7354.9514 | 7107.8215 | 7363.5433 | 7175.2554
IRP_2018 Energy of Utah MTSUN
MEAN | 4669.8776 | 150188.5992 | 150422.7255 | 149886.9737 | 149877.8621 | 150264.2298 | 149715.085 | 149655.9028 | 150457.522 | 150265.1709 | 149838.1118 | 149674.0961 | 149700.4715 | 151019.1614 | 149696.6588 | 145116.7771
P5 | 2898.0209 | 67030.565 | 65075.9183 | 69178.4074 | 69846.8724 | 68258.5822 | 65657.526 | 66726.9185 | 71952.4027 | 72401.4552 | 68802.007 | 71516.6931 | 69885.5135 | 69855.6969 | 63459.3566 | 66682.6231
P95 | 7159.694 | 200509.0231 | 200889.4677 | 200488.2339 | 198901.5515 | 198664.199 | 200097.7979 | 197649.6248 | 200167.2786 | 198902.2799 | 198965.1035 | 198743.044 | 198161.7211 | 200629.9404 | 198212.8341 | 196223.5248
IRP_2018 Great Divide Solar
MEAN | 5466.8663 | 5475.0096 | 5485.221 | 5469.093 | 5476.3637 | 5483.8519 | 5452.8473 | 5447.731 | 5490.6806 | 5479.986 | 5467.943 | 5466.8889 | 5465.3487 | 5511.0174 | 5454.0901 | 5461.6169 | 5462.0966 | 5472.1079 | 5459.1012 | 5495.9349
P5 | 1886.0895 | 2051.2252 | 1964.6604 | 1947.0881 | 2126.1861 | 1997.1543 | 1954.6327 | 1866.0723 | 1963.5151 | 1970.6662 | 2026.6552 | 2040.9456 | 2124.0211 | 2064.874 | 1874.6468 | 1935.8926 | 1919.245 | 1995.5296 | 2088.1115 | 2058.2154
P95 | 8133.1933 | 8109.6631 | 8189.6086 | 8262.2568 | 8270.3385 | 8109.2817 | 8149.173 | 8164.3948 | 8091.9726 | 8078.2512 | 8026.187 | 8109.9143 | 8124.0827 | 8124.7939 | 8109.8417 | 8053.5904 | 8049.8941 | 8240.4946 | 8070.6081 | 8135.7747
IRP_2018 Green Meadow Solar
MEAN | 4912.8848 | 4922.9997 | 4929.6592 | 4908.6905 | 4914.5228 | 4929.7952 | 4906.706 | 4909.0796 | 4936.5995 | 4921.6844 | 4919.3969 | 4912.0278 | 4905.6126 | 4951.8314 | 4910.4512 | 4914.2099 | 4921.7042 | 4922.499 | 4909.3227 | 4935.8786
P5 | 2445.7384 | 2503.941 | 2332.8851 | 2424.6708 | 2581.5537 | 2515.5451 | 2536.0243 | 2536.8849 | 2346.8453 | 2377.0932 | 2333.9058 | 2629.7998 | 2545.6467 | 2424.8324 | 2391.1181 | 2586.5693 | 2402.0026 | 2483.1449 | 2401.0357 | 2354.5161
P95 | 6942.9969 | 7059.0705 | 6846.601 | 6876.9852 | 6847.294 | 6870.2986 | 6784.6656 | 6891.4075 | 6936.7942 | 6860.5746 | 6881.0347 | 6883.4318 | 6752.1967 | 6929.9954 | 6852.5627 | 6855.6067 | 6922.7938 | 6937.5177 | 6895.6037 | 6776.1881
IRP_2018 Magpie Solar
MEAN | 5016.1575 | 5024.9881 | 5036.6161 | 5010.2804 | 5014.4653 | 5033.2794 | 5019.3412 | 5019.0486 | 5039.3273 | 5027.1983 | 5020.1935 | 5017.9181 | 5012.5437 | 5060.9746 | 5007.0715 | 5012.3526 | 5014.1463 | 5025.242 | 5020.2211 | 5049.5468
P5 | 2349.9789 | 2385.9731 | 2304.9013 | 2322.1841 | 2354.5127 | 2372.9971 | 2362.1133 | 2487.8533 | 2345.5774 | 2477.0354 | 2326.5666 | 2412.4713 | 2119.7386 | 2411.7713 | 2446.1034 | 2566.5874 | 2311.4158 | 2278.441 | 2500.783 | 2371.5939
P95 | 6835.6479 | 6909.6721 | 6763.4974 | 6752.4684 | 6850.5884 | 6885.2681 | 6928.0412 | 6762.8099 | 6829.152 | 6855.4586 | 6784.5161 | 6735.8099 | 6733.9911 | 6769.128 | 6907.3932 | 6862.8999 | 6818.0289 | 6888.3535 | 6876.3244 | 6840.8994
IRP_2018 River Bend Solar
MEAN | 3254.0331 | 3249.0846 | 3263.2557 | 3247.1208 | 3235.9882 | 3255.4269 | 3237.6176 | 3248.7365 | 3266.3729 | 3251.796 | 3246.1082 | 3250.7486 | 3237.243 | 3264.4163 | 3235.3349 | 3241.32 | 3252.1626 | 3253.1714 | 3243.5678 | 3266.9319
P5 | 1611.611 | 1481.0278 | 1692.7148 | 1681.7774 | 1709.5437 | 1510.4392 | 1522.5729 | 1655.7804 | 1631.9914 | 1581.5803 | 1589.8922 | 1468.9722 | 1817.2183 | 1544.9718 | 1680.0897 | 1587.0302 | 1557.7318 | 1603.0699 | 1735.15 | 1549.1349
P95 | 4685.5889 | 4610.7253 | 4630.6494 | 4556.8378 | 4571.5698 | 4737.3938 | 4676.4158 | 4722.6258 | 4570.8922 | 4629.3098 | 4653.5282 | 4562.0557 | 4613.8763 | 4515.419 | 4652.3417 | 4575.2817 | 4501.9609 | 4578.1563 | 4634.8676 | 4575.3284
IRP_2018 South Mills Solar
MEAN | 4597.7511 | 4629.144 | 4633.5262 | 4606.1588 | 4609.5971 | 4620.3612 | 4604.1246 | 4627.5357 | 4640.0843 | 4642.2566 | 4625.0547 | 4603.9614 | 4596.704 | 4643.4214 | 4609.2052 | 4616.01 | 4617.8586 | 4638.5152 | 4605.6641 | 4644.6393
P5 | 2129.0937 | 2034.0894 | 2027.1936 | 2143.5692 | 2019.4336 | 2160.5455 | 2053.5586 | 1998.7762 | 2161.7027 | 2101.145 | 2117.283 | 2072.6868 | 2134.3285 | 1972.3826 | 2145.0124 | 2062.242 | 1933.9865 | 1968.871 | 2183.4155 | 1991.3041
P95 | 6793.6416 | 6831.7372 | 6798.8971 | 6770.8414 | 6928.4028 | 6885.9133 | 6749.3746 | 6715.2638 | 6869.4988 | 6787.8904 | 6904.7095 | 6910.269 | 6922.1632 | 6803.5697 | 6960.138 | 6787.8231 | 6820.9581 | 6835.9615 | 6903.3424 | 7001.5886
Wind Asset - Total
MEAN | 768131.2914 | 1230585.9476 | 1226039.8192 | 1660947.9158 | 1653568.1072 | 1662591.0235 | 1653292.4028 | 1655075.0429 | 1382302.689 | 1378905.1559 | 1382329.7803 | 1380079.2526 | 1379074.7301 | 1389008.0394 | 1383527.9276 | 1335725.8173 | 1039672.6574 | 1001539.1397 | 981495.3229 | 983512.943
P5 | 704159.5096 | 1127368.419 | 1126963.6063 | 1512564.5538 | 1501895.813 | 1527632.9126 | 1523048.4477 | 1511183.6882 | 1259437.2755 | 1252248.1532 | 1251206.7285 | 1258040.4051 | 1245809.3387 | 1276309.5134 | 1283701.9814 | 1213540.8167 | 957418.0988 | 930369.2618 | 908442.2046 | 911606.6107
P95 | 823341.51 | 1334323.9285 | 1307072.2151 | 1786982.1075 | 1780312.9761 | 1787495.9284 | 1786306.2089 | 1820498.38 | 1501210.5619 | 1522692.3992 | 1527886.6114 | 1520872.8217 | 1504106.4517 | 1525798.5674 | 1495467.7929 | 1452741.3513 | 1131075.1449 | 1081181.7497 | 1070699.8574 | 1058991.7357
Total
Total - Total
Total - Total - Total
MEAN | -977548.4932 | -375534.8309 | -365124.2769 | 435548.0375 | 808093.7989 | 798411.3941 | 846748.9716 | 716149.568 | 337894.6458 | 321622.997 | 86488.6111 | 81121.8125 | 64517.1072 | 16516.1011 | -15619.8124 | -100305.233 | -383937.7226 | -492045.907 | -587557.4799 | -684446.5477
P5 | -1189656.3014 | -564025.2688 | -575802.5452 | 146362.5476 | 336257.7159 | 401365.6473 | 195278.971 | 212309.0208 | -159338.094 | -66513.4347 | -381805.8971 | -364002.921 | -302874.4634 | -435470.2656 | -426209.3054 | -501025.8232 | -744022.9885 | -940409.2576 | -958804.0175 | -1120818.0112
P95 | -807274.6115 | -180016.9532 | -135892.3423 | 768488.3997 | 1200417.492 | 1214704.3319 | 1376453.3012 | 1335924.4138 | 1037810.5031 | 858110.1384 | 638292.1977 | 436851.5914 | 621209.458 | 595389.0961 | 457360.1656 | 361858.1811 | 32786.0953 | -17804.9254 | -179267.3335 | -326560.0492

## Solar
Books | Montana
Study Portfolios | 2019.01.23 IRP Base - Forced Solar - IRP Planning MAIN load dispatch v7 Forced Solar
Date Intervals | Annual
Peak Period Label | Heavy Load
Variables | NETPOS - Net Position (MWh)
Value | Column Labels
Row Labels | 2019-01 | 2020-01 | 2021-01 | 2022-01 | 2023-01 | 2024-01 | 2025-01 | 2026-01 | 2027-01 | 2028-01 | 2029-01 | 2030-01 | 2031-01 | 2032-01 | 2033-01 | 2034-01 | 2035-01 | 2036-01 | 2037-01 | 2038-01
Generation Asset
15598: New 2022JAN 18V50DF_NG_B #1
MEAN |  |  |  | 48924.2522 | 40676.8943 | 32222.4364 | 27527.5181 | 23637.6177 | 20174.2403 | 19616.4783 | 19738.6672 | 18620.8072 | 18152.5481 | 17547.6654 | 16997.6056 | 17225.0553 | 16930.8451 | 15297.1847 | 14038.8727 | 13265.7271
P5 |  |  |  | 41354.3401 | 33445.3275 | 23047.7525 | 17773.8497 | 16510.06 | 12970.88 | 12914.275 | 13927.305 | 11865.24 | 13065.12 | 11761.3 | 11982.96 | 12272.4 | 12660.51 | 10694.875 | 9853.97 | 9185
P95 |  |  |  | 55011.9032 | 46440.8625 | 37953.5521 | 35906.6102 | 32433.7046 | 30436.707 | 27443.805 | 27546.0011 | 25360.3779 | 24594.02 | 25519.18 | 21815.67 | 22515.85 | 22728.51 | 20284.25 | 18469.92 | 17793.85
15598: New 2022JAN 18V50DF_NG_B #2
MEAN |  |  |  | 50006.637 | 41215.4489 | 33585.5401 | 27579.5572 | 23779.5714 | 20155.765 | 19606.0279 | 19668.1631 | 18598.105 | 18051.6703 | 17480.5007 | 16822.4975 | 17009.9345 | 16907.4427 | 15142.1621 | 13996.6526 | 13101.9541
P5 |  |  |  | 42882.1077 | 34004.4138 | 23428.4034 | 17606.5842 | 16505.825 | 12644.1645 | 12739.87 | 13238.82 | 12428.28 | 13082 | 11862.4 | 11713.68 | 11743.2 | 12694.07 | 10359.875 | 10012.905 | 8859.35
P95 |  |  |  | 56437.7346 | 46465.4704 | 40954.052 | 35912.4831 | 32932.305 | 30277.8031 | 27257.6609 | 27103.55 | 25315.75 | 24610.9 | 25439.215 | 21473.2754 | 22444.8 | 22460.03 | 20129.245 | 18135.32 | 17226.05
15598: New 2022JAN 18V50DF_NG_B #3
MEAN |  |  |  | 49861.4119 | 42044.5143 | 34013.1989 | 27631.6245 | 23826.5627 | 20179.271 | 19554.5776 | 19734.7384 | 18806.5847 | 18407.083 | 17670.2826 | 17020.4873 | 17213.5663 | 17289.0199 | 15437.3822 | 14189.3822 | 13237.2522
P5 |  |  |  | 42224.0253 | 34762.5134 | 23728.8267 | 17791.54 | 16218.51 | 12446.636 | 12623.6 | 13305.18 | 12312.36 | 13512.44 | 11879.25 | 12058.695 | 12104.4 | 12996.11 | 10770.25 | 10012.905 | 9051.4
P95 |  |  |  | 56474.6031 | 48871.0609 | 42254.9369 | 36094.4016 | 32751.2681 | 30076.52 | 27543.967 | 27402.46 | 25365.71 | 25109 | 25700.245 | 21592.89 | 22364.93 | 22669.78 | 20665.245 | 18302.62 | 17409.75
15598: New 2022JAN 18V50DF_NG_B #4
MEAN |  |  |  | 50485.4536 | 42386.8439 | 34127.4967 | 27778.6778 | 23932.5876 | 20251.3225 | 19597.9415 | 19716.3677 | 18900.9776 | 18601.9008 | 17947.8699 | 17253.8207 | 17406.5246 | 17352.5114 | 15523.0625 | 14216.7563 | 13249.446
P5 |  |  |  | 42765.3588 | 34262.1416 | 23664.8178 | 18104.8092 | 16368.45 | 12562.1327 | 12764.785 | 13197.345 | 12130.2 | 13790.96 | 12789.15 | 12428.955 | 12482.4 | 12987.72 | 10929.375 | 9979.445 | 9051.4
P95 |  |  |  | 57010.9681 | 49483.6474 | 42173.5673 | 36208.23 | 32615.625 | 30353.2844 | 28065.0691 | 27576.655 | 25456.79 | 25446.46 | 26011.97 | 21575.915 | 22579.06 | 23163.9596 | 20569 | 18336.08 | 17276.15
15598: New 2022JAN 18V50DF_NG_B #5
MEAN |  |  |  | 49783.2847 | 42843.4673 | 34435.3899 | 27744.8581 | 23897.9346 | 20354.8573 | 19725.6166 | 19583.5172 | 18891.4993 | 18550.1612 | 18030.0823 | 17394.8943 | 17567.5833 | 17335.7536 | 15566.6044 | 14212.3089 | 13183.5028
P5 |  |  |  | 41125.6602 | 35074.2543 | 24317.5346 | 17507.81 | 16684.99 | 12611.6432 | 12922.58 | 12724.53 | 12262.68 | 13613.72 | 12570.1 | 12790.8 | 12558 | 13121.96 | 10962.875 | 10004.54 | 8750.8
P95 |  |  |  | 55929.6177 | 50521.5323 | 42900.8884 | 36073.4653 | 32457.495 | 30997.9162 | 27912.97 | 27489.485 | 25506.19 | 25205.85 | 26075.23 | 21676.895 | 22612.8 | 23441.66 | 20828.625 | 18486.65 | 17267.8
15598: New 2022JAN 18V50DF_NG_B #6
MEAN |  |  |  | 49235.4313 | 42838.426 | 34811.985 | 28055.1426 | 24082.6995 | 20544.9927 | 19967.2801 | 19763.9066 | 18867.5154 | 18319.2576 | 17990.9232 | 17359.2518 | 17498.1667 | 17217.4462 | 15537.4547 | 14302.6984 | 13296.54
P5 |  |  |  | 41497.3757 | 34605.8909 | 25175.3941 | 18672.0107 | 16610.02 | 12999.93 | 12723.26 | 13106.1 | 12386.88 | 13377.4 | 12772.3 | 12395.295 | 12474 | 12912.21 | 10602.75 | 10280.585 | 8825.95
P95 |  |  |  | 54731.062 | 50643.9894 | 43006.419 | 36241.755 | 31826.4856 | 30279.9866 | 28261.78 | 27418.905 | 25274.63 | 25121.59 | 26083.51 | 21664.2 | 22898.4 | 22569.1 | 20954.25 | 18628.855 | 17117.5
15598: New 2022JAN DGGS Build-out 18V50DF_NG_A Cumulative #1
MEAN |  |  |  | 118343.0067 | 94163.3636 | 73984.2265 | 68024.3909 | 58436.646 | 48412.6084 | 47861.271 | 46459.6523 | 44383.4457 | 42826.5813 | 42996.1491 | 40556.4363 | 39530.2116 | 38860.4597 | 35244.1897 | 35197.3349 | 32678.9718
P5 |  |  |  | 82607.1077 | 60774.84 | 47788.8797 | 37590.3825 | 36949.111 | 24280.2049 | 28361.479 | 28061.1815 | 26526.5078 | 29007.3972 | 26416.8206 | 26455.4 | 25808.3395 | 26817.3 | 21920.3 | 22399.0875 | 19162.0383
P95 |  |  |  | 154644.9939 | 127267.6878 | 88956.6478 | 95043.3775 | 86115.3166 | 82100.824 | 73621.8567 | 70460.3636 | 64713.7715 | 61581.057 | 65969.4503 | 54408.593 | 54261.9427 | 54850.3924 | 49987.781 | 48401.7631 | 45445.6759
15598: New 2022JAN J920_A #1
MEAN |  |  |  | 38733.2859 | 37311.9514 | 30346.3265 | 26774.8075 | 24513.0536 | 22771.1988 | 22387.1438 | 22015.4546 | 20118.3582 | 21828.1029 | 21205.1076 | 20757.1785 | 20389.4485 | 20203.1315 | 19039.8461 | 18204.6255 | 17377.0198
P5 |  |  |  | 37478.3037 | 35207.0645 | 28023.2296 | 24061.277 | 21934.4436 | 20111.8991 | 19688.9114 | 19619.3265 | 17432.92 | 19584.3333 | 18233.7938 | 18961.2332 | 17802.3279 | 18160.4033 | 16163.675 | 16425.29 | 15374.5
P95 |  |  |  | 39943.1526 | 38773.7958 | 33048.7514 | 29548.1383 | 27736.5302 | 26197.2656 | 25513.548 | 25245.3392 | 22963.1 | 24525.4416 | 24982.7724 | 22785.5315 | 22977.431 | 22847.1775 | 21994.8103 | 20592.3422 | 19810.7532
15598: New 2022JAN J920_A #2
MEAN |  |  |  | 38770.7826 | 37342.3455 | 29329.8004 | 26571.5321 | 24387.6126 | 22707.8203 | 22336.9026 | 22030.814 | 20141.8081 | 21722.2352 | 21038.1613 | 20592.2619 | 20275.5883 | 20023.4791 | 18773.1416 | 18121.5792 | 17340.1309
P5 |  |  |  | 37725.6266 | 35727.1987 | 26839.5337 | 23667.0822 | 21826.0734 | 19861.6335 | 19727.964 | 19724.1495 | 17338.7566 | 19527.4379 | 17896.6816 | 18502.5488 | 17486.6385 | 17719.3809 | 15861.1085 | 16171.025 | 15158.34
P95 |  |  |  | 39920.0373 | 38665.6686 | 31754.5583 | 29408.9626 | 27622.6443 | 25904.0918 | 25183.225 | 25261.2959 | 23142.2778 | 24429.3723 | 24940.3863 | 22602.0394 | 23046.4501 | 22752.3192 | 21558.4188 | 20535.435 | 19802.5368
15598: New 2022JAN J920_A #3
MEAN |  |  |  | 38635.9539 | 37163.7976 | 29534.1514 | 26724.8749 | 24477.6175 | 22657.4269 | 22357.9597 | 22021.369 | 20202.3772 | 21748.9794 | 20987.4435 | 20332.1294 | 20182.5588 | 19901.8857 | 18499.6633 | 17645.2924 | 16913.0735
P5 |  |  |  | 37248.18 | 35170.2975 | 27575.526 | 23803.6861 | 21796.9391 | 19944.2701 | 19477.3832 | 19644.6418 | 17505.35 | 19780.5351 | 17768.4289 | 18167.835 | 17448.5872 | 17675.8648 | 15408.1244 | 15668.845 | 14522.3685
P95 |  |  |  | 40184.7771 | 38814.644 | 31190.12 | 29527.4724 | 27840.5485 | 26203.5533 | 25492.8205 | 25376.7308 | 23078.6083 | 24615.9741 | 25190.4708 | 22439.8259 | 22869.2607 | 22632.5229 | 21529.2731 | 20498.796 | 19676.8759
15598: New 2023JAN 18V50DF_NG_B #1
MEAN |  |  |  |  | 42878.0306 | 35002.7573 | 28468.8887 | 24388.5752 | 21005.4848 | 20355.6819 | 20262.2658 | 19095.57 | 18669.7523 | 18258.4363 | 17639.1509 | 17720.7879 | 17606.9766 | 15836.79 | 14714.3696 | 13764.307
P5 |  |  |  |  | 35266.7507 | 25270.4857 | 19552.335 | 17078.1904 | 13411.84 | 13977.315 | 13603.8 | 12362.04 | 13605.28 | 12443.725 | 12622.5 | 12541.2 | 13272.98 | 10937.75 | 10732.295 | 9126.55
P95 |  |  |  |  | 51066.8009 | 43302.2185 | 36268.8697 | 32976.7499 | 30873.3496 | 28078.665 | 28401.935 | 25584.92 | 25024.46 | 26732.3681 | 22274.36 | 22726.13 | 23437.255 | 21264.125 | 19281.325 | 17560.05
15598: New 2023JAN 18V50DF_NG_B #10
MEAN |  |  |  |  | 42352.583 | 34908.9618 | 29506.0921 | 25378.1132 | 22756.2029 | 22363.7272 | 22782.8051 | 20438.7966 | 20261.802 | 19572.2879 | 18854.3751 | 19050.2298 | 18855.2567 | 17089.1821 | 15701.5218 | 14583.8435
P5 |  |  |  |  | 34069.6304 | 25061.3922 | 20607.76 | 18921.563 | 15701.2492 | 16115.785 | 17369.73 | 14721.84 | 15504.0888 | 14002.35 | 14162.445 | 13834.8 | 14288.17 | 11699.875 | 11761.19 | 10045.05
P95 |  |  |  |  | 49948.3449 | 43043.7164 | 37469.9032 | 33735.8 | 32414.4503 | 29777.5847 | 29675.145 | 27062.97 | 27531 | 28134.78 | 23818.44 | 24640.91 | 25119.66 | 23173.625 | 20067.635 | 19104.8
15598: New 2023JAN 18V50DF_NG_B #2
MEAN |  |  |  |  | 42895.5118 | 35122.8987 | 28495.9808 | 24597.2625 | 21241.148 | 20458.5441 | 20609.187 | 19306.2293 | 18955.9476 | 18398.5606 | 17795.5926 | 17811.7514 | 17772.6794 | 16209.8098 | 14845.8674 | 13882.0005
P5 |  |  |  |  | 34882.3715 | 25302.4367 | 19615.4288 | 17649.7322 | 14376.9371 | 13952.4 | 14449.89 | 12941.64 | 14061.04 | 12793.29 | 13001.175 | 12667.2 | 13440.78 | 11281.125 | 10631.915 | 9560.75
P95 |  |  |  |  | 50828.4624 | 43171.6167 | 36258.445 | 33126.0916 | 31712.4802 | 28431.83 | 28190.34 | 26065.3 | 25786.7138 | 26323.84 | 22244.835 | 23255.33 | 23626.24 | 21892.25 | 19139.12 | 18219.7
15598: New 2023JAN 18V50DF_NG_B #3
MEAN |  |  |  |  | 42845.1769 | 34784.0732 | 28281.612 | 24227.1443 | 20792.1597 | 20151.7507 | 19999.1349 | 18972.5723 | 18453.2155 | 18003.0488 | 17357.649 | 17535.9002 | 17355.0054 | 15659.5723 | 14482.2408 | 13504.789
P5 |  |  |  |  | 35154.294 | 24485.6973 | 19014.01 | 17193.12 | 12862.6984 | 13337.83 | 13802.88 | 12411.72 | 13440.63 | 12435.3 | 12454.2 | 12482.4 | 13138.74 | 10837.25 | 10230.395 | 9051.4
P95 |  |  |  |  | 50591.7243 | 42604.2716 | 36375.71 | 32103.767 | 30974.52 | 28091.46 | 28086.5042 | 25436.02 | 25636.43 | 26302.415 | 21929.49 | 22923.32 | 23429.005 | 20862.125 | 18796.155 | 17434.8
15598: New 2023JAN 18V50DF_NG_B #4
MEAN |  |  |  |  | 42883.3032 | 35222.6338 | 28772.8399 | 24686.8687 | 21366.6455 | 20672.5972 | 20620.4285 | 19623.5638 | 19395.2307 | 18848.0561 | 18074.7301 | 18129.5948 | 18056.5315 | 16527.5897 | 15215.7073 | 14212.034
P5 |  |  |  |  | 34721.2448 | 25123.2263 | 19624.4028 | 18025.295 | 13852.7621 | 14425.785 | 14689.4823 | 13098.96 | 14432.4 | 12949.225 | 12883.22 | 12516 | 13700.87 | 11582.625 | 11250.925 | 9752.8
P95 |  |  |  |  | 50715.4828 | 43231.715 | 36571.6 | 33338.635 | 31141.34 | 28976.4467 | 28205.7743 | 26086.07 | 26062.9813 | 26774.215 | 23044.26 | 23322.53 | 23567.51 | 22191.252 | 19206.04 | 18520.3
15598: New 2023JAN 18V50DF_NG_B #5
MEAN |  |  |  |  | 42727.5253 | 35168.3499 | 28908.6607 | 24778.1778 | 21628.2652 | 20921.2395 | 20675.7848 | 19684.1894 | 19581.9581 | 19104.962 | 18282.9691 | 18359.1014 | 18284.2417 | 16604.8572 | 15345.1728 | 14267.781
P5 |  |  |  |  | 35106.75 | 25354.7462 | 20098.86 | 18246.795 | 14335.0747 | 14580.7746 | 14623.8765 | 13620.6 | 14601.2 | 13210.4 | 13203.135 | 12742.8 | 13751.21 | 11272.75 | 11401.495 | 10045.05
P95 |  |  |  |  | 50768.4063 | 42971.9612 | 36737.5585 | 33703.3198 | 31656.48 | 28398.745 | 28700.41 | 26193.43 | 26417.2 | 27166.195 | 23069.505 | 23873.9918 | 23915.625 | 22344.5 | 19707.94 | 18737.4
15598: New 2023JAN 18V50DF_NG_B #6
MEAN |  |  |  |  | 42796.9002 | 35095.4459 | 29235.6175 | 24919.8764 | 22117.6162 | 21375.9575 | 21145.6766 | 19919.1158 | 19634.2957 | 19025.9597 | 18397.4284 | 18417.8709 | 18456.9893 | 16753.5286 | 15607.3319 | 14473.723
P5 |  |  |  |  | 34538.5538 | 24920.7112 | 20787.9015 | 18336.1362 | 14892.8 | 15281.2 | 15237.915 | 13521.24 | 14449.28 | 13185.125 | 13413.51 | 13196.4 | 14011.3 | 11699.875 | 11618.985 | 9861.35
P95 |  |  |  |  | 50489.703 | 42915.9016 | 37172.8162 | 33754.8307 | 32300.0491 | 29216.42 | 29023.915 | 26152.17 | 26792.57 | 26988.98 | 23263.195 | 23687.86 | 24314.22 | 22076.5 | 20226.57 | 19238.4
15598: New 2023JAN 18V50DF_NG_B #7
MEAN |  |  |  |  | 42720.0359 | 34985.8836 | 29474.9575 | 25033.0547 | 22489.4447 | 21893.627 | 21695.1222 | 19872.1806 | 19751.9961 | 19219.376 | 18515.5951 | 18594.7125 | 18504.9728 | 16885.2608 | 15667.0122 | 14626.8651
P5 |  |  |  |  | 34737.7985 | 25532.6779 | 20209.4461 | 18132.9039 | 15969.1973 | 15675.62 | 16090.4158 | 13769.64 | 14997.88 | 13842.275 | 13800.6 | 13028.4 | 13767.99 | 11624.5 | 11493.51 | 10111.85
P95 |  |  |  |  | 50425.5579 | 43436.5957 | 37292.3577 | 33763.0262 | 32334.91 | 28983.91 | 28725.295 | 26209.85 | 26978.1529 | 27086.085 | 23599.795 | 24141.18 | 24515.58 | 22629.25 | 20046.65 | 19372
15598: New 2023JAN 18V50DF_NG_B #8
MEAN |  |  |  |  | 42519.7817 | 34873.207 | 29458.2893 | 25317.6231 | 22581.7119 | 22193.103 | 22222.0719 | 20170.4454 | 19880.589 | 19346.9403 | 18717.812 | 18850.7994 | 18566.9847 | 16874.2823 | 15785.9261 | 14629.7953
P5 |  |  |  |  | 34196.8996 | 25005.2705 | 20661.2507 | 18500.93 | 15303.4804 | 15592.57 | 16697.835 | 13686.84 | 15014.76 | 13745.315 | 13792.185 | 13423.2 | 13960.96 | 11239.25 | 11694.27 | 10061.75
P95 |  |  |  |  | 49858.7643 | 43345.551 | 37204.2661 | 33583.5119 | 32116.4848 | 29624.5091 | 29248.025 | 26648.97 | 27032.9 | 27558.175 | 23603.8035 | 24540.53 | 24826.01 | 22729.75 | 19791.59 | 18795.85
15598: New 2023JAN 18V50DF_NG_B #9
MEAN |  |  |  |  | 42093.4223 | 34756.7043 | 29452.6926 | 25506.8025 | 22673.6026 | 22438.2276 | 22981.6802 | 20792.128 | 20860.1387 | 19900.911 | 19143.2387 | 19400.5101 | 19292.4833 | 17428.7046 | 15701.6069 | 14657.4967
P5 |  |  |  |  | 34528.993 | 25299.4903 | 19927.86 | 18538.345 | 15713.0425 | 15680.8282 | 17120.88 | 14862.6 | 16187.92 | 14250.815 | 14616.855 | 13910.4 | 14489.53 | 11708.25 | 11652.445 | 10312.25
P95 |  |  |  |  | 49755.3799 | 42493.5034 | 37724.9381 | 33960.4702 | 32883.89 | 30318.372 | 29819.4593 | 26799.4689 | 27712.4384 | 28337.125 | 23826.9787 | 24750.53 | 25623.06 | 23584 | 20293.49 | 19255.1
15598: New 2023JAN J920_B #1
MEAN |  |  |  |  | 36998.5273 | 35867.6298 | 27210.4241 | 24973.3474 | 23600.1293 | 23174.7566 | 22762.2226 | 25179.9502 | 22413.4306 | 21459.4332 | 20799.886 | 20544.5535 | 20050.9721 | 18408.7809 | 17474.0371 | 16535.212
P5 |  |  |  |  | 34518.2498 | 34146.4469 | 24128.1382 | 21986.0676 | 20804.6108 | 20435.8749 | 20707.2396 | 23693.0305 | 20334.449 | 18054.132 | 18366.83 | 17690.1733 | 17819.6 | 15437.5492 | 15246.16 | 13912.23
P95 |  |  |  |  | 38609.4224 | 37400.4331 | 29728.8352 | 28117.6489 | 26859.4899 | 25734.5545 | 25405.16 | 26775.6853 | 24966.8259 | 25494.9751 | 22663.6964 | 23122.2479 | 22655.7104 | 21608.3361 | 20315.045 | 19516.3328
15598: New 2024JAN 18V50DF_NG_B #1
MEAN | [5 empty] | 34576.3434 | 29646.0233 | 25470.1311 | 22826.1251 | 22513.7024 | 23104.7218 | 21193.0782 | 21698.0931 | 20468.2677 | 19457.5989 | 19588.7632 | 19806.2586 | 17758.2622 | 15775.3833 | 14685.0545
P5 | [5 empty] | 24959.4887 | 20563.4312 | 18711.9998 | 15755.4697 | 16302.715 | 16548.525 | 15740.28 | 16955.96 | 15114.45 | 14780.875 | 14204.4 | 15294.97 | 12135.375 | 11518.605 | 10203.7
P95 | [5 empty] | 42278.3101 | 37409.765 | 33952.52 | 33162.54 | 30242.1715 | 29869.28 | 27170.47 | 28210.63 | 28370.97 | 24108.975 | 24799.3402 | 26369.77 | 24011.125 | 20661.55 | 19188.3
15598: New 2024JAN 18V50DF_NG_B #2
MEAN | [5 empty] | 34378.4166 | 29620.6484 | 25551.5283 | 22880.8023 | 22551.6113 | 23088.723 | 21397.5713 | 22137.7249 | 20990.0302 | 19880.1483 | 19863.748 | 20168.6301 | 18105.4924 | 15813.4332 | 14818.912
P5 | [5 empty] | 24600.8405 | 20418.2756 | 18917.0839 | 15755.9102 | 16120.005 | 17119.7067 | 15574.68 | 17453.92 | 15409.325 | 15189.075 | 14464.8 | 15655.74 | 12587.625 | 11351.305 | 9836.3
P95 | [5 empty] | 42765.1242 | 37810.325 | 34114.5968 | 32575.0885 | 30415.6345 | 30180.85 | 28109.3004 | 28868.95 | 28905.885 | 24235.055 | 25057.06 | 26277.48 | 24111.625 | 20661.55 | 19764.45
15598: New 2024JAN 18V50DF_NG_B #3
MEAN | [5 empty] | 34345.9668 | 29712.6533 | 25629.4499 | 22986.452 | 22715.8667 | 23081.3183 | 21533.2468 | 22152.1913 | 21572.5094 | 20828.5209 | 20232.1537 | 20515.5552 | 18859.8384 | 16240.5624 | 14995.264
P5 | [5 empty] | 24156.3641 | 20050.186 | 18528.7436 | 15640.3549 | 16394.07 | 16830.555 | 15831.36 | 17487.68 | 15586.25 | 16341.93 | 15304.8 | 15932.61 | 13567.5 | 11727.73 | 9727.75
P95 | [5 empty] | 42790.7878 | 38119.7567 | 34434.9903 | 32929.86 | 30365.1796 | 29851.8345 | 27281.4652 | 28931.76 | 29361.6012 | 24714.71 | 25422.39 | 26319.29 | 24379.625 | 20971.055 | 20090.1
15598: New 2024JAN 18V50DF_NG_B #4
MEAN | [5 empty] | 34413.7888 | 29577.7652 | 25734.5058 | 22874.4977 | 22848.3396 | 23250.2812 | 21509.9572 | 22116.3313 | 21593.1657 | 21112.6195 | 20429.2803 | 20433.088 | 19210.2316 | 16746.6789 | 15313.4811
P5 | [5 empty] | 24253.1014 | 20621.448 | 18717.3242 | 15471.7245 | 16152.5422 | 17087.7 | 15400.8 | 17327.32 | 16108.6 | 16653.285 | 15464.4 | 15974.56 | 13986.25 | 12455.485 | 9861.35
P95 | [5 empty] | 42740.0199 | 37914.565 | 34606.7103 | 32740.5581 | 31118.7 | 30450.365 | 27493.25 | 29646.2943 | 29149.92 | 25181.3986 | 25309.2 | 26487.23 | 25141.75 | 21188.545 | 19814.55
15598: New 2024JAN 18V50DF_NG_B #5
MEAN | [5 empty] | 34409.4854 | 29454.1842 | 25701.3367 | 22635.6805 | 22640.3885 | 23298.2757 | 21543.5837 | 22287.2684 | 21597.4344 | 21176.6183 | 20619.6026 | 20608.3458 | 19285.6191 | 17377.5303 | 15857.0661
P5 | [5 empty] | 23862.3378 | 19691.5822 | 18407.7952 | 14867.84 | 16065.063 | 17606.0924 | 15326.28 | 17386.4 | 15754.75 | 16636.455 | 15212.4 | 15949.39 | 13835.5 | 13542.935 | 11088.8
P95 | [5 empty] | 42774.1798 | 37946.8812 | 34343.75 | 33320.76 | 30632.115 | 30769.795 | 27648.2841 | 29731.5491 | 29637.6417 | 25543.66 | 25813.2 | 26948.68 | 25108.25 | 22108.695 | 20223.7
15598: New 2024JAN 18V50DF_NG_B #6
MEAN | [5 empty] | 34333.95 | 29265.2164 | 25541.859 | 22574.9786 | 22399.3892 | 23094.9266 | 21627.659 | 22615.9613 | 21799.4019 | 21247.9575 | 20697.2312 | 20717.999 | 19273.5469 | 17443.5287 | 16076.923
P5 | [5 empty] | 24132.6671 | 20039.0322 | 18495.409 | 15346.9967 | 15770.433 | 16672.95 | 15748.56 | 17816.84 | 15845.1818 | 16493.4 | 15153.6 | 16217.87 | 13910.875 | 13467.65 | 11005.3
P95 | [5 empty] | 42991.9277 | 38176.925 | 34475.5536 | 32750.77 | 30840.7513 | 30545.83 | 27712.6 | 29636.29 | 29887.325 | 25617.0659 | 25913.86 | 26898.34 | 25028.62 | 22405.58 | 20666.25
15598: New 2024JAN 18V50DF_NG_B #7
MEAN | [5 empty] | 34239.9702 | 29121.5916 | 25392.1256 | 22408.2692 | 22301.4872 | 22993.3507 | 21727.1633 | 22920.7641 | 22032.8514 | 21326.0297 | 20783.497 | 20798.4021 | 19231.5736 | 17382.9719 | 16219.1786
P5 | [5 empty] | 23718.9486 | 20253.315 | 18309.34 | 15033.388 | 15281.2 | 17162.355 | 15682.32 | 17977.2 | 15931.675 | 16737.435 | 15279.6 | 15957.78 | 13726.625 | 13902.63 | 11205.7
P95 | [5 empty] | 42703.1011 | 37978.6601 | 34336.3999 | 33141.39 | 30733.9328 | 30463.025 | 27476.41 | 29763.17 | 30062.7974 | 25909.495 | 25880.26 | 27154.165 | 24727.12 | 22275.995 | 21025.3
15598: New 2024JAN J920_A #1
MEAN | [5 empty] | 29594.6383 | 26713.6024 | 24346.6166 | 22661.208 | 22389.3394 | 22007.6738 | 20142.7901 | 21663.3293 | 20912.1332 | 20296.3172 | 20127.6001 | 19925.3705 | 18607.8759 | 17775.6917 | 17092.5889
P5 | [5 empty] | 27349.4791 | 23731.8179 | 21764.7035 | 19912.2874 | 19833.2447 | 19967.811 | 17345.9145 | 19609.79 | 17820.2967 | 18046.9641 | 17294.4891 | 17499.0777 | 15403.905 | 15864.11 | 14988.05
P95 | [5 empty] | 31571.9947 | 29693.636 | 27494.1395 | 26357.6248 | 25301.2197 | 25314.6391 | 23039.1792 | 24466.3961 | 24847.1824 | 22413.1822 | 22884.4846 | 22779.6614 | 21602.228 | 20672.2464 | 19699.6279
15598: New 2024JAN J920_A #2
MEAN | [5 empty] | 29576.2141 | 26644.0628 | 24475.1763 | 22617.6039 | 22258.1749 | 21946.7851 | 20205.3924 | 21657.9 | 20883.6139 | 20460.5887 | 20269.0979 | 19917.8483 | 18545.1907 | 17637.4198 | 16892.4552
P5 | [5 empty] | 27007.7323 | 23926.236 | 21986.5063 | 19794.5945 | 19368.0702 | 19717.9942 | 17263.7835 | 19612.5947 | 17831.811 | 18249.1742 | 17635.3177 | 17700.4 | 15569.94 | 15697.7581 | 14494.8215
P95 | [5 empty] | 32064.0859 | 29509.2307 | 27948.7814 | 26536.9956 | 25152.9938 | 25405.8399 | 23427.85 | 24661.1279 | 24921.6669 | 22680.9125 | 23102.0585 | 22646.72 | 21330.6865 | 20631.2315 | 19755.7069
15598: New 2024JAN J920_A #3
MEAN | [5 empty] | 29460.402 | 26552.0567 | 24366.2025 | 22555.7042 | 22213.2493 | 21843.834 | 20167.4062 | 21677.2591 | 20829.1752 | 20328.5557 | 20186.6701 | 19936.7018 | 18606.7994 | 17651.4657 | 16815.452
P5 | [5 empty] | 26103.1676 | 23279.5384 | 21823.8683 | 19715.4831 | 19423.6441 | 19500.8321 | 17439.57 | 19321.5927 | 17536.66 | 18002.6731 | 17627.8949 | 17674.2079 | 15470 | 15476.8402 | 14362.6553
P95 | [5 empty] | 32143.7549 | 29509.0643 | 27566.7396 | 26371.0915 | 25397.815 | 25083.4109 | 23036.43 | 24469.0722 | 24773.5587 | 22444.635 | 23032.8231 | 22539.84 | 21680.6575 | 20389.7651 | 19523.03
15598: New 2024JAN J920_A #4
MEAN | [5 empty] | 29758.3339 | 26615.8567 | 24324.4883 | 22502.0605 | 22164.0901 | 21846.1691 | 20140.7537 | 21564.8599 | 20829.7141 | 20236.1884 | 20081.1576 | 19837.6334 | 18600.9821 | 17578.8129 | 16803.8415
P5 | [5 empty] | 25904.7535 | 23544.9805 | 21237.4603 | 19234.736 | 19092.7496 | 19283.9001 | 17306.729 | 19373.7426 | 17575.63 | 18069.78 | 17430.9681 | 17777.4434 | 15553.0526 | 15492.2261 | 14323.3
P95 | [5 empty] | 32738.6989 | 29587.9031 | 27573.319 | 25649.8067 | 25194.3337 | 25236.2118 | 23158.03 | 24473.0471 | 24638.7921 | 22342.49 | 22645.7774 | 22655.7023 | 21639.32 | 20542.3972 | 19622.1614
15598: New 2024JAN J920_A #5
MEAN | [5 empty] | 29638.9811 | 26673.8748 | 24483.5513 | 22630.2876 | 22265.7979 | 21876.2082 | 20160.062 | 21590.9343 | 20684.3057 | 20201.5126 | 20077.5865 | 19841.3573 | 18482.768 | 17533.5924 | 16698.6219
P5 | [5 empty] | 25676.4028 | 23397.8862 | 21497.1747 | 19707.0005 | 19544.138 | 19469.648 | 17342.8526 | 19355.9126 | 17340.6921 | 17936.7986 | 17544.4472 | 17611.2115 | 15479.1 | 15559.68 | 14322.02
P95 | [5 empty] | 32480.3518 | 29674.7493 | 27786.721 | 26012.447 | 25225.69 | 25348.4967 | 23338.2414 | 24562.6384 | 24856.4231 | 22286.549 | 22853.0986 | 22973.5962 | 21497.8776 | 20501.644 | 19539.9602
15598: New 2024JAN J920_A #6
MEAN | [5 empty] | 29999.7649 | 26700.3054 | 24481.9789 | 22688.2169 | 22343.8675 | 21943.2419 | 20175.7679 | 21731.1929 | 20786.3697 | 20064.8842 | 20056.7124 | 19778.6798 | 18435.7431 | 17482.8921 | 16767.3785
P5 | [5 empty] | 26010.0738 | 23120.5871 | 21247.7384 | 19704.6547 | 19572.6742 | 19474.7574 | 17314.6581 | 19342.6238 | 17414.4288 | 17745.1807 | 17191.535 | 17363.7976 | 15310.75 | 15454.89 | 14393.55
P95 | [5 empty] | 32797.3795 | 29559.0399 | 27717.9408 | 26311.6034 | 25346.585 | 25395.1822 | 23416.7588 | 24485.2776 | 24777.7265 | 22131.39 | 22791.1672 | 22687.68 | 21540.6129 | 20459.04 | 19547.892
15598: New 2024JAN J920_B #1
MEAN | [5 empty] | 36002.968 | 27272.3391 | 24966.9373 | 23603.3396 | 23085.7091 | 22728.2445 | 24987.9955 | 22424.4713 | 21496.0513 | 20839.7988 | 20572.5573 | 20243.2358 | 18850.4319 | 17761.7366 | 16728.1637
P5 | [5 empty] | 34317.7804 | 24257.3262 | 22242.3117 | 21000.7181 | 20617.3006 | 20439.812 | 23035.049 | 20050.7523 | 18592.3784 | 18548.2838 | 17657.25 | 17842.5679 | 15818.035 | 15512.085 | 14136.1029
P95 | [5 empty] | 37595.9205 | 29977.0447 | 27976.7388 | 26725.3986 | 25849.0143 | 25646.2168 | 26807.4929 | 25011.4132 | 25087.1271 | 22861.2476 | 23270.2943 | 22754 | 21805.275 | 20743.2287 | 19645.9977
15598: New 2025JAN 18V50DF_NG_A #1
MEAN | [6 empty] | 22499.5574 | 18843.5267 | 15764.2145 | 15502.9272 | 15279.3468 | 14538.7484 | 14987.5832 | 14788.5467 | 14260.6654 | 13855.3953 | 13563.4781 | 12308.6482 | 11346.4627 | 10490.071
P5 | [6 empty] | 12793.1358 | 12036.7902 | 8150.048 | 9388.735 | 9481.185 | 8809.92 | 10224.85 | 9212.2299 | 9316.916 | 9122.4 | 9455.53 | 7805.5 | 7335.96 | 6268.2707
P95 | [6 empty] | 31066.5143 | 27362.5714 | 26852.4234 | 24059.315 | 22959.3593 | 21509.7866 | 21624.0448 | 22709.7329 | 19001.078 | 18866.3739 | 18684.53 | 17373.87 | 15642.55 | 14644.9851
15598: New 2025JAN 18V50DF_NG_B #1
MEAN | [6 empty] | 28933.5544 | 25114.0054 | 22188.2551 | 22200.8677 | 22804.9057 | 21793.2441 | 22935.4825 | 22234.7994 | 21422.969 | 20912.627 | 20940.8401 | 19329.3271 | 17408.6817 | 16217.036
P5 | [6 empty] | 19969.585 | 18326.3371 | 15370.4651 | 15380.86 | 16863.735 | 15773.4 | 17825.14 | 16470.875 | 16501.815 | 15624 | 15974.56 | 13333 | 13283.62 | 11472.9
P95 | [6 empty] | 37403.495 | 33964.945 | 32347.32 | 30704.0023 | 30288.975 | 27795.5079 | 29467.91 | 29865.9 | 25968.4 | 25993.45 | 26554.35 | 24593.12 | 22359.645 | 21183.95
15598: New 2025JAN 18V50DF_NG_B #10
MEAN | [6 empty] | 27336.5614 | 24007.298 | 20835.1581 | 20510.3617 | 21012.9707 | 20508.4222 | 21246.4635 | 20552.4284 | 20053.7636 | 19720.5581 | 19787.2207 | 18245.7932 | 15848.6209 | 14581.0139
P5 | [6 empty] | 17286.6796 | 17067.857 | 13453.1817 | 13462.405 | 14640.675 | 14788.08 | 16567.72 | 15266.1 | 15786.54 | 14977.2 | 15789.98 | 13341.375 | 12254.725 | 10237.1
P95 | [6 empty] | 35678.25 | 33322.835 | 30967.943 | 28327.95 | 29052.172 | 26526.7296 | 27239.75 | 28000.125 | 23991.02 | 24448.13 | 25270.68 | 23031.25 | 20134.555 | 18921.1
15598: New 2025JAN 18V50DF_NG_B #2
MEAN | [6 empty] | 28713.9458 | 24952.2682 | 22100.4638 | 21960.3337 | 22406.7656 | 21729.9846 | 23123.5823 | 22410.0854 | 21837.5922 | 21031.4624 | 21037.7173 | 19493.0677 | 17549.735 | 16345.5411
P5 | [6 empty] | 20064.9194 | 18231.8661 | 14767.5938 | 14998.83 | 16251.126 | 15549.84 | 17871.63 | 16656.225 | 17225.505 | 15624 | 15999.73 | 13550.75 | 13300.35 | 11523
P95 | [6 empty] | 37246.398 | 33678.6227 | 32661.6923 | 30258.93 | 30144.7179 | 28189.2224 | 29399.9551 | 29657.4077 | 26275.6216 | 25569.6 | 26688.59 | 25071.1671 | 23028.845 | 21609.8
15598: New 2025JAN 18V50DF_NG_B #3
MEAN | [6 empty] | 28695.7296 | 24786.6547 | 22030.6737 | 21918.0811 | 22235.4472 | 21456.3896 | 22848.7849 | 22337.9229 | 21843.952 | 21032.2126 | 21013.3726 | 19511.3024 | 17623.843 | 16300.1992
P5 | [6 empty] | 19523.018 | 18357.3857 | 14368.64 | 14981.207 | 16440.69 | 15475.32 | 17875.92 | 16302.375 | 16956.225 | 15792 | 16494.74 | 14145.375 | 13743.695 | 11614.85
P95 | [6 empty] | 36848.8263 | 33552.54 | 32171.7694 | 29887.0788 | 29556.3589 | 27408.9092 | 29488.52 | 29776.6561 | 25654.0021 | 25485.32 | 27045.095 | 24665.6617 | 22393.105 | 21046.105
15598: New 2025JAN 18V50DF_NG_B #4
MEAN | [6 empty] | 28467.3698 | 24680.7609 | 21909.4943 | 21837.3734 | 22237.506 | 21201.514 | 22326.1042 | 21891.3571 | 21635.4947 | 20824.0569 | 20686.3156 | 19259.8997 | 17456.8494 | 16214.03
P5 | [6 empty] | 19384.589 | 17951.15 | 14385.28 | 15281.2 | 16100.595 | 14928.84 | 17344.2 | 15805.155 | 16729.02 | 15649.2 | 16066.85 | 13718.25 | 13986.28 | 11848.65
P95 | [6 empty] | 36823.5107 | 33724.5067 | 31096.6607 | 29641.2532 | 28924.23 | 27282.1732 | 28365.7205 | 28825.92 | 25587.7821 | 25401.6 | 26084.51 | 24396.375 | 22075.235 | 20975.2
15598: New 2025JAN 18V50DF_NG_B #5
MEAN | [6 empty] | 28431.3363 | 24674.3327 | 21703.6113 | 21600.0615 | 22345.2471 | 20991.9257 | 21831.3189 | 21390.8393 | 21115.4635 | 20555.0481 | 20211.5016 | 18886.7948 | 17342.0656 | 15960.023
P5 | [6 empty] | 19097.433 | 17922.2683 | 14462.829 | 15048.66 | 16440.69 | 14610.9887 | 16922.2 | 15586.25 | 16283.025 | 15330 | 15831.93 | 13835.5 | 14069.93 | 11798.55
P95 | [6 empty] | 36689.3618 | 33938.4862 | 31907.6062 | 28992.485 | 28947.8141 | 26905.51 | 27923.53 | 28315.6618 | 24858.3614 | 24977.33 | 25627.185 | 23458.375 | 21364.21 | 20273.8
15598: New 2025JAN 18V50DF_NG_B #6
MEAN | [6 empty] | 28317.3773 | 24617.1075 | 21602.6664 | 21417.8794 | 22172.9377 | 20841.9085 | 21769.6501 | 21021.1698 | 20679.1887 | 20242.6754 | 19974.6589 | 18391.3464 | 16859.907 | 15568.408
P5 | [6 empty] | 18524.0021 | 17230.7793 | 14052.48 | 14914.3008 | 16064.0989 | 14792.15 | 17175.4 | 15552.55 | 16089.48 | 14859.6 | 15773.2 | 13257.625 | 13041.035 | 11406.1
P95 | [6 empty] | 36732.7418 | 33527.69 | 31735.8716 | 29220.94 | 28938.9486 | 26884.74 | 27632.42 | 27650.415 | 24007.9924 | 24884.79 | 25018.98 | 23349.5 | 21171.815 | 19714.35
15598: New 2025JAN 18V50DF_NG_B #7
MEAN | [6 empty] | 27999.105 | 24613.5998 | 21239.3861 | 21130.6709 | 22141.3657 | 20878.1846 | 21553.794 | 20709.5789 | 20170.0171 | 19995.4335 | 19833.1098 | 18133.5473 | 16458.1346 | 15344.795
P5 | [6 empty] | 18508.587 | 16992.3912 | 13573.9119 | 14400.87 | 16241.61 | 15202.08 | 16955.96 | 15931.675 | 15820.2 | 14750.4 | 15513.11 | 12956.125 | 12915.56 | 11138.9
P95 | [6 empty] | 36487.137 | 33780.8174 | 31940.0026 | 28656.2 | 29645.156 | 26855.97 | 27343.1266 | 27600.155 | 23898.455 | 24380.93 | 25010.45 | 22780 | 20276.76 | 19205
15598: New 2025JAN 18V50DF_NG_B #8
MEAN | [6 empty] | 27644.433 | 24242.9112 | 21001.1977 | 20631.4463 | 21352.4541 | 20694.9167 | 21324.1688 | 20433.9841 | 19595.3373 | 19536.5101 | 19699.2963 | 17831.8794 | 16009.9408 | 14826.5091
P5 | [6 empty] | 18015.7758 | 16924.4154 | 13420.02 | 13848.52 | 15146.67 | 14514.84 | 16778.72 | 15548.265 | 15357.375 | 14624.4 | 15513.11 | 12947.75 | 12288.185 | 10629.55
P95 | [6 empty] | 36167.0893 | 33244.47 | 31344.0914 | 28963.215 | 29189.96 | 26967.82 | 27463.62 | 27835.765 | 23280.025 | 24355.45 | 24817.62 | 22635.7058 | 20159.65 | 19104.8
15598: New 2025JAN 18V50DF_NG_B #9
MEAN | [6 empty] | 27808.1654 | 24414.306 | 21052.3356 | 20796.9254 | 21775.4631 | 20848.1728 | 21500.9346 | 20603.1877 | 19879.4225 | 19810.9595 | 19727.7444 | 18024.4197 | 16129.7358 | 15010.127
P5 | [6 empty] | 18267.205 | 17262.3363 | 13633.9658 | 13636.81 | 16125.48 | 15417.36 | 16939.08 | 15451.45 | 15508.845 | 14708.4 | 15454.38 | 13031.5 | 12145.98 | 10454.2
P95 | [6 empty] | 36269.2785 | 33596.214 | 31935.97 | 28565.3445 | 29778.325 | 26408.85 | 27125.9407 | 27767.4479 | 23646.005 | 24254.93 | 24914.4038 | 22557.995 | 20335.315 | 19179.95
15598: New 2025JAN J920_A #1
MEAN | [6 empty] | 26668.9313 | 24426.9014 | 22741.4918 | 22329.9741 | 22008.8803 | 20109.5013 | 21796.5032 | 21007.1503 | 20302.9609 | 20186.9076 | 19834.4606 | 18353.1227 | 17469.4445 | 16699.9342
P5 | [6 empty] | 23136.7555 | 21463.7525 | 19873.3518 | 19528.94 | 19730.8824 | 17444.0703 | 19549.9618 | 17698.3022 | 17984.7472 | 17553.1649 | 17546.3801 | 15480.6536 | 15451.9511 | 14159.3
P95 | [6 empty] | 29614.6663 | 27309.7235 | 26204.1317 | 25387.7154 | 25249.7328 | 23005.9283 | 24475.1481 | 24814.3593 | 22468.1904 | 22840.6492 | 22628.8735 | 21553.1879 | 20342.57 | 19500.5098
15598: New 2026JAN 18V50DF_NG_B #1
MEAN | [7 empty] | 23964.301 | 20715.102 | 20335.1264 | 20766.8345 | 20411.1703 | 20864.1675 | 20463.0666 | 20017.3853 | 19560.1969 | 19619.6086 | 18204.5801 | 16131.0921 | 14770.983
P5 | [7 empty] | 16684.99 | 13207.93 | 13719.86 | 14300.58 | 14208.48 | 16382.04 | 15013.35 | 15853.86 | 14498.4 | 15378.87 | 13467 | 12229.63 | 10170.3
P95 | [7 empty] | 32884.3357 | 31175.87 | 28906.1307 | 28940.82 | 26284.65 | 26902.6909 | 27878.035 | 23502.95 | 24515.33 | 24876.35 | 22637.625 | 20444.06 | 18871
15598: New 2026JAN 18V50DF_NG_B #2
MEAN | [7 empty] | 23761.3398 | 20356.2888 | 20097.5959 | 20500.6785 | 20106.4943 | 20417.0904 | 20148.5724 | 19770.8963 | 19368.423 | 19361.4296 | 17967.9722 | 16122.3664 | 14845.21
P5 | [7 empty] | 15965.8871 | 12844.0327 | 13128.8646 | 14201.04 | 14042.88 | 15605.56 | 14583.675 | 15492.015 | 14145.6 | 14942.59 | 12847.25 | 12422.025 | 10429.15
P95 | [7 empty] | 32616.8665 | 30836.75 | 28518.6026 | 28484.45 | 26698.23 | 26965.5072 | 27381.105 | 23519.635 | 24217.2 | 24792.45 | 22336.125 | 20184.745 | 19054.7
15598: New 2026JAN J920_B #1
MEAN | [7 empty] | 25051.9275 | 23636.0639 | 23194.8625 | 22703.4412 | 24934.0987 | 22414.7086 | 21485.966 | 20923.8137 | 20520.9233 | 20269.2236 | 18839.8519 | 17947.8429 | 16869.9286
P5 | [7 empty] | 22504.7786 | 21104.684 | 20547.6357 | 20449.931 | 23177.8948 | 20442.095 | 18365.0944 | 18721.383 | 17996.8816 | 17973.04 | 16124.88 | 15648.1444 | 14660.8138
P95 | [7 empty] | 27977.5306 | 26416.8809 | 25798.6321 | 25548.116 | 26787.5718 | 25143.5344 | 25284.5254 | 22800.8226 | 23057.4312 | 22713.9264 | 21568.275 | 20733.5973 | 19635.3071
15598: New 2028JAN 18V50DF_NG_B #1
MEAN | [9 empty] | 19730.6821 | 20170.5461 | 19869.1323 | 19922.374 | 19677.6841 | 19357.2128 | 19166.0052 | 19112.8325 | 17607.1772 | 15964.976 | 14815.8211
P5 | [9 empty] | 12972.41 | 13653.57 | 13612.32 | 15048.52 | 13934.95 | 14692.59 | 13902 | 14850.3 | 12939.375 | 12120.885 | 10729.75
P95 | [9 empty] | 28149.7105 | 28570.731 | 26222.62 | 26763.1 | 27216.745 | 23254.78 | 23708.93 | 24301.565 | 22750.62 | 20427.33 | 19038
15598: New 2029JAN J920_B #1
MEAN | [10 empty] | 22689.4184 | 25062.508 | 22379.7631 | 21424.3654 | 20803.8954 | 20574.8734 | 20226.5448 | 18644.1277 | 17581.4861 | 16611.1739
P5 | [10 empty] | 20454.1417 | 23397.5605 | 20233.35 | 18247.2911 | 18719.0164 | 17446.0104 | 18018.64 | 15829.45 | 15348.465 | 13863.942
P95 | [10 empty] | 25699.3404 | 26808.2413 | 25199.5802 | 25100.5518 | 22850.91 | 23283.7033 | 22748.2076 | 21440.3654 | 20698.0131 | 19587.2908
15598: New 2030JAN 18V50DF_NG_B #1
MEAN | [11 empty] | 19677.9416 | 19351.2681 | 19243.6346 | 19001.251 | 18977.1864 | 18779.8558 | 17329.1462 | 15799.4774 | 14595.8
P5 | [11 empty] | 13297.68 | 14305.8 | 13328.35 | 14078.295 | 13398 | 14497.92 | 12596 | 11811.38 | 10187
P95 | [11 empty] | 26155.96 | 26294.75 | 27125.1984 | 22833.595 | 24036.53 | 24129.5 | 22093.25 | 20243.3 | 18729.05
15598: New 2030JAN 18V50DF_NG_B #2
MEAN | [11 empty] | 19233.7792 | 18894.7454 | 18528.8996 | 17852.3871 | 18196.2874 | 18199.5789 | 16456.4723 | 15507.5389 | 14487.394
P5 | [11 empty] | 12370.32 | 13866.92 | 12460.575 | 12731.895 | 13036.8 | 13549.85 | 11591 | 11593.89 | 10161.95
P95 | [11 empty] | 25700.98 | 25948.71 | 26738.4846 | 22375.485 | 23574.53 | 23752.09 | 21431.49 | 19908.7 | 18603.8
15598: New 2030JAN 18V50DF_NG_B #3
MEAN | [11 empty] | 20595.7368 | 21375.0295 | 20523.2077 | 19734.0259 | 19554.2262 | 19857.0352 | 18013.0481 | 15790.273 | 14580.102
P5 | [11 empty] | 14746.68 | 16998.16 | 15341.925 | 15677.145 | 14876.4 | 15513.11 | 13031.5 | 12112.52 | 9761.15
P95 | [11 empty] | 26719.2748 | 27788.35 | 28025.69 | 23650.285 | 24014.5242 | 25270.68 | 22897.25 | 20151.14 | 18545.35
15598: New 2031JAN J920_B #1
MEAN | [12 empty] | 22406.1814 | 21590.6075 | 21006.0319 | 20633.6262 | 20266.7497 | 18879.1238 | 17911.1492 | 17004.9001
P5 | [12 empty] | 20377.99 | 18118.4 | 18530.133 | 17870.1237 | 18211.3289 | 16020.47 | 15698.43 | 14339.23
P95 | [12 empty] | 25073.94 | 25452.3194 | 23126.1609 | 23050.6457 | 22783.76 | 21593.74 | 20626.59 | 19587.13
15598: New 2032JAN J920_B #1
MEAN | [13 empty] | 21529.0112 | 20857.2766 | 20566.6934 | 20273.946 | 18943.8047 | 17963.1352 | 17020.0412
P5 | [13 empty] | 18197.0553 | 18600.068 | 17846.9545 | 18084.72 | 16157.05 | 15982.28 | 14856.79
P95 | [13 empty] | 25150.435 | 22639.3 | 23361.1333 | 23046.0114 | 21606.7582 | 20504.2191 | 19456.231
15598: New 2033JAN J920_B #1
MEAN | [14 empty] | 21256.3438 | 20747.7044 | 20227.6202 | 18891.9773 | 17867.3509 | 16964.9674
P5 | [14 empty] | 18888.354 | 17839.6164 | 18112.4313 | 15975.05 | 15611.82 | 14681.64
P95 | [14 empty] | 23146.4187 | 23418.3154 | 22712.1498 | 21553.1354 | 20463.8529 | 19516.7161
15598: New 2035JAN J920_B #1
MEAN | [16 empty] | 20323.8269 | 18910.5197 | 17897.2497 | 16880.8857
P5 | [16 empty] | 18171.36 | 15899.935 | 15689.255 | 14551.435
P95 | [16 empty] | 23041.2 | 21495.88 | 20468.3738 | 19652.004
15598: New 2036JAN J920_B #1
MEAN | [17 empty] | 19004.8062 | 17892.9079 | 16960.7251
P5 | [17 empty] | 16070.6 | 15889.065 | 14691.2
P95 | [17 empty] | 21723.2022 | 20412.461 | 19446.1908
15598: New 2037JAN J920_A #1
MEAN | [18 empty] | 17397.6106 | 16607.6538
P5 | [18 empty] | 15230.125 | 14238.9302
P95 | [18 empty] | 20176.9294 | 19370.1446
15598: New 2037JAN J920_B #1
MEAN | [18 empty] | 18045.8952 | 17003.039
P5 | [18 empty] | 15914.275 | 14738.1969
P95 | [18 empty] | 20415.545 | 19703.0576
15598: New 2038JAN J920_B #1
MEAN | [19 empty] | 17137.4763
P5 | [19 empty] | 14849.86
P95 | [19 empty] | 19778.8553
15598: New 2039JAN J920_B #1
MEAN
P5
P95
15598: New 2040JAN 18V50DF_NG_B #1
MEAN
P5
P95
15598: New 2041JAN 18V50DF_NG_B #1
MEAN
P5
P95
15598: New 2042JAN 18V50DF_NG_B #1
MEAN
P5
P95
15598: New 2043JAN J920_B #1
MEAN
P5
P95
15598: New 2044JAN 18V50DF_NG_B #1
MEAN
P5
P95
Simple HR 2018 Basin Creek 1-9 2015 single
MEAN | 11231.2388 | 4089.5449 | 6507.1116 | 37320.5207 | 23376.5512 | 17818.2908 | 15490.8486 | 10572.8825 | 18197.2892 | 18136.833 | 23235.1892 | 21868.3716 | 20386.4446 | 19553.7484 | 17650.6236 | 17769.5981 | 23727.4927 | 21323.4417 | 19841.7924 | 18063.8052
P5 | 0.115 | 0 | 497.0343 | 912.0215 | 14285.4107 | 5076.1125 | 9858.375 | 6391.125 | 10246.5 | 11153.455 | 10789.875 | 11747.255 | 13092.75 | 11394.6547 | 10996.875 | 11152.125 | 14373.9078 | 11876.625 | 10841.625 | 9133.875
P95 | 39445.2836 | 16900.6506 | 19098.7844 | 69590.6911 | 36587.8491 | 24447.2352 | 24176.4725 | 18707.625 | 36431.1079 | 30323.1148 | 39899.25 | 33482.25 | 31867.7059 | 33223.5 | 26159.625 | 26184.2088 | 37467 | 32896.734 | 29240.583 | 27703.5531
Simple HR 2018 CELP 2015 v2
MEAN | 166736.15 | 167294.4 | 167226.85 | 167287.4 | 166714.45 | 83626.55
P5 | 150815 | 152495 | 152267.5 | 151970 | 151515 | 76125
P95 | 171920 | 172480 | 172480 | 172480 | 171920 | 86240
Simple HR 2018 Colstrip 3 economic dispatch
MEAN | 165738.394 | 129158.5484 | 127279.1656 | 145165.7814 | 142445.7429 | 147713.7563 | 168840.3261 | 150915.8252 | 161386.9255 | 161763.1483 | 156804.0372 | 167330.7025 | 159162.3845 | 152339.0487 | 158484.7969 | 156182.1047 | 155737.2235 | 165227.8625 | 160234.4695 | 151484.191
P5 | 117789.1298 | 74839.7451 | 73032.6982 | 59559.8127 | 72569.1568 | 62212.6066 | 63905.7483 | 74940.2198 | 69309.6954 | 92526.6539 | 86627.4088 | 86266.9086 | 89215.142 | 82075.1211 | 85457.7761 | 82108.1901 | 98670.068 | 89461.9653 | 95651.1635 | 77939.945
P95 | 196876.3577 | 164170.2296 | 161171.6514 | 236953.4342 | 212432.8303 | 227026.7694 | 261813.6676 | 236154.0552 | 254846.418 | 238307.6359 | 233350.8874 | 245612.4285 | 244989.1303 | 231773.7068 | 225395.578 | 216764.4639 | 219722.4478 | 230955.705 | 221378.081 | 210266.2351
Simple HR 2018 Colstrip 3 must run
MEAN | 137079.9 | 121830.9 | 137938.2 | 137612.7 | 117873.9 | 137440.5 | 137762.1 | 121461.6 | 138449.4 | 137126.1 | 118737 | 136875.6 | 137693.1 | 121199.4 | 137789.1 | 137025.3 | 118334.7 | 137568.6 | 137237.1 | 120806.7
P5 | 129840 | 113565 | 130020 | 129600 | 111360 | 129540 | 131250 | 114690 | 131745 | 129870 | 110985 | 128340 | 130680 | 114045 | 130065 | 130395 | 110955 | 132045 | 129510 | 114435
P95 | 143505 | 128085 | 145590 | 144000 | 124650 | 144510 | 143250 | 127410 | 143865 | 143835 | 123645 | 143595 | 143535 | 126885 | 143895 | 143490 | 124770 | 143610 | 143610 | 126450
Simple HR 2018 Colstrip 4 economic dispatch
MEAN | 159827.9328 | 125172.3713 | 120066.3261 | 133193.6357 | 144014.2126 | 140042.2118 | 157233.1268 | 151921.799 | 159934.6292 | 153914.3669 | 163556.9851 | 162785.4508 | 151387.4343 | 156259.723 | 157470.227 | 149199.6262 | 161298.9153 | 163448.3335 | 155228.8798 | 158556.6279
P5 | 112153.4071 | 70254.5466 | 67789.4238 | 60317.4433 | 67069.0209 | 57238.2185 | 61780.9779 | 72475.1573 | 70327.1243 | 85841.5606 | 85744.7243 | 85167.4805 | 80942.7209 | 82811.9537 | 82169.7355 | 78810.0651 | 99708.1268 | 86090.7436 | 93017.4421 | 79710.1482
P95 | 192894.0458 | 160114.6358 | 152153.6657 | 211342.7669 | 218544.9354 | 219165.4351 | 248391.109 | 248703.2948 | 260034.6345 | 222961.0401 | 249434.9224 | 241016.9721 | 233092.944 | 247094.1755 | 232058.2214 | 213137.7632 | 224477.7889 | 230809.7823 | 209209.4875 | 226987.0214
Simple HR 2018 Colstrip 4 must run
MEAN | 120456 | 137605.5 | 137725.8 | 118181.4 | 137702.4 | 138161.7 | 121935.6 | 137554.2 | 137345.4 | 118514.7 | 137502.3 | 136763.4 | 120935.7 | 137761.2 | 137819.7 | 118464.3 | 137195.1 | 138120 | 120778.8 | 138562.5
P5 | 113115 | 130530 | 129330 | 110565 | 129930 | 130800 | 115275 | 129630 | 130620 | 110625 | 128355 | 128475 | 113295 | 128670 | 129105 | 110265 | 128670 | 129225 | 114300 | 130845
P95 | 126765 | 144825 | 144390 | 124785 | 145005 | 144855 | 127155 | 144390 | 144975 | 124620 | 145320 | 144450 | 127035 | 144345 | 145380 | 126015 | 142845 | 145680 | 126780 | 144855
Simple HR 2018 David Gates Generating Station updated HRs
MEAN | 95934.4131 | 103232.1745 | 96152.31 | 30559.2928 | 32156.4214 | 24568.1121 | 45272.5175 | 38814.832 | 27594.98 | 28671.9818 | 29418.351 | 25997.826 | 26623.5785 | 27508.0912 | 23173.2723 | 24215.6847 | 20196.1982 | 18577.0569 | 17019.0682 | 16170.8468
P5 | 51826.745 | 46737.4592 | 41821.906 | 15543.5 | 16240 | 9850.75 | 15898.7035 | 17156.4115 | 8870.8101 | 13042.8484 | 12148.1117 | 10216.5345 | 13486.4083 | 13617.6913 | 10351.2882 | 12078.2338 | 8290.3454 | 7718.5687 | 8521.6695 | 5985.9097
P95 | 129774.6239 | 143890.6491 | 138373.9794 | 52190.8991 | 48845.1562 | 37082.5 | 82454.9317 | 76037.1203 | 65108.127 | 56930.4649 | 57837.958 | 46032.8823 | 45980.7182 | 54141.2261 | 39831.9691 | 41076.8726 | 38664.1013 | 33719.0685 | 28649.4719 | 27806.6627
Simple HR 2018 YELP 2015 v2
MEAN | 247281.84 | 249055.56 | 248749.8 | 248005.68 | 247237.64 | 248819.48 | 247533 | 247759.72 | 248815.32 | 248060.8
P5 | 240526 | 241254 | 241436 | 239642 | 241410 | 242528 | 240032 | 238706 | 243438 | 240396
P95 | 252876 | 254696 | 254592 | 254748 | 253422 | 254046 | 253318 | 253526 | 254462 | 253864
Generation Asset - Total
MEAN | 1104285.8687 | 1037438.9991 | 1041645.5633 | 1550105.9103 | 1933219.1691 | 2145098.9218 | 2250832.805 | 2120396.7361 | 2009507.487 | 1985084.524 | 1776450.855 | 1804203.7716 | 1805763.4971 | 1789124.4574 | 1791887.3954 | 1750726.7134 | 1776671.7716 | 1729920.4559 | 1648531.8794 | 1592904.306
P5 | 985176.4961 | 883778.5686 | 893674.2389 | 1295284.5497 | 1608280.2246 | 1659586.0197 | 1631947.5432 | 1661714.0391 | 1464838.9508 | 1539663.1695 | 1335834.8936 | 1317508.6403 | 1424602.5604 | 1353920.0148 | 1393545.2093 | 1330696.6162 | 1440066.2207 | 1287616.5665 | 1314936.1892 | 1185308.8684
P95 | 1188195.1535 | 1134725.0592 | 1147289.8872 | 1780110.1157 | 2240119.867 | 2526596.3825 | 2805669.8111 | 2725067.9356 | 2701938.521 | 2518010.3389 | 2330244.5926 | 2296067.652 | 2323899.3868 | 2388197.9069 | 2156192.3348 | 2145170.2153 | 2211747.3717 | 2150142.2423 | 2027040.6562 | 1970339.4782
Hydro
IRP Black Eagle 2018
MEAN | 72642.3384 | 72818.343 | 72940.4245 | 72910.4299 | 72714.0309 | 72895.5098 | 72662.6862 | 72588.6448 | 72943.4545 | 72733.0238 | 72719.3743 | 72645.4189 | 72625.9395 | 73163.2556 | 72904.7523 | 72701.3807 | 72693.6076 | 72847.8656 | 72589.2391 | 72949.957
P5 | 67079.8518 | 66931.9889 | 66681.3197 | 67064.206 | 67934.4259 | 66247.3659 | 67497.2669 | 66924.3815 | 66954.6055 | 67427.2963 | 66928.0605 | 67552.0139 | 67103.9352 | 67861.0667 | 67687.7421 | 66792.1965 | 67189.6858 | 67844.5333 | 65634.4178 | 67529.3548
P95 | 77670.5351 | 77364.0213 | 78983.8874 | 77716.9838 | 77717.8978 | 78593 | 77936.3645 | 77678.4434 | 77563.8881 | 77581.8046 | 77959.6989 | 77581.0635 | 77938.4461 | 78401.0543 | 78671.517 | 78625.709 | 77949.9598 | 77710.6425 | 78397.991 | 78114.7551
IRP Black Eagle 2018 Upgrade U1
MEAN |  |  | 4776.1745 | 4744.8051 | 4747.8317 | 4766.3263 | 4758.0113 | 4750.1238 | 4762.641 | 4749.6718 | 4740.3538 | 4742.067 | 4757.5974 | 4786.5048 | 4759.0653 | 4752.3629 | 4757.2898 | 4769.9471 | 4741.5543 | 4773.6939
P5 |  |  | 4635.8921 | 4543.1589 | 4551.5294 | 4588.6649 | 4585.9123 | 4530.5662 | 4602.5186 | 4541.8669 | 4562.2887 | 4580.4574 | 4588.7892 | 4582.0395 | 4629.8886 | 4557.4118 | 4566.5995 | 4571.2588 | 4553.604 | 4622.8421
P95 |  |  | 4887.2073 | 4887.037 | 4866.1823 | 4878.5864 | 4867.7495 | 4868.4826 | 4874.861 | 4866.0288 | 4873.4099 | 4871.5638 | 4866.4174 | 4901.093 | 4882.2575 | 4868.8291 | 4869.2095 | 4877.7296 | 4851.4502 | 4883.4587
IRP Cochrane 2018
MEAN | 147610.4226 | 148161.2924 | 148324.0982 | 148177.4918 | 147727.4581 | 148231.3457 | 147801.6073 | 147511.4259 | 148220.7316 | 147823.7405 | 147797.3413 | 147596.7223 | 147682.0227 | 148983.2866 | 148090.7088 | 147758.047 | 147660.8097 | 148048.2106 | 147606.7796 | 148118.4305
P5 | 137992.6119 | 138422.8952 | 136456.0229 | 139388.2771 | 138307.2066 | 138654.8977 | 137010.3334 | 139437.2369 | 138429.3655 | 136145.5527 | 138515.2985 | 137727.2813 | 137633.6424 | 139810.2018 | 137492.2451 | 137160.2449 | 137246.6937 | 138452.2711 | 136579.4012 | 139847.9178
P95 | 157572.5205 | 157569.9309 | 159212.9608 | 156298.5962 | 156132.7797 | 158401.9997 | 159885.5282 | 156240.9139 | 156179.461 | 157268.0936 | 157822.8923 | 156928.0717 | 158592.6937 | 158118.431 | 158485.4842 | 157917.9726 | 158640.2406 | 157736.6077 | 158354.1656 | 156525.9275
IRP Hauser 2018
MEAN | 68932.9899 | 69141.8331 | 69182.3515 | 69182.9495 | 68961.7189 | 69153.4252 | 68944.0009 | 68941.8623 | 69187.7222 | 68927.9248 | 68954.5312 | 68944.2833 | 68931.6563 | 69381.2172 | 69174.657 | 68956.6485 | 68934.392 | 69125.0677 | 68938.3744 | 69187.2379
P5 | 63221.9408 | 62907.2742 | 63057.7017 | 63278.1916 | 63248.5217 | 63037.4718 | 63067.252 | 63742.1481 | 62715.7306 | 63723.1744 | 62714.3104 | 63173.3258 | 63588.6536 | 63250.0998 | 61905.0048 | 62470.1909 | 63030.9351 | 63392.9584 | 62024.753 | 63832.8821
P95 | 74102.8933 | 73698.7492 | 74110.2657 | 73797.0302 | 73777.8041 | 73772.9603 | 74073.4189 | 73615.9694 | 73419.2018 | 73231.5087 | 73875.2789 | 73417.6051 | 73855.9447 | 74714.7055 | 74539.0089 | 74087.7906 | 73967.1174 | 74264.882 | 74197.8513 | 73838.6598
IRP Hauser 2018 Upgrade U2 & U5
MEAN |  | 3530.4819 | 6076.6438 | 6512.5905 | 6507.9189 | 6496.9399 | 6493.8135 | 6493.9291 | 6523.2204 | 6491.2243 | 6493.5023 | 6492.6423 | 6492.4938 | 6525.9639 | 6511.9224 | 6507.2759 | 6491.64 | 6495.3767 | 6493.4722 | 6523.2565
P5 |  | 3190.8631 | 5512.2553 | 5923.6525 | 6013.7946 | 5941.7874 | 5924.5722 | 6014.2245 | 5929.3891 | 5993.0816 | 5908.6111 | 5937.7903 | 5989.2451 | 5941.7116 | 5865.1604 | 5876.6232 | 5940.7642 | 5967.0276 | 5834.0642 | 5948.4632
P95 |  | 3765.0847 | 6527.0482 | 6980.2757 | 7006.736 | 6965.6291 | 7004.2546 | 6957.4548 | 6929.5388 | 6923.2191 | 7050.1202 | 6927.2095 | 6976.5911 | 7013.233 | 7069.8051 | 7005.6747 | 6948.8125 | 6996.4433 | 6977.1489 | 6982.0559
IRP Holter 2018
MEAN | 158513.325 | 159233.6267 | 159444.779 | 159411.8079 | 158534.9549 | 159174.5674 | 158940.6238 | 158351.921 | 159357.6193 | 158594.0452 | 158791.6692 | 158555.8756 | 158386.5223 | 159968.2917 | 158243.9473 | 158849.0719 | 158194.7745 | 159285.9459 | 158944.4232 | 159544.8397
P5 | 80797.0875 | 82788.6427 | 81702.1905 | 92265.2768 | 83698.0217 | 80854.7667 | 90766.8364 | 94040.226 | 83461.5492 | 97547.3937 | 93631.6375 | 81218.9881 | 84623.234 | 83863.8677 | 90532.025 | 81331.219 | 89554.3342 | 82420.2401 | 83026.9143 | 81273.113
P95 | 226939.4538 | 224415.592 | 220879.3884 | 226654.3818 | 230936.2989 | 234939.0722 | 232873.7326 | 233239.742 | 229296.0849 | 228500.5727 | 230361.2438 | 224576.6949 | 241501.4598 | 227537.328 | 230410.7727 | 231867.5449 | 230632.3918 | 235168.6664 | 238671.7116 | 222928.7539
IRP Madison 2018
MEAN | 34125.8771 | 34245.6865 | 34239.1224 | 34240 | 34138.9615 | 34258.6544 | 34125.7636 | 34120.0375 | 34242.8393 | 34150.3192 | 34147.4011 | 34129.8815 | 34121.806 | 34373.0764 | 34234.8578 | 34136.9544 | 34139.0919 | 34240.8415 | 34118.9941 | 34243.4343
P5 | 32990.0882 | 33102.6938 | 32997.3674 | 33249.8028 | 33191.144 | 33098.8222 | 33130.1563 | 33192.5316 | 33004.6114 | 33151.9146 | 32853.9169 | 33017.7879 | 33024.6461 | 33420.5133 | 33194.1785 | 32965.6497 | 33097.1933 | 33262.9017 | 32750.4638 | 33365.2537
P95 | 35349.2441 | 35153.6483 | 35360.6095 | 35141.704 | 35201.6545 | 35249.0396 | 35288.2276 | 35060.833 | 35061.0083 | 35132.3088 | 35116.0282 | 35119.039 | 35106.5724 | 35378.3771 | 35407.8785 | 35236.4624 | 35192.6412 | 35298.5418 | 35017.1893 | 35205.5082
IRP Morony 2018
MEAN | 145817.086 | 146284.262 | 146283.3834 | 146249.6615 | 145720.7183 | 146374.5845 | 145909.3981 | 145759.9523 | 146300.8422 | 145865.8759 | 145825.7993 | 145814.821 | 145824.7818 | 146992.2587 | 146138.5371 | 145761.2375 | 145798.2887 | 146194.8119 | 145797.8984 | 146260.3514
P5 | 136244.6619 | 137414.8449 | 135004.0897 | 138359.9856 | 135638.3841 | 136161.2902 | 136205.1456 | 137566.8923 | 136622.9638 | 133824.3118 | 137547.662 | 136642.3833 | 136057.4848 | 137822.5887 | 136424.9074 | 135790.7853 | 137173.01 | 137993.636 | 135450.4742 | 138566.778
P95 | 155001.9781 | 154759.562 | 156408.3482 | 154156.316 | 154840.4344 | 155367.7906 | 156794.4147 | 153919.8597 | 153255.1622 | 155731.9599 | 155065.8702 | 154162.8183 | 155273.3569 | 155778.4058 | 156125.6187 | 154167.0829 | 154706.5259 | 154662.3225 | 155534.7133 | 153655.1337
IRP Mystic 2018
MEAN | 33233.5303 | 33363.9076 | 33396.0654 | 33329.2363 | 33230.0764 | 33363.7582 | 33210.2598 | 33233.3986 | 33404.8348 | 33214.1848 | 33218.6737 | 33199.9379 | 33162.0995 | 33533.0321 | 33317.9802 | 33267.7117 | 33206.4027 | 33276.3162 | 33278.5958 | 33401.5377
P5 | 32639.6329 | 32497.8096 | 32525.2967 | 32615.1128 | 32578.6118 | 32700.2889 | 32490.1197 | 32625.3729 | 32667.9948 | 32484.5872 | 32421.2823 | 32540.6442 | 32498.6473 | 32787.0101 | 32484.9836 | 32613.9137 | 32636.8499 | 32523.1139 | 32378.9562 | 32735.1154
P95 | 33915.359 | 34102.7788 | 34036.9975 | 34215.7989 | 33921.6087 | 34049.843 | 34010.1773 | 33790.7383 | 34108.5561 | 33913.56 | 34055.2902 | 33916.2024 | 34026.98 | 34340.6696 | 34136.3384 | 33924.9471 | 33959.8316 | 34027.2953 | 34067.1116 | 33988.5149
IRP Rainbow 2018
MEAN | 199222.4132 | 199899.5116 | 199972.0957 | 199890.7373 | 199306.0618 | 200037.0812 | 199431.4054 | 199177.6437 | 199942.0465 | 199354.1214 | 199507.9202 | 199237.3615 | 199148.523 | 200724.0186 | 199774.4492 | 199305.0276 | 199310.5289 | 199775.8163 | 199151.3286 | 199924.6308
P5 | 189192.043 | 190095.4099 | 188716.175 | 190955.1035 | 189304.437 | 189829.7861 | 189553.2643 | 190926.9937 | 188917.0384 | 188513.9049 | 188417.261 | 189661.205 | 190599.6584 | 190638.4147 | 189859.041 | 188460.0791 | 191295.9797 | 190784.5322 | 187941.5136 | 192178.1926
P95 | 208943.7967 | 208607.8616 | 210807.8795 | 208585.2948 | 207449.1846 | 208290.8682 | 209550.6791 | 207354.6736 | 206691.5797 | 208674.3435 | 209627.2005 | 208668.2597 | 208588.9867 | 210134.6303 | 210908.1921 | 208340.473 | 208362.8149 | 209593.24 | 210097.7267 | 208315.132
IRP Ryan 2018
MEAN | 238218.2714 | 238915.7325 | 238959.105 | 238971.7577 | 238167.6483 | 239046.0879 | 238437.6181 | 238113.8602 | 239031.1606 | 238335.7383 | 238318.4183 | 238168.5309 | 238117.9205 | 239891.2099 | 238826.1693 | 238219.0773 | 238225.0286 | 238861.5152 | 238126.8802 | 239016.8842
P5 | 230051.6791 | 231443.9466 | 230614.6182 | 231875.1562 | 232022.7879 | 230851.2724 | 230691.6294 | 232526.291 | 231017.43 | 230681.9555 | 230520.3078 | 232469.2367 | 230927.4387 | 232878.4272 | 231009.7483 | 230536.0735 | 232583.8008 | 232700.5234 | 229449.2774 | 231954.9079
P95 | 245216.975 | 245910.5984 | 246724.0226 | 245886.6853 | 244380.875 | 245143.4003 | 245398.5972 | 244519.1145 | 244892.9845 | 245186.9534 | 245777.3065 | 245011.5881 | 245251.3428 | 247214.1614 | 246962.8123 | 244647.1007 | 244602.438 | 246026.1136 | 246615.2542 | 245228.2457
IRP Thompson 2018
MEAN | 279772.0529 | 280591.7819 | 280994.6939 | 280506.1821 | 279596.7618 | 280695.9928 | 279991.5465 | 279937.704 | 281080.1434 | 279571.2444 | 279834.9051 | 279794.6487 | 279873.6188 | 282050.4314 | 280438.3756 | 279498.0485 | 279650.249 | 280558.3146 | 279690.351 | 281064.5436
P5 | 258860.1597 | 260031.7052 | 258745.1465 | 260729.6077 | 262512.757 | 259266.826 | 258799.7835 | 260302.234 | 258645.1088 | 260042.8587 | 258009.1067 | 263357.5316 | 260033.5489 | 261958.9589 | 259987.0874 | 257727.9032 | 262336.7456 | 263955.985 | 253807.6579 | 262061.5564
P95 | 300378.328 | 298932.7666 | 304547.4924 | 297712.9607 | 299484.1713 | 300084.2173 | 304327.453 | 299164.7077 | 301371.4543 | 296973.6219 | 299729.311 | 297329.7538 | 299283.0795 | 304223.9673 | 305856.1091 | 299563.322 | 298204.0753 | 298793.5451 | 302493.6211 | 299505.4028
Hydro - Total
MEAN | 1378088.3069 | 1386186.4591 | 1394588.9374 | 1394127.6496 | 1389354.1414 | 1394494.2733 | 1390706.7344 | 1388980.5032 | 1394997.2558 | 1389811.1145 | 1390349.8899 | 1389322.191 | 1389124.9817 | 1400372.5468 | 1392415.4222 | 1389712.8441 | 1389062.1035 | 1393480.0293 | 1389477.8908 | 1395008.7975
P5 | 1240101.4541 | 1252812.717 | 1260016.9884 | 1272326.7891 | 1269349.7703 | 1253074.2664 | 1260762.8776 | 1271737.6309 | 1247449.7465 | 1266033.4069 | 1259815.8521 | 1267109.1062 | 1255200.4851 | 1264488.8578 | 1260229.3848 | 1246081.1393 | 1279543.8039 | 1272139.3192 | 1234825.6282 | 1271128.8056
P95 | 1507684.6898 | 1502637.3155 | 1520712.5165 | 1518215.7052 | 1509472.3378 | 1518517.4854 | 1534990.8067 | 1518126.8056 | 1508525.6212 | 1509441.6434 | 1526446.2666 | 1516665.0487 | 1522288.6046 | 1523589.8125 | 1529539.4529 | 1515944.2793 | 1517463.6327 | 1530792.5921 | 1538312.354 | 1512686.2039
Load
NWE Load 2018 incl DSM and NEM main - with EPD
MEAN | -4305895.1237 | -4318823.4484 | -4326685.026 | -4325069.4344 | -4328448.5983 | -4346044.3931 | -4345491.325 | -4356957.1591 | -4377051.6905 | -4368033.6485 | -4391252.196 | -4406944.418 | -4426037.6014 | -4466380.1222 | -4472790.8426 | -4475223.5899 | -4493798.7808 | -4523889.982 | -4551354.151 | -4606232.9458
P5 | -4347041.75 | -4371715.55 | -4373883.3 | -4373932.615 | -4381967.455 | -4399829.105 | -4390101.425 | -4417059.14 | -4429302.36 | -4407763.42 | -4432433.99 | -4456359.94 | -4473831.17 | -4519381.04 | -4536320.995 | -4534338.125 | -4535771.245 | -4581666.305 | -4603504.45 | -4653136.185
P95 | -4259797.49 | -4275525.715 | -4276922.25 | -4269149.65 | -4280390.14 | -4303109.165 | -4294962.14 | -4306561.35 | -4332043.585 | -4316529.84 | -4338669.51 | -4357867 | -4381802.27 | -4416482.68 | -4422708.57 | -4427087.815 | -4448719.325 | -4472634.72 | -4499726.55 | -4561754.65
Load - Total
MEAN | -4305895.1237 | -4318823.4484 | -4326685.026 | -4325069.4344 | -4328448.5983 | -4346044.3931 | -4345491.325 | -4356957.1591 | -4377051.6905 | -4368033.6485 | -4391252.196 | -4406944.418 | -4426037.6014 | -4466380.1222 | -4472790.8426 | -4475223.5899 | -4493798.7808 | -4523889.982 | -4551354.151 | -4606232.9458
P5 | -4347041.75 | -4371715.55 | -4373883.3 | -4373932.615 | -4381967.455 | -4399829.105 | -4390101.425 | -4417059.14 | -4429302.36 | -4407763.42 | -4432433.99 | -4456359.94 | -4473831.17 | -4519381.04 | -4536320.995 | -4534338.125 | -4535771.245 | -4581666.305 | -4603504.45 | -4653136.185
P95 | -4259797.49 | -4275525.715 | -4276922.25 | -4269149.65 | -4280390.14 | -4303109.165 | -4294962.14 | -4306561.35 | -4332043.585 | -4316529.84 | -4338669.51 | -4357867 | -4381802.27 | -4416482.68 | -4422708.57 | -4427087.815 | -4448719.325 | -4472634.72 | -4499726.55 | -4561754.65
Physical Instrument
2018 Small QF - Aggregated Hydro Esc
MEAN | 54084.5874 | 54105.0501 | 54458.8515 | 54121.6085 | 54082.4366 | 41362.5781 | 24262.5698 | 24365.4994 | 24590.4969 | 24380.8677 | 24323.8357 | 24366.6887 | 24262.5698 | 3453.735
P5 | 54084.5874 | 54105.0501 | 54458.8515 | 54121.6085 | 54082.4366 | 41362.5781 | 24262.5698 | 24365.4994 | 24590.4969 | 24380.8677 | 24323.8357 | 24366.6887 | 24262.5698 | 3453.735
P95 | 54084.5874 | 54105.0501 | 54458.8515 | 54121.6085 | 54082.4366 | 41362.5781 | 24262.5698 | 24365.4994 | 24590.4969 | 24380.8677 | 24323.8357 | 24366.6887 | 24262.5698 | 3453.735
2018 Small QF - Aggregated Hydro Fixed
MEAN | 3836.4986 | 3701.7352 | 3262.0069 | 3253.405 | 3251.4477 | 3248.8775 | 3245.5879 | 3247.2202 | 3262.0069 | 3246.143 | 3247.8984 | 3248.2041 | 3245.5879 | 3263.9448 | 3253.405 | 3129.3255 | 3007.3031 | 3005.7875 | 143.917
P5 | 3836.4986 | 3701.7352 | 3262.0069 | 3253.405 | 3251.4477 | 3248.8775 | 3245.5879 | 3247.2202 | 3262.0069 | 3246.143 | 3247.8984 | 3248.2041 | 3245.5879 | 3263.9448 | 3253.405 | 3129.3255 | 3007.3031 | 3005.7875 | 143.917
P95 | 3836.4986 | 3701.7352 | 3262.0069 | 3253.405 | 3251.4477 | 3248.8775 | 3245.5879 | 3247.2202 | 3262.0069 | 3246.143 | 3247.8984 | 3248.2041 | 3245.5879 | 3263.9448 | 3253.405 | 3129.3255 | 3007.3031 | 3005.7875 | 143.917
2018 Small QF - Aggregated Hydro Index
MEAN | 734.9829 | 735.8673 | 738.2234 | 259.8927
P5 | 734.9829 | 735.8673 | 738.2234 | 259.8927
P95 | 734.9829 | 735.8673 | 738.2234 | 259.8927
2018 Small QF - Aggregated Wind Fixed
MEAN | 16729.5969 | 16745.5078 | 16774.2617 | 16812.697 | 16722.9342 | 16738.1716 | 10498.6537 | 2971.5251 | 2979.0052 | 2960.9688 | 2974.3998 | 2969.9396 | 2971.1499 | 2983.3635 | 2986.0519 | 2972.9687 | 2974.3998 | 2972.6782 | 2971.5251 | 2979.0052
P5 | 16729.5969 | 16745.5078 | 16774.2617 | 16812.697 | 16722.9342 | 16738.1716 | 10498.6537 | 2971.5251 | 2979.0052 | 2960.9688 | 2974.3998 | 2969.9396 | 2971.1499 | 2983.3635 | 2986.0519 | 2972.9687 | 2974.3998 | 2972.6782 | 2971.5251 | 2979.0052
P95 | 16729.5969 | 16745.5078 | 16774.2617 | 16812.697 | 16722.9342 | 16738.1716 | 10498.6537 | 2971.5251 | 2979.0052 | 2960.9688 | 2974.3998 | 2969.9396 | 2971.1499 | 2983.3635 | 2986.0519 | 2972.9687 | 2974.3998 | 2972.6782 | 2971.5251 | 2979.0052
2018 Small QF - Aggregated Wind Index
MEAN | 5897.7821 | 5881.1942 | 5914.5358 | 5889.7186 | 5887.8978 | 5899.8445 | 5876.301 | 5879.1318 | 5914.5358 | 5871.8527 | 5887.0477 | 5897.7821 | 5876.301 | 5920.269 | 5889.7186 | 5887.8978 | 5887.0477 | 5878.3634 | 5879.1318 | 5914.5358
P5 | 5897.7821 | 5881.1942 | 5914.5358 | 5889.7186 | 5887.8978 | 5899.8445 | 5876.301 | 5879.1318 | 5914.5358 | 5871.8527 | 5887.0477 | 5897.7821 | 5876.301 | 5920.269 | 5889.7186 | 5887.8978 | 5887.0477 | 5878.3634 | 5879.1318 | 5914.5358
P95 | 5897.7821 | 5881.1942 | 5914.5358 | 5889.7186 | 5887.8978 | 5899.8445 | 5876.301 | 5879.1318 | 5914.5358 | 5871.8527 | 5887.0477 | 5897.7821 | 5876.301 | 5920.269 | 5889.7186 | 5887.8978 | 5887.0477 | 5878.3634 | 5879.1318 | 5914.5358
Physical Instrument - Total
MEAN | 81283.4479 | 81169.3547 | 81147.8794 | 80337.3218 | 79944.7164 | 67249.4718 | 43883.1124 | 36463.3765 | 36746.0448 | 36459.8323 | 36433.1815 | 36482.6145 | 36355.6086 | 15621.3123 | 12129.1755 | 11990.192 | 11868.7506 | 11856.8291 | 8994.5739 | 8893.5411
P5 | 81283.4479 | 81169.3547 | 81147.8794 | 80337.3218 | 79944.7164 | 67249.4718 | 43883.1124 | 36463.3765 | 36746.0448 | 36459.8323 | 36433.1815 | 36482.6145 | 36355.6086 | 15621.3123 | 12129.1755 | 11990.192 | 11868.7506 | 11856.8291 | 8994.5739 | 8893.5411
P95 | 81283.4479 | 81169.3547 | 81147.8794 | 80337.3218 | 79944.7164 | 67249.4718 | 43883.1124 | 36463.3765 | 36746.0448 | 36459.8323 | 36433.1815 | 36482.6145 | 36355.6086 | 15621.3123 | 12129.1755 | 11990.192 | 11868.7506 | 11856.8291 | 8994.5739 | 8893.5411
Wind Asset
15598: New 2022JAN IRP Solar - A #1
MEAN |  |  |  | 166078.8748 | 165998.1885 | 165914.3756 | 165778.2819 | 164791.5058 | 165229.7096 | 171295.6009 | 170536.511 | 169751.7002 | 169144.0145 | 169723.4336 | 167884.737 | 166751.3961 | 165697.8743 | 165101.6676 | 164224.1367 | 172696.1944
P5 |  |  |  | 86846.2419 | 83410.8331 | 85516.44 | 82349.0351 | 85117.5314 | 87281.3261 | 89695.4537 | 87357.4128 | 83962.9784 | 89027.1398 | 93453.8666 | 87841.8445 | 86863.8292 | 83701.9132 | 82176.779 | 86887.761 | 87327.1596
P95 |  |  |  | 220178.7751 | 223281.6279 | 220383.2103 | 221256.8679 | 221430.3182 | 220496.792 | 225326.9285 | 225899.7486 | 224291.4257 | 222029.403 | 227353.1533 | 223355.8152 | 216569.5559 | 224192.9487 | 217322.2633 | 218020.4909 | 231025.5229
15598: New 2022JAN IRP Solar - A #2
MEAN |  |  |  | 166078.8748 | 165998.1885 | 165914.3756 | 165778.2819 | 164791.5058 | 165229.7096 | 171295.6009 | 170536.511 | 169751.7002 | 169144.0145 | 169723.4336 | 167884.737 | 166751.3961 | 165697.8743 | 165101.6676 | 164224.1367 | 172696.1944
P5 |  |  |  | 86846.2419 | 83410.8331 | 85516.44 | 82349.0351 | 85117.5314 | 87281.3261 | 89695.4537 | 87357.4128 | 83962.9784 | 89027.1398 | 93453.8666 | 87841.8445 | 86863.8292 | 83701.9132 | 82176.779 | 86887.761 | 87327.1596
P95 |  |  |  | 220178.7751 | 223281.6279 | 220383.2103 | 221256.8679 | 221430.3182 | 220496.792 | 225326.9285 | 225899.7486 | 224291.4257 | 222029.403 | 227353.1533 | 223355.8152 | 216569.5559 | 224192.9487 | 217322.2633 | 218020.4909 | 231025.5229
15598: New 2037JAN IRP Wind - GF #1
MEAN | [18 empty] | 214773.8952 | 215257.8132
P5 | [18 empty] | 186279.6903 | 194811.9712
P95 | [18 empty] | 241498.6575 | 237020.4249
15598: New 2045JAN IRP Wind - GF #1
MEAN
P5
P95
IRP 2018 71 Ranch Wind
MEAN | 6362.5464 | 6417.5454 | 6390.2959 | 6426.1844 | 6408.2831 | 6400.4102 | 6394.8626 | 6392.2296 | 6388.3272 | 6389.2033 | 6381.6853 | 6399.8057 | 6379.0683 | 6428.8953 | 6398.9655 | 6393.6042 | 6394.6108 | 6425.9951 | 6400.8462 | 6395.7996
P5 | 5854.0201 | 5912.8241 | 5873.986 | 5966.2403 | 5886.2517 | 5922.4469 | 5913.2563 | 5806.0162 | 5832.6029 | 5849.2837 | 5859.1104 | 5768.3666 | 5839.0299 | 5952.0259 | 5901.145 | 5896.5398 | 5761.516 | 5924.349 | 5839.3324 | 5929.8826
P95 | 6935.3675 | 6860.9021 | 6906.0852 | 6888.9009 | 6954.5584 | 6882.8482 | 6915.8824 | 6836.0847 | 6837.5873 | 6951.0077 | 7155.7417 | 6930.9221 | 6957.4194 | 6936.9638 | 6929.6499 | 6929.7836 | 7020.5863 | 6878.7838 | 6928.1797 | 6915.5488
IRP 2018 Big Timber Wind
MEAN | 51201.9375 | 51552.0285 | 51370.2056 | 51590.5062 | 51384.5054 | 51602.6252 | 51330.7534 | 51451.7936 | 51345.914 | 51406.6886 | 51595.873 | 51332.2699 | 51331.1766 | 51701.464 | 51479.8067 | 51482.1463 | 51512.2337 | 51562.1275 | 51283.0812 | 51465.1547
P5 | 46612.2737 | 47033.9851 | 47228.6398 | 47534.385 | 47365.4744 | 47683.3736 | 47847.5242 | 47712.9867 | 47454.3069 | 47236.6008 | 46741.7307 | 46570.1387 | 47235.7414 | 47985.3362 | 47497.5772 | 47132.6964 | 47510.9821 | 47471.8055 | 47033.994 | 47398.5609
P95 | 57005.7691 | 55746.9988 | 55181.8214 | 55884.1723 | 55614.1862 | 56282.114 | 56254.8057 | 55237.3921 | 55356.4441 | 55457.8612 | 56471.1138 | 55926.3719 | 55890.9544 | 55702.0687 | 55821.6938 | 55849.5875 | 55932.9007 | 56027.4151 | 55763.1781 | 56016.635
IRP 2018 Crazy Mountain
MEAN |  | 156473.4362 | 155650.3113 | 155922.3726 | 155138.741 | 156509.6665 | 154708.9003 | 154735.37 | 155535.3844 | 155714.8407 | 155275.4141 | 155456.483 | 155159.5371 | 156975.6059 | 155631.6365 | 154989.0085 | 155635.8462 | 156547.5306 | 154915.118 | 155161.1426
P5 |  | 144548.8752 | 142468.8582 | 142833.1726 | 142417.9913 | 142788.3734 | 140636.7312 | 139561.7475 | 142332.3417 | 142161.0129 | 140339.7023 | 143099.3411 | 141376.2901 | 143196.3405 | 140819.8478 | 143909.0438 | 141124.8816 | 142307.0151 | 142361.8798 | 142677.1352
P95 |  | 170326.9781 | 170729.5526 | 168842.5499 | 168504.671 | 171727.2784 | 169193.5511 | 168991.9596 | 172253.5794 | 173107.7222 | 173039.5258 | 170190.5563 | 172020.6625 | 172496.4125 | 167969.1518 | 170180.6765 | 170076.7292 | 171267.2104 | 169630.4709 | 167876.9979
IRP 2018 DA Wind
MEAN | 6362.5464 | 6417.5454 | 6390.2959 | 6426.1844 | 6408.2831 | 6400.4102 | 6394.8626 | 6392.2296 | 6388.3272 | 6389.2033 | 6381.6853 | 6399.8057 | 6379.0683 | 6428.8953 | 6398.9655 | 6393.6042 | 6394.6108 | 6425.9951 | 6400.8462 | 6395.7996
P5 | 5854.0201 | 5912.8241 | 5873.986 | 5966.2403 | 5886.2517 | 5922.4469 | 5913.2563 | 5806.0162 | 5832.6029 | 5849.2837 | 5859.1104 | 5768.3666 | 5839.0299 | 5952.0259 | 5901.145 | 5896.5398 | 5761.516 | 5924.349 | 5839.3324 | 5929.8826
P95 | 6935.3675 | 6860.9021 | 6906.0852 | 6888.9009 | 6954.5584 | 6882.8482 | 6915.8824 | 6836.0847 | 6837.5873 | 6951.0077 | 7155.7417 | 6930.9221 | 6957.4194 | 6936.9638 | 6929.6499 | 6929.7836 | 7020.5863 | 6878.7838 | 6928.1797 | 6915.5488
IRP 2018 Fairfield
MEAN | 17157.306 | 17341.5294 | 17263.7706 | 17311.7377 | 17197.0769 | 17370.0105 | 17219.5278 | 17266.1341 | 17237.5562 | 17231.4574 | 17269.7481 | 17195.1743 | 17220.6268 | 17404.9509 | 17279.4079
P5 | 15478.9957 | 15675.2885 | 15558.9599 | 15819.9079 | 15499.0118 | 15676.6074 | 15401.9385 | 15768.7254 | 15162.6709 | 15478.3683 | 15368.8341 | 14415.2945 | 15051.1372 | 15553.8122 | 15602.5641
P95 | 18744.5838 | 18878.2169 | 18701.8242 | 19023.2354 | 18936.9486 | 19100.9041 | 18988.4497 | 19032.4952 | 18686.3467 | 18816.1009 | 19165.398 | 19036.7717 | 19437.2882 | 19329.1695 | 18855.5016
IRP 2018 Gordon Butte
MEAN | 22288.1063 | 22484.376 | 22401.398 | 22441.05 | 22341.9172 | 22504.5129 | 22339.5099 | 22391.2436 | 22353.3802 | 22371.6599 | 22428.4095 | 22330.7912 | 22349.0005 | 22539.7955 | 22431.8504 | 22392.7715 | 22424.4032 | 6780.2404
P5 | 20237.6436 | 20901.8163 | 20691.1819 | 21006.9695 | 20454.4877 | 20909.0355 | 20653.3802 | 20618.5472 | 20467.9126 | 20662.6608 | 20355.4776 | 19948.2754 | 20069.5081 | 20638.1988 | 20845.1922 | 20626.4425 | 20564.7632 | 6079.2199
P95 | 24228.2398 | 24212.5208 | 24117.7501 | 24348.013 | 24066.6134 | 24345.6539 | 24368.4162 | 24526.3423 | 24189.6036 | 24308.6049 | 24494.2176 | 24362.06 | 24537.8649 | 24864.4161 | 24394.7653 | 24273.9673 | 24140.2202 | 7629.8989
IRP 2018 Greenfield
MEAN | 44011.3105 | 44187.8268 | 44089.7149 | 44206.8441 | 43943.7355 | 44292.8651 | 44086.602 | 44167.8423 | 44042.706 | 43936.7646 | 44277.4063 | 44118.2705 | 44093.4784 | 44204.626 | 44155.6465 | 44083.8736 | 44182.7172 | 44087.184 | 43968.8327 | 44134.3432
P5 | 39527.0011 | 39944.461 | 39142.8561 | 40525.877 | 39367.7697 | 40319.3444 | 40262.2024 | 40272.2211 | 39654.3605 | 39325.2972 | 39514.1311 | 38031.7125 | 39865.4786 | 39859.9025 | 40443.872 | 39857.3934 | 39899.026 | 39882.0781 | 39291.1182 | 40314.6973
P95 | 48969.3174 | 48517.3289 | 47917.0199 | 48613.4034 | 48233.667 | 48296.3172 | 48189.5826 | 48859.1572 | 48084.6612 | 48201.2164 | 48870.278 | 48628.32 | 48430.1286 | 49302.5545 | 48579.2835 | 48040.2701 | 48552.4113 | 48237.5078 | 49026.4829 | 48460.8111
IRP 2018 Judith Gap
MEAN | 274007.9638 | 276132.2113 | 275092.1042 | 275712.2326 | 274485.2934 | 276660.8309 | 274988.4929 | 275727.4548
P5 | 247482.2638 | 255856.9007 | 245927.408 | 254508.3625 | 245725.6711 | 253815.0135 | 251301.568 | 252126.0482
P95 | 300371.4925 | 297398.1356 | 297029.9507 | 300738.4192 | 295352.8942 | 299704.5796 | 300767.9911 | 304009.3601
IRP 2018 Musselshell 1
MEAN | 14651.7617 | 14865.5678 | 14739.3136 | 14798.7275 | 14693.4057 | 14889.3639 | 14733.4548 | 14773.6948 | 14730.9495 | 14761.6983 | 14753.7738 | 14690.8719 | 14723.6422 | 14895.3655 | 14760.7884 | 14721.1283 | 14744.1013 | 4836.043
P5 | 13052.2955 | 13647.5671 | 13293.4123 | 13446.2296 | 12922.4287 | 13411.8477 | 13173.1689 | 13451.359 | 13217.8104 | 13296.5198 | 13124.7896 | 12700.3123 | 12942.5869 | 13408.581 | 13612.2679 | 13262.5761 | 13344.1381 | 4146.8376
P95 | 16102.8843 | 16160.2554 | 16036.0993 | 16521.7079 | 16111.5473 | 16471.5561 | 16333.3285 | 16392.6036 | 16087.1078 | 16130.8308 | 16572.136 | 16231.9029 | 16471.9915 | 16276.5631 | 16201.1701 | 16333.0306 | 16175.568 | 5573.8269
IRP 2018 Musselshell 2
MEAN | 16985.4476 | 17130.3467 | 17090.5604 | 17142.5429 | 17027.3729 | 17161.15 | 17069.4814 | 17108.887 | 17077.2582 | 17023.0705 | 17100.4548 | 17032.9715 | 17064.181 | 17173.0054 | 17112.9187 | 17064.1954 | 17089.7432 | 5364.1641
P5 | 15273.8475 | 15821.3696 | 15530.6259 | 15660.5436 | 15025.4502 | 15502.2079 | 15606.1963 | 15600.5905 | 15367.5031 | 15364.201 | 15357.2442 | 14878.6909 | 15182.2099 | 15487.6979 | 15864.486 | 15579.4978 | 15599.1293 | 4668.1
P95 | 18744.1048 | 18523.1286 | 18451.0344 | 18986.8371 | 18604.2832 | 18793.2663 | 18650.854 | 18898.4983 | 18541.4302 | 18531.1376 | 18868.9744 | 18800.3036 | 18966.1693 | 18551.5796 | 18689.3041 | 18757.9883 | 18537.0629 | 6115.776
IRP 2018 Oversight Wind
MEAN | 6362.5464 | 6417.5454 | 6390.2959 | 6426.1844 | 6408.2831 | 6400.4102 | 6394.8626 | 6392.2296 | 6388.3272 | 6389.2033 | 6381.6853 | 6399.8057 | 6379.0683 | 6428.8953 | 6398.9655 | 6393.6042 | 6394.6108 | 6425.9951 | 6400.8462 | 6395.7996
P5 | 5854.0201 | 5912.8241 | 5873.986 | 5966.2403 | 5886.2517 | 5922.4469 | 5913.2563 | 5806.0162 | 5832.6029 | 5849.2837 | 5859.1104 | 5768.3666 | 5839.0299 | 5952.0259 | 5901.145 | 5896.5398 | 5761.516 | 5924.349 | 5839.3324 | 5929.8826
P95 | 6935.3675 | 6860.9021 | 6906.0852 | 6888.9009 | 6954.5584 | 6882.8482 | 6915.8824 | 6836.0847 | 6837.5873 | 6951.0077 | 7155.7417 | 6930.9221 | 6957.4194 | 6936.9638 | 6929.6499 | 6929.7836 | 7020.5863 | 6878.7838 | 6928.1797 | 6915.5488
IRP 2018 South Peak Wind 80 MW
MEAN | 21756.5176 | 177080.3405 | 175776.2928 | 176594.5753 | 175324.3488 | 177161.8246 | 175785.284 | 176098.3967 | 175606.8227 | 175912.951 | 176292.1107 | 175617.9505 | 175743.136 | 177101.503 | 176445.952 | 154100.5396
P5 | 18435.0468 | 164554.2675 | 161540.8609 | 165315.897 | 161226.906 | 165706.3458 | 163000.6719 | 162413.3593 | 163442.7491 | 161441.9612 | 161725.2789 | 157332.0763 | 162498.2731 | 163377.9612 | 165295.8484 | 141522.7516
P95 | 25676.7299 | 191666.6464 | 186644.2371 | 192343.9703 | 188431.1692 | 190213.9585 | 193283.1028 | 190440.1487 | 189143.2586 | 190757.9192 | 191807.5994 | 193083.466 | 191722.463 | 194737.4424 | 192701.6051 | 168852.7533
IRP 2018 Spion Kop
MEAN | 76887.3714 | 77497.3933 | 77310.1734 | 77543.5575 | 77099.5397 | 77573.7055 | 77169.2691 | 77349.4785 | 77237.8277 | 76981.3417 | 77427.4253 | 77070.1371 | 77173.4929 | 77710.4151 | 77413.8051 | 77251.8989 | 77388.4614 | 77522.0704 | 77039.3662 | 77370.1505
P5 | 69491.0242 | 70969.0132 | 70244.4764 | 71870.5631 | 70557.3818 | 70803.3366 | 70243.5234 | 70769.3261 | 69497.3382 | 70113.5233 | 69450.6915 | 67628.5478 | 69469.4072 | 70510.3743 | 71359.2807 | 70340.7458 | 70629.6341 | 71803.3 | 68488.5376 | 70259.3844
P95 | 84262.0484 | 84607.7733 | 83255.3709 | 85316.4124 | 84462.876 | 85403.8792 | 85221.7637 | 86524.2461 | 84011.971 | 85104.4035 | 85206.2052 | 85213.4935 | 85823.199 | 85394.8584 | 84750.6186 | 84772.6394 | 83881.2347 | 85498.0649 | 85393.9876 | 84675.2817
IRP 2018 Stillwater Wind
MEAN | 159009.4721 | 159776.6533 | 159032.4422 | 159940.8515 | 158961.6703 | 159016.7796 | 158902.8282 | 159219.8497 | 159598.3194 | 158381.8556 | 158915.8094 | 158612.617 | 159138.7049 | 159813.0807 | 159725.4019 | 158684.3635 | 158898.928 | 158987.2614 | 159136.2194 | 158973.0166
P5 | 144993.4457 | 144600.75 | 142434.1719 | 145148.6423 | 142272.8129 | 144444.9857 | 140618.5025 | 143229.1234 | 142133.5421 | 142553.1638 | 142517.6438 | 143179.9441 | 143942.1342 | 145438.9954 | 142569.1829 | 141059.5303 | 142277.9458 | 145143.3585 | 144238.4918 | 141463.0458
P95 | 173851.9192 | 178101.4431 | 174715.3964 | 176260.8688 | 175368.2808 | 176492.8611 | 180354.2068 | 177362.5024 | 174827.9754 | 176857.7447 | 178296.759 | 175553.4481 | 177962.4037 | 175960.3329 | 174187.0418 | 173637.3795 | 176506.071 | 175027.6345 | 172715.9022 | 176485.73
IRP 2018 Two Dot Wind
MEAN | 18343.0347 | 18502.6587 | 18449.6482 | 18478.3204 | 18387.858 | 18539.7909 | 18396.2319 | 18441.7549 | 18409.9382 | 18420.1553 | 18461.9113 | 18368.3512 | 18394.8721 | 18571.3279 | 18436.1532 | 18418.8051 | 18433.2938 | 18525.7116 | 18344.3852 | 18452.7693
P5 | 16348.2158 | 16709.5432 | 16646.2836 | 16894.9631 | 16592.443 | 16862.7289 | 16751.5488 | 16680.0415 | 16717.4455 | 16412.633 | 16573.3434 | 15901.7124 | 16532.1858 | 16869.4358 | 16699.4926 | 16667.1062 | 16848.8484 | 16736.8408 | 16214.2118 | 16457.2012
P95 | 20303.1375 | 20424.0572 | 20207.639 | 20485.3313 | 20378.324 | 20474.4108 | 20256.9846 | 20438.3561 | 20117.4806 | 20387.0894 | 20781.2451 | 20559.8314 | 20688.4457 | 20848.3613 | 20426.4874 | 20266.6796 | 20071.2949 | 20421.5332 | 20523.5342 | 20464.5796
IRP_2018 Black Eagle Solar
MEAN | 4825.8525 | 4819.1178 | 4831.9924 | 4777.7406 | 4775.077 | 4834.7154 | 4806.1533 | 4803.235 | 4832.699 | 4817.59 | 4843.9388 | 4831.2118 | 4826.4833 | 4837.8955 | 4807.0469 | 4827.4526 | 4829.0807 | 4790.7663 | 4820.1143 | 4860.4095
P5 | 2653.3968 | 2349.0217 | 2662.7551 | 2596.7899 | 2458.4333 | 2378.1736 | 2662.4592 | 2363.3028 | 2507.7118 | 2485.0892 | 2637.9441 | 2501.9585 | 2540.333 | 2426.1723 | 2243.4122 | 2542.297 | 2415.1052 | 2481.7753 | 2637.8576 | 2755.1889
P95 | 7155.6663 | 7109.365 | 7233.7327 | 7228.3141 | 6973.6598 | 7262.4588 | 7018.8468 | 7069.5494 | 7136.0214 | 7092.3379 | 7147.1025 | 7225.1233 | 7265.5142 | 7115.0616 | 7041.5504 | 7333.3818 | 7354.9514 | 7107.8215 | 7363.5433 | 7175.2554
IRP_2018 Energy of Utah MTSUN
MEAN | 4669.8776 | 150188.5992 | 150422.7255 | 149886.9737 | 149877.8621 | 150264.2298 | 149715.085 | 149655.9028 | 150457.522 | 150265.1709 | 149838.1118 | 149674.0961 | 149700.4715 | 151019.1614 | 149696.6588 | 145116.7771
P5 | 2898.0209 | 67030.565 | 65075.9183 | 69178.4074 | 69846.8724 | 68258.5822 | 65657.526 | 66726.9185 | 71952.4027 | 72401.4552 | 68802.007 | 71516.6931 | 69885.5135 | 69855.6969 | 63459.3566 | 66682.6231
P95 | 7159.694 | 200509.0231 | 200889.4677 | 200488.2339 | 198901.5515 | 198664.199 | 200097.7979 | 197649.6248 | 200167.2786 | 198902.2799 | 198965.1035 | 198743.044 | 198161.7211 | 200629.9404 | 198212.8341 | 196223.5248
IRP_2018 Great Divide Solar
MEAN | 5466.8663 | 5475.0096 | 5485.221 | 5469.093 | 5476.3637 | 5483.8519 | 5452.8473 | 5447.731 | 5490.6806 | 5479.986 | 5467.943 | 5466.8889 | 5465.3487 | 5511.0174 | 5454.0901 | 5461.6169 | 5462.0966 | 5472.1079 | 5459.1012 | 5495.9349
P5 | 1886.0895 | 2051.2252 | 1964.6604 | 1947.0881 | 2126.1861 | 1997.1543 | 1954.6327 | 1866.0723 | 1963.5151 | 1970.6662 | 2026.6552 | 2040.9456 | 2124.0211 | 2064.874 | 1874.6468 | 1935.8926 | 1919.245 | 1995.5296 | 2088.1115 | 2058.2154
P95 | 8133.1933 | 8109.6631 | 8189.6086 | 8262.2568 | 8270.3385 | 8109.2817 | 8149.173 | 8164.3948 | 8091.9726 | 8078.2512 | 8026.187 | 8109.9143 | 8124.0827 | 8124.7939 | 8109.8417 | 8053.5904 | 8049.8941 | 8240.4946 | 8070.6081 | 8135.7747
IRP_2018 Green Meadow Solar
MEAN | 4912.8848 | 4922.9997 | 4929.6592 | 4908.6905 | 4914.5228 | 4929.7952 | 4906.706 | 4909.0796 | 4936.5995 | 4921.6844 | 4919.3969 | 4912.0278 | 4905.6126 | 4951.8314 | 4910.4512 | 4914.2099 | 4921.7042 | 4922.499 | 4909.3227 | 4935.8786
P5 | 2445.7384 | 2503.941 | 2332.8851 | 2424.6708 | 2581.5537 | 2515.5451 | 2536.0243 | 2536.8849 | 2346.8453 | 2377.0932 | 2333.9058 | 2629.7998 | 2545.6467 | 2424.8324 | 2391.1181 | 2586.5693 | 2402.0026 | 2483.1449 | 2401.0357 | 2354.5161
P95 | 6942.9969 | 7059.0705 | 6846.601 | 6876.9852 | 6847.294 | 6870.2986 | 6784.6656 | 6891.4075 | 6936.7942 | 6860.5746 | 6881.0347 | 6883.4318 | 6752.1967 | 6929.9954 | 6852.5627 | 6855.6067 | 6922.7938 | 6937.5177 | 6895.6037 | 6776.1881
IRP_2018 Magpie Solar
MEAN | 5016.1575 | 5024.9881 | 5036.6161 | 5010.2804 | 5014.4653 | 5033.2794 | 5019.3412 | 5019.0486 | 5039.3273 | 5027.1983 | 5020.1935 | 5017.9181 | 5012.5437 | 5060.9746 | 5007.0715 | 5012.3526 | 5014.1463 | 5025.242 | 5020.2211 | 5049.5468
P5 | 2349.9789 | 2385.9731 | 2304.9013 | 2322.1841 | 2354.5127 | 2372.9971 | 2362.1133 | 2487.8533 | 2345.5774 | 2477.0354 | 2326.5666 | 2412.4713 | 2119.7386 | 2411.7713 | 2446.1034 | 2566.5874 | 2311.4158 | 2278.441 | 2500.783 | 2371.5939
P95 | 6835.6479 | 6909.6721 | 6763.4974 | 6752.4684 | 6850.5884 | 6885.2681 | 6928.0412 | 6762.8099 | 6829.152 | 6855.4586 | 6784.5161 | 6735.8099 | 6733.9911 | 6769.128 | 6907.3932 | 6862.8999 | 6818.0289 | 6888.3535 | 6876.3244 | 6840.8994
IRP_2018 River Bend Solar
MEAN | 3254.0331 | 3249.0846 | 3263.2557 | 3247.1208 | 3235.9882 | 3255.4269 | 3237.6176 | 3248.7365 | 3266.3729 | 3251.796 | 3246.1082 | 3250.7486 | 3237.243 | 3264.4163 | 3235.3349 | 3241.32 | 3252.1626 | 3253.1714 | 3243.5678 | 3266.9319
P5 | 1611.611 | 1481.0278 | 1692.7148 | 1681.7774 | 1709.5437 | 1510.4392 | 1522.5729 | 1655.7804 | 1631.9914 | 1581.5803 | 1589.8922 | 1468.9722 | 1817.2183 | 1544.9718 | 1680.0897 | 1587.0302 | 1557.7318 | 1603.0699 | 1735.15 | 1549.1349
P95 | 4685.5889 | 4610.7253 | 4630.6494 | 4556.8378 | 4571.5698 | 4737.3938 | 4676.4158 | 4722.6258 | 4570.8922 | 4629.3098 | 4653.5282 | 4562.0557 | 4613.8763 | 4515.419 | 4652.3417 | 4575.2817 | 4501.9609 | 4578.1563 | 4634.8676 | 4575.3284
IRP_2018 South Mills Solar
MEAN | 4597.7511 | 4629.144 | 4633.5262 | 4606.1588 | 4609.5971 | 4620.3612 | 4604.1246 | 4627.5357 | 4640.0843 | 4642.2566 | 4625.0547 | 4603.9614 | 4596.704 | 4643.4214 | 4609.2052 | 4616.01 | 4617.8586 | 4638.5152 | 4605.6641 | 4644.6393
P5 | 2129.0937 | 2034.0894 | 2027.1936 | 2143.5692 | 2019.4336 | 2160.5455 | 2053.5586 | 1998.7762 | 2161.7027 | 2101.145 | 2117.283 | 2072.6868 | 2134.3285 | 1972.3826 | 2145.0124 | 2062.242 | 1933.9865 | 1968.871 | 2183.4155 | 1991.3041
P95 | 6793.6416 | 6831.7372 | 6798.8971 | 6770.8414 | 6928.4028 | 6885.9133 | 6749.3746 | 6715.2638 | 6869.4988 | 6787.8904 | 6904.7095 | 6910.269 | 6922.1632 | 6803.5697 | 6960.138 | 6787.8231 | 6820.9581 | 6835.9615 | 6903.3424 | 7001.5886
Wind Asset - Total
MEAN | 768131.2914 | 1230585.9476 | 1226039.8192 | 1561025.6789 | 1555110.5675 | 1562734.7672 | 1555213.3622 | 1555202.8695 | 1281463.7428 | 1292306.9776 | 1291977.1612 | 1288285.5582 | 1287561.4891 | 1296113.4111 | 1287559.5963 | 1239062.0751 | 938986.3581 | 901795.9553 | 1095169.701 | 1113647.5187
P5 | 704159.5096 | 1127368.419 | 1126963.6063 | 1322126.9047 | 1283098.7888 | 1317936.0271 | 1301095.1951 | 1277175.0848 | 1036178.29 | 1039365.9273 | 1030412.1919 | 1056589.4315 | 1035590.2313 | 1040889.4874 | 1042034.0324 | 994844.5088 | 761490.9192 | 737785.4744 | 924018.8212 | 928710.9771
P95 | 823341.51 | 1334323.9285 | 1307072.2151 | 1747051.2675 | 1766270.8222 | 1756877.6543 | 1745738.8382 | 1762868.3805 | 1453854.7272 | 1480189.3478 | 1480753.5956 | 1465064.9103 | 1462826.5058 | 1466855.2359 | 1449128.1013 | 1409691.7044 | 1075561.4562 | 1024562.5019 | 1239201.2216 | 1263115.2198
Total
Total - Total
Total - Total - Total
MEAN | -974106.2088 | -583442.6878 | -583262.8268 | 260527.1262 | 629179.9962 | 823533.0409 | 895144.6891 | 744086.3262 | 345662.84 | 335628.7998 | 103958.8916 | 111349.7173 | 92767.9752 | 34851.6054 | 11200.7469 | -83731.7653 | -377209.797 | -486836.7125 | -409180.1059 | -495778.7826
P5 | -1186170.7683 | -774809.9404 | -789293.3456 | -48723.917 | 174594.2088 | 431758.8817 | 197437.2787 | 179865.8677 | -277347.0449 | -112259.9961 | -417222.2996 | -357364.1917 | -305530.3348 | -460832.5241 | -390736.5226 | -562765.7364 | -764010.2294 | -962329.7762 | -821433.3111 | -881591.3934
P95 | -803633.9449 | -395907.9359 | -353606.1199 | 574561.3688 | 1038811.8794 | 1229600.4255 | 1472577.2442 | 1363762.9187 | 1072884.4475 | 928354.4545 | 734843.833 | 512647.0224 | 663508.5562 | 677483.5811 | 504706.7001 | 398723.446 | 23065.8351 | -405.6408 | 30275.2937 | -92338.3615
Total - Total - Total
MEAN | -333771.48 | -338268.1684 | 817159.5319 | 1301530.583 | 1534978.24 | 1480130.488 | 1230424.008 | 547100.595 | 524719.2123 | 111717.2391 | 108216.2424 | 71184.2651 | -13881.3355 | -67799.78 | -221840.881 | -674938.2851 | -826737.438 | -672302.2251 | -807119.6379
P5 | -644284.8294 | -689706.3656 | 347382.6555 | 601585.9213 | 921711.5231 | 498090.6503 | 483799.6044 | -277238.0006 | -64273.7978 | -637635.2187 | -514654.6442 | -492544.4187 | -624119.0617 | -645978.0562 | -851571.2866 | -1182742.821 | -1454237.304 | -1242251.176 | -1302832.137
P95 | -34571.9647 | 43235.3594 | 1313825.175 | 1948199.608 | 2190816.108 | 2331312.43 | 2123602.857 | 1537067.025 | 1305788.563 | 956687.6767 | 657716.0564 | 826178.9153 | 791651.3317 | 596621.1645 | 426953.8484 | -177556.7437 | -169725.1343 | -98535.8674 | -288925.6214

## Unconstrained
Books | Montana
Study Portfolios | 2019.01.17 IRP Base - ARS Unconstrained - IRP Planning MAIN load dispatch v7 Unconstrained
Date Intervals | Annual
Peak Period Label | Heavy Load
Variables | NETPOS - Net Position (MWh)
Value | Column Labels
Row Labels | 2019-01 | 2020-01 | 2021-01 | 2022-01 | 2023-01 | 2024-01 | 2025-01 | 2026-01 | 2027-01 | 2028-01 | 2029-01 | 2030-01 | 2031-01 | 2032-01 | 2033-01 | 2034-01 | 2035-01 | 2036-01 | 2037-01 | 2038-01
Generation Asset
15612: New 2022JAN 18V50DF_NG_A #1
MEAN |  |  |  | 48128.3295 | 47189.884 | 39671.2112 | 39337.0655 | 33086.1816 | 31674.8754 | 29893.8225 | 30692.9102 | 27609.5481 | 29122.9649 | 27787.2008 | 27177.78 | 26735.0398 | 26856.3869 | 24503.6695 | 22954.5041 | 20941.761
P5 |  |  |  | 40356.4846 | 41172.2316 | 34869.3678 | 32702.6237 | 28308.1605 | 24690.7386 | 24283.82 | 25283.16 | 22827.96 | 24195.2546 | 21499.3602 | 22064.13 | 21294 | 22292.23 | 18868.875 | 18929.995 | 16238.8699
P95 |  |  |  | 54632.638 | 51936.8356 | 42943.7871 | 44465.861 | 38663.4362 | 39563.7861 | 36622.0522 | 37503.0948 | 32784.985 | 35580.8319 | 35611.6665 | 31096.5233 | 32250.1533 | 32501.6344 | 30057.5517 | 27255.7287 | 25347.7757
15612: New 2022JAN 18V50DF_NG_A #2
MEAN |  |  |  | 48665.6444 | 47462.8525 | 39758.0793 | 39335.7384 | 33238.1863 | 31721.7428 | 29907.4513 | 30671.9513 | 27674.3465 | 29099.2778 | 27764.4812 | 27199.7722 | 26788.8169 | 26886.9169 | 24582.5093 | 22995.7308 | 20916.517
P5 |  |  |  | 40735.7103 | 41381.4488 | 34746.3151 | 32338.8149 | 28213.71 | 24747.0306 | 23876.875 | 25366.11 | 22728.6 | 24070.88 | 21378.0891 | 22114.62 | 21176.4 | 22204.065 | 18956.745 | 18988.55 | 16583.1
P95 |  |  |  | 55218.3018 | 51575.4927 | 43028.4579 | 45036.2615 | 38910.4913 | 40244.0337 | 37128.9706 | 37215.8215 | 33435.9258 | 35815.5716 | 35514.227 | 31378.2978 | 32243.2434 | 32562.8 | 30351.2736 | 27022.9324 | 25325.9642
15612: New 2022JAN 18V50DF_NG_A #3
MEAN |  |  |  | 48721.6296 | 47473.8029 | 39785.7373 | 39484.0886 | 33361.7231 | 31789.4782 | 29976.1279 | 30719.3509 | 27718.056 | 29106.9129 | 27806.1452 | 27194.8724 | 26715.6804 | 26838.4941 | 24580.2398 | 22936.6289 | 20973.2454
P5 |  |  |  | 40142.5622 | 41593.7554 | 35241.5459 | 33000.7008 | 28070.6738 | 24810.099 | 24013.84 | 25197.1992 | 22571.28 | 24036.98 | 21568 | 22180.5231 | 21226.8 | 22157.99 | 19028 | 18783.9742 | 16374.35
P95 |  |  |  | 54914.9071 | 51988.0259 | 43421.0127 | 45223.5771 | 39603.1968 | 40322.3598 | 36974.9204 | 37470.8736 | 33166.1047 | 35605.913 | 35624.8783 | 31523.18 | 32354.2884 | 32753.2299 | 30089.9546 | 27022.3924 | 25474.4553
15612: New 2022JAN 18V50DF_NG_A #4
MEAN |  |  |  | 48814.9748 | 47696.7741 | 40222.4025 | 39498.2818 | 33254.7214 | 31799.7626 | 30033.9931 | 30672.5926 | 27652.7315 | 29088.3875 | 27833.7908 | 27210.8688 | 26741.8087 | 26822.5468 | 24580.5044 | 22923.3261 | 20924.9971
P5 |  |  |  | 40634.6728 | 41897.8536 | 35479.9859 | 32783.26 | 28238.7 | 24735.607 | 24357.9044 | 25390.6004 | 22728.6 | 24144.1587 | 21382.65 | 22064.13 | 21302.4 | 21948.24 | 18843.75 | 18929.995 | 16340.95
P95 |  |  |  | 54763.1082 | 51930.6368 | 43821.7916 | 44938.1185 | 38653.7993 | 40354.7789 | 37234.0429 | 37551.9537 | 33151.7544 | 35887.6374 | 35950.4646 | 31710.4481 | 32695.2273 | 32530.9452 | 29968.632 | 27127.1436 | 25137.1098
15612: New 2022JAN 18V50DF_NG_A #5
MEAN |  |  |  | 48592.691 | 47206.6913 | 40098.2926 | 39414.3642 | 33327.5197 | 31905.4683 | 29976.2528 | 30675.2767 | 27695.5973 | 29118.3964 | 27812.6447 | 27183.5473 | 26790.5142 | 26900.0105 | 24564.8611 | 22936.1312 | 20975.8992
P5 |  |  |  | 40399.6644 | 41704.7206 | 35078.547 | 32647.0246 | 27938.0439 | 25061.429 | 24038.5472 | 25191.915 | 22687.2 | 24133.4058 | 21601.7 | 21909.3679 | 21294 | 22300.62 | 18743.25 | 19080.565 | 16492.4567
P95 |  |  |  | 54277.5394 | 51178.2274 | 43764.9311 | 44647.4778 | 38858.0064 | 40483.2915 | 36867.7105 | 37450.8102 | 33120.68 | 35751.8662 | 35521.681 | 31820.349 | 32357.8071 | 32370.1132 | 30157.2455 | 27468.1291 | 25313.5514
15612: New 2022JAN DGGS Build-out 18V50DF_NG_A Cumulative #1
MEAN |  |  |  | 112846.7826 | 107589.4357 | 121510.6554 | 111864.5289 | 98725.5731 | 93959.7953 | 94940.536 | 89282.542 | 83534.1045 | 76328.5945 | 73325.592 | 70747.9453 | 70092.1374 | 72484.8204 | 66231.3454 | 70427.0587 | 67270.5019
P5 |  |  |  | 52297.11 | 62685.415 | 98695.5752 | 91302.7387 | 78238.4557 | 68346.9593 | 73778.1853 | 71333.2814 | 64402.1186 | 62840.5266 | 56624.2002 | 57619.6088 | 56472.5103 | 59551.0404 | 50367.621 | 55415.0254 | 51101.908
P95 |  |  |  | 157913.5477 | 136957.0987 | 135346.0123 | 130319.6447 | 120719.714 | 124546.4611 | 116827.6167 | 114677.0578 | 105984.6954 | 93741.7276 | 93429.6566 | 81006.4886 | 84245.0991 | 87949.4129 | 80427.2472 | 87504.1801 | 81251.2819
15612: New 2022JAN J920_A #1
MEAN |  |  |  | 38635.9218 | 37920.575 | 35677.5223 | 30053.3716 | 27617.068 | 25776.6107 | 24601.5459 | 23679.4768 | 21175.7347 | 23219.8951 | 22420.7671 | 22057.1647 | 21615.1836 | 20804.776 | 19556.4273 | 18871.1495 | 18141.0294
P5 |  |  |  | 37040.9135 | 36012.528 | 33920.1538 | 27982.003 | 25355.2085 | 23509.2157 | 21832.2485 | 21430.5755 | 18456.71 | 21081.3744 | 19434.9823 | 20295.3564 | 19152.415 | 18896.24 | 16741.365 | 16566.525 | 15984.46
P95 |  |  |  | 39834.9042 | 39179.4224 | 37205.0074 | 32040.9197 | 29828.4485 | 28633.3217 | 26956.5383 | 26658.1024 | 24312.6454 | 25809.2547 | 26015.824 | 23978.2102 | 24236.1666 | 23181.5381 | 22156.025 | 21661.385 | 20781.81
15612: New 2022JAN J920_A #2
MEAN |  |  |  | 38731.5616 | 37951.3576 | 35806.5546 | 30170.8448 | 27670.3655 | 25804.5472 | 24599.4714 | 23708.8598 | 21186.8971 | 23195.6319 | 22440.4517 | 22043.1802 | 21619.8703 | 20894.0526 | 19612.1199 | 18891.3546 | 18141.2136
P5 |  |  |  | 37478.8145 | 36272.6811 | 33872.512 | 28042.6542 | 25738.3817 | 23587.1344 | 21814.5275 | 21499.3566 | 18213.71 | 21336.1393 | 19564.2145 | 20119.385 | 19321.675 | 18855.28 | 16798.6 | 16573.215 | 15945.99
P95 |  |  |  | 39979.688 | 39377.3397 | 37365.7335 | 31978.8138 | 29472.1844 | 28251.1157 | 26917.5969 | 26991.0071 | 24086.058 | 25886.2533 | 25957.6819 | 23979.0143 | 24306.3966 | 23554.64 | 22274.245 | 21601.4975 | 20678.2694
15612: New 2022JAN J920_A #3
MEAN |  |  |  | 38696.4184 | 38191.8562 | 35941.9466 | 30035.9066 | 27732.1811 | 25815.0618 | 24625.7712 | 23698.7233 | 21188.0261 | 23180.2863 | 22441.2303 | 22006.3436 | 21578.3905 | 20908.3536 | 19685.2716 | 19009.9276 | 18127.5565
P5 |  |  |  | 37127.943 | 36651.109 | 34241.351 | 27795.312 | 25617.4995 | 23615.471 | 22086.5271 | 21199.9679 | 18374.0427 | 21109.2812 | 19710.7511 | 19816.6849 | 19084.8252 | 18837.28 | 16812.25 | 17034.66 | 15823.89
P95 |  |  |  | 40056.5938 | 39327.9921 | 37678.4046 | 32027.1526 | 29834.7905 | 28473.3475 | 27135.0463 | 26700.1174 | 24162.6398 | 25770.3548 | 25928.8166 | 23739.5188 | 24229.8475 | 23419.92 | 22570.075 | 21671.0213 | 20712.5044
15612: New 2022JAN J920_A #4
MEAN |  |  |  | 38693.1489 | 38056.5895 | 35746.5097 | 30188.5081 | 27723.2657 | 25869.5473 | 24623.4709 | 23774.7667 | 21188.9805 | 23191.9934 | 22443.0184 | 22119.913 | 21663.7534 | 20976.4011 | 19751.7362 | 19074.849 | 18147.4431
P5 |  |  |  | 37567.8046 | 36410.0552 | 34077.8947 | 28188.4398 | 25772.5009 | 23882.6937 | 22081.416 | 21389.5335 | 18398.21 | 21203.29 | 19753.46 | 20079.8185 | 19039.6914 | 18845.12 | 16948.75 | 17057.385 | 15696.93
P95 |  |  |  | 39785.6688 | 39246.0347 | 37145.0056 | 32273.3938 | 29631.9755 | 28756.4388 | 27083.015 | 26681.1637 | 24173.44 | 25852.6957 | 25878.4835 | 24151.49 | 24503.9 | 23440.48 | 22581.41 | 21760.7683 | 20629.6
15612: New 2022JAN LM2500_A #1
MEAN |  |  |  | 50505.1612 | 44811.1211 | 37090.378 | 29914.656 | 23934.7089 | 19328.3558 | 18590.6903 | 19119.3327 | 17175.7296 | 16373.4375 | 15870.4544 | 15219.9426 | 14296.8375 | 14548.6132 | 12653.2315 | 14107.8648 | 12935.7669
P5 |  |  |  | 32987.0147 | 31889.6902 | 24400.065 | 20351.4 | 17083.395 | 12219.09 | 12781.28 | 14088.035 | 11821.95 | 12325.3 | 11395.04 | 11350.575 | 10791 | 11180.04 | 8970.345 | 10555.64 | 9663.75
P95 |  |  |  | 67716.6197 | 58369.5 | 47960.97 | 38382.36 | 32737.905 | 29910.92 | 26367.68 | 26432.315 | 24231.87 | 21382.15 | 22640.8 | 19029.27 | 18711 | 19139.34 | 17079.34 | 17829.6 | 16737.615
15612: New 2022JAN LM2500_A #10
MEAN |  |  |  | 50775.9487 | 44908.6769 | 36981.0048 | 29674.2432 | 24123.8781 | 19548.2742 | 18846.3496 | 19215.6137 | 17490.4812 | 16451.531 | 16058.0496 | 15291.6435 | 14514.6375 | 14726.0624 | 12798.6766 | 14209.6744 | 12795.8358
P5 |  |  |  | 33867.0516 | 31892.8862 | 23817.1417 | 20186.56 | 17222.49 | 12029.94 | 12881.92 | 13711.685 | 12197.25 | 12250.45 | 11581.64 | 11648.295 | 10753.875 | 11537.9 | 9228.75 | 10400.6 | 8671.605
P95 |  |  |  | 69034.6602 | 59772.0125 | 48158.06 | 39117.8 | 33572.475 | 29822.65 | 26405.42 | 26771.03 | 24281.91 | 21594.225 | 22989.12 | 19091.295 | 18748.125 | 19262.74 | 17214.695 | 18139.68 | 16351.065
15612: New 2022JAN LM2500_A #11
MEAN |  |  |  | 50693.1431 | 44854.0944 | 37113.9608 | 29819.0488 | 24177.4929 | 19576.6467 | 18764.0764 | 19369.7309 | 17466.462 | 16462.01 | 16056.0592 | 15251.2032 | 14499.54 | 14663.1284 | 12870.2917 | 14232.4136 | 12835.2639
P5 |  |  |  | 33813.3156 | 31956.0787 | 24193.4122 | 19704.72 | 17412.165 | 12811.76 | 12806.44 | 13749.32 | 12197.25 | 12724.5 | 11519.44 | 11387.79 | 10716.75 | 10871.54 | 9548.68 | 10814.04 | 9071.04
P95 |  |  |  | 68654.422 | 59529.7099 | 48196.2 | 39155.84 | 33408.09 | 30465.76 | 26279.62 | 26507.585 | 24144.3 | 21394.625 | 22703 | 19016.865 | 18958.5 | 19410.82 | 17436.185 | 18010.48 | 16943.775
15612: New 2022JAN LM2500_A #12
MEAN |  |  |  | 50779.2553 | 44975.0632 | 37194.7272 | 30015.142 | 24282.9522 | 19528.9809 | 18792.5072 | 19276.1452 | 17426.1798 | 16481.97 | 16040.8824 | 15233.5881 | 14489.145 | 14745.5596 | 12896.3783 | 14216.6512 | 12838.0986
P5 |  |  |  | 33556.0803 | 32270.25 | 23993.18 | 20554.28 | 17247.78 | 12874.81 | 12517.1 | 13360.425 | 12172.23 | 12487.475 | 11681.16 | 11400.195 | 10741.5 | 11278.76 | 9401.02 | 10439.36 | 8684.49
P95 |  |  |  | 67810.6549 | 59919.7312 | 48698.45 | 39092.44 | 33496.605 | 29873.09 | 26380.26 | 27285.375 | 23956.65 | 21282.35 | 23138.4 | 19116.105 | 18958.5 | 19176.36 | 17300.83 | 18165.52 | 16802.04
15612: New 2022JAN LM2500_A #13
MEAN |  |  |  | 50741.0457 | 44843.0818 | 37115.9828 | 29903.7512 | 24066.4697 | 19672.9871 | 18775.9016 | 19310.5185 | 17480.223 | 16538.6065 | 16101.8384 | 15319.6788 | 14594.085 | 14823.3016 | 12982.0211 | 14211.2248 | 12944.0133
P5 |  |  |  | 33577.2898 | 31674.8938 | 24393.705 | 20554.28 | 17058.105 | 12874.81 | 12278.08 | 13573.69 | 12009.6 | 12736.975 | 11382.6 | 11375.385 | 10741.5 | 11303.44 | 9474.85 | 10503.96 | 9148.35
P95 |  |  |  | 68299.7284 | 59589.6565 | 48425.07 | 38851.52 | 33787.44 | 30629.69 | 26116.08 | 27197.56 | 24231.87 | 21756.4 | 22802.52 | 18992.055 | 19168.875 | 19669.96 | 17227 | 18075.08 | 16918.005
15612: New 2022JAN LM2500_A #14
MEAN |  |  |  | 50822.2358 | 44910.1415 | 36998.5293 | 29941.5376 | 24067.4814 | 19682.949 | 18836.034 | 19344.6409 | 17518.5036 | 16627.179 | 16176.7272 | 15424.6251 | 14727.24 | 15025.184 | 13128.4506 | 14306.8328 | 13003.2843
P5 |  |  |  | 33813.4041 | 32658.0951 | 24136.9328 | 20414.8 | 17348.94 | 12345.19 | 12630.32 | 13849.68 | 11922.03 | 12524.9 | 11668.72 | 11772.345 | 10766.25 | 11611.94 | 9253.36 | 10426.44 | 8903.535
P95 |  |  |  | 68457.51 | 59683.6593 | 48170.77 | 38991 | 33041.385 | 30806.23 | 26531.22 | 27222.65 | 24457.05 | 21931.05 | 22678.12 | 19178.13 | 19082.25 | 19879.74 | 17276.22 | 17881.28 | 17072.625
15612: New 2022JAN LM2500_A #15
MEAN |  |  |  | 50852.9787 | 44952.1706 | 36995.1377 | 29612.2705 | 23980.2309 | 19655.9636 | 18828.2344 | 19388.2975 | 17705.6532 | 16645.8915 | 16296.6488 | 15444.7212 | 14805.945 | 15078.4928 | 13209.9097 | 14456.9632 | 13123.6302
P5 |  |  |  | 34183.2854 | 32180.7832 | 24279.28 | 20249.96 | 16919.01 | 12383.02 | 12491.94 | 13322.79 | 12184.74 | 12325.3 | 11793.12 | 11462.22 | 11187 | 11871.08 | 9425.63 | 10671.92 | 9225.66
P95 |  |  |  | 68640.6215 | 59319.375 | 48221.63 | 38166.8 | 33446.025 | 30932.33 | 27273.44 | 27172.47 | 24744.78 | 21631.65 | 23188.16 | 19711.545 | 19107 | 19669.96 | 17694.59 | 18385.16 | 17124.165
15612: New 2022JAN LM2500_A #16
MEAN |  |  |  | 50700.793 | 44635.7107 | 36920.0488 | 29572.5496 | 23987.3121 | 19505.1422 | 18654.6304 | 19137.3975 | 17491.482 | 16467.7485 | 16097.6088 | 15254.4285 | 14691.105 | 14871.9212 | 13080.7072 | 14312.2592 | 12972.1026
P5 |  |  |  | 33261.4637 | 31504.2091 | 24904.8239 | 20452.84 | 17045.46 | 12446.07 | 12454.2 | 13423.15 | 12409.92 | 12462.525 | 11084.04 | 11288.55 | 10902.375 | 11636.62 | 9364.105 | 10710.68 | 9109.695
P95 |  |  |  | 68335.4648 | 59168.8374 | 48348.78 | 38445.76 | 33268.995 | 30579.25 | 26493.48 | 26733.395 | 24156.81 | 21594.225 | 22914.48 | 19202.94 | 19218.375 | 19324.44 | 17362.355 | 18204.28 | 17304.555
15612: New 2022JAN LM2500_A #17
MEAN |  |  |  | 50371.8098 | 44460.0101 | 36719.9328 | 29323.5144 | 23776.1406 | 19448.9074 | 18486.8132 | 18940.1901 | 17343.3636 | 16349.9845 | 15987.3904 | 15113.7558 | 14479.245 | 14742.8448 | 12913.3592 | 14238.6152 | 12871.8573
P5 |  |  |  | 33380.8119 | 31455.7893 | 23349.9498 | 20034.4 | 16830.495 | 12673.05 | 12403.88 | 13347.88 | 12510 | 12325.3 | 10934.76 | 11127.285 | 11075.625 | 11340.46 | 9450.24 | 10503.96 | 9006.615
P95 |  |  |  | 68488.8207 | 59058 | 48348.78 | 38306.28 | 33028.74 | 29885.7 | 26216.72 | 26821.21 | 24019.2 | 21494.425 | 23325 | 18855.6 | 18884.25 | 19521.88 | 17300.83 | 17958.8 | 17046.855
15612: New 2022JAN LM2500_A #18
MEAN |  |  |  | 50278.3823 | 44218.3061 | 36434.8966 | 29012.3472 | 23638.0572 | 19371.2298 | 18331.0728 | 18800.9406 | 17200.4994 | 16211.2625 | 15871.2008 | 15082.7433 | 14472.0675 | 14615.2492 | 12877.6747 | 14089.0016 | 12784.7547
P5 |  |  |  | 31929.3094 | 30542.625 | 23453.4334 | 19932.96 | 17020.17 | 12193.87 | 12693.22 | 13410.605 | 12009.6 | 12000.95 | 11320.4 | 11015.64 | 10815.75 | 11488.54 | 9364.105 | 10568.56 | 8710.26
P95 |  |  |  | 68673.5828 | 59082.276 | 47395.155 | 37697.64 | 33167.835 | 29469.57 | 26128.66 | 26382.135 | 23831.55 | 21145.125 | 22902.04 | 19326.99 | 18983.25 | 19201.04 | 17190.085 | 17687.48 | 16853.58
15612: New 2022JAN LM2500_A #19
MEAN |  |  |  | 50102.3376 | 44098.4379 | 36314.3497 | 28892.1408 | 23512.3659 | 19168.7132 | 18323.0216 | 18638.1065 | 17151.9606 | 16123.688 | 15726.3992 | 14937.1086 | 14310.945 | 14572.0592 | 12731.2452 | 14023.8848 | 12657.9663
P5 |  |  |  | 31944.6097 | 31303.7802 | 23592.66 | 19286.28 | 16653.465 | 12181.26 | 12177.44 | 13736.775 | 11859.48 | 11838.775 | 11171.12 | 11065.26 | 10642.5 | 11500.88 | 9154.92 | 10529.8 | 8864.88
P95 |  |  |  | 68231.9256 | 58709.8513 | 48124.7081 | 37723 | 32497.65 | 30175.73 | 25990.28 | 26081.055 | 23556.33 | 21457 | 22640.8 | 19066.485 | 18562.5 | 19139.34 | 17054.73 | 17597.04 | 16505.685
15612: New 2022JAN LM2500_A #2
MEAN |  |  |  | 50501.1052 | 44575.717 | 36964.5031 | 29698.5888 | 23827.2197 | 19403.6375 | 18460.6468 | 19160.4803 | 17171.9766 | 16281.871 | 15780.8864 | 15114.5001 | 14256.99 | 14496.7852 | 12669.9663 | 13946.8816 | 12895.308
P5 |  |  |  | 33108.9322 | 31854.5323 | 23007.775 | 19818.84 | 17020.17 | 12496.51 | 12693.22 | 13912.405 | 12510 | 12512.425 | 10972.08 | 11226.525 | 10605.375 | 11031.96 | 9339.495 | 10542.72 | 9715.29
P95 |  |  |  | 68760.8129 | 59096.3865 | 48049.985 | 38027.32 | 32510.295 | 29999.19 | 25801.58 | 26645.58 | 23568.84 | 21095.225 | 22379.56 | 19078.89 | 18475.875 | 19052.96 | 17005.51 | 17894.2 | 16776.27
15612: New 2022JAN LM2500_A #20
MEAN |  |  |  | 50144.1686 | 43999.9356 | 36133.0809 | 28845.2248 | 23293.1016 | 19200.7426 | 18268.4244 | 18605.7404 | 17051.6304 | 16066.5525 | 15797.0584 | 14909.8176 | 14236.9425 | 14493.5768 | 12724.1083 | 13945.0728 | 12622.9191
P5 |  |  |  | 32752.6381 | 31056.1714 | 23541.2522 | 19666.68 | 16628.175 | 12446.07 | 12340.98 | 13523.51 | 12172.23 | 12063.325 | 11544.32 | 10755.135 | 10877.625 | 11143.02 | 9462.545 | 10568.56 | 8736.03
P95 |  |  |  | 66887.3117 | 58732.875 | 47509.59 | 37532.8 | 32522.94 | 30276.61 | 25965.12 | 26131.235 | 23356.17 | 21232.45 | 22653.24 | 19190.535 | 18599.625 | 19114.66 | 16943.985 | 17622.88 | 16505.685
15612: New 2022JAN LM2500_A #21
MEAN |  |  |  | 50023.2918 | 43963.9335 | 35958.6401 | 28668.212 | 23266.4206 | 19215.8746 | 18280.2496 | 18546.528 | 17043.1236 | 16052.0815 | 15688.084 | 14920.2378 | 14232.4875 | 14543.4304 | 12716.2331 | 13900.628 | 12547.413
P5 |  |  |  | 31895.1104 | 30419.2907 | 23081.4273 | 18893.2 | 16135.02 | 12193.87 | 12190.02 | 13034.255 | 12147.21 | 12100.75 | 10947.2 | 11189.31 | 10902.375 | 11081.32 | 9327.19 | 10116.36 | 8826.225
P95 |  |  |  | 67765.3426 | 58494.99 | 47261.655 | 37811.76 | 32080.365 | 29810.04 | 26392.84 | 25917.97 | 23731.47 | 21132.65 | 22690.56 | 19103.7 | 18537.75 | 18941.9 | 16919.375 | 17493.68 | 16582.995
15612: New 2022JAN LM2500_A #3
MEAN |  |  |  | 50480.25 | 44751.4466 | 36762.6818 | 29606.2784 | 23677.2567 | 19431.2534 | 18571.854 | 19077.9342 | 17128.1916 | 16184.3165 | 15751.528 | 15149.4822 | 14256.7425 | 14567.8636 | 12630.0981 | 13915.6152 | 12781.1469
P5 |  |  |  | 32652.8772 | 31984.6449 | 23821.535 | 19768.12 | 16514.37 | 12660.44 | 12429.04 | 13661.505 | 12222.27 | 12587.275 | 11146.24 | 11251.335 | 10902.375 | 11315.78 | 9241.055 | 10620.24 | 9444.705
P95 |  |  |  | 68040.5683 | 58820.2937 | 47668.535 | 38318.96 | 32737.905 | 30074.85 | 25977.7 | 26118.69 | 24069.24 | 20995.425 | 22727.88 | 19029.27 | 18698.625 | 19250.4 | 16882.46 | 17881.28 | 16492.8
15612: New 2022JAN LM2500_A #4
MEAN |  |  |  | 50496.0822 | 44750.731 | 36748.2326 | 29416.332 | 23737.194 | 19407.1683 | 18595.756 | 19054.0987 | 17205.7536 | 16283.368 | 15779.8912 | 15081.0066 | 14311.44 | 14514.5548 | 12680.7947 | 13961.8688 | 12748.9344
P5 |  |  |  | 33100.6116 | 31149.7455 | 22820.7971 | 19146.8 | 17007.525 | 12193.87 | 12542.26 | 13736.775 | 12097.17 | 12761.925 | 11158.68 | 11449.815 | 10667.25 | 10994.94 | 9204.14 | 10697.76 | 9328.74
P95 |  |  |  | 68717.7572 | 58997.943 | 48215.27 | 38775.44 | 32674.68 | 30276.61 | 26443.16 | 26294.32 | 23806.53 | 21294.825 | 23076.2 | 18905.22 | 19069.875 | 18781.48 | 16784.02 | 17700.4 | 16505.685
15612: New 2022JAN LM2500_A #5
MEAN |  |  |  | 50707.7838 | 44804.2622 | 36849.0695 | 29331.8832 | 23877.5535 | 19558.6144 | 18618.1484 | 19179.5487 | 17265.5514 | 16292.849 | 15866.4736 | 15132.8595 | 14356.7325 | 14546.6388 | 12729.5225 | 13997.0112 | 12732.6993
P5 |  |  |  | 33341.9705 | 31580.3455 | 22828.4706 | 19235.56 | 17412.165 | 13152.23 | 12617.74 | 14037.855 | 12409.92 | 12549.85 | 11507 | 11176.905 | 10617.75 | 11130.68 | 9204.14 | 10555.64 | 9096.81
P95 |  |  |  | 68410.5367 | 59883.2887 | 48069.05 | 38635.96 | 33066.675 | 30402.71 | 26279.62 | 26344.5 | 23381.19 | 21506.9 | 22989.12 | 19140.915 | 18896.625 | 19312.1 | 17116.255 | 17971.72 | 16467.03
15612: New 2022JAN LM2500_A #6
MEAN |  |  |  | 50859.7039 | 44994.4388 | 36813.0744 | 29340.7069 | 23813.8227 | 19613.8462 | 18654.7562 | 19261.3421 | 17375.6394 | 16360.713 | 15904.54 | 15142.7835 | 14372.82 | 14627.3424 | 12801.3837 | 14064.1952 | 12816.1941
P5 |  |  |  | 33908.3674 | 31009.2924 | 23945.5903 | 19286.28 | 16906.365 | 12546.95 | 12491.94 | 13372.97 | 11796.93 | 12499.95 | 11656.28 | 11462.22 | 10692 | 11180.04 | 9401.02 | 10323.08 | 9212.775
P95 |  |  |  | 68752.1447 | 59554.8359 | 48170.77 | 38483.8 | 33319.575 | 30566.64 | 26543.8 | 26457.405 | 24119.28 | 21457 | 22951.8 | 19029.27 | 19008 | 19349.12 | 17030.12 | 18023.4 | 16595.88
15612: New 2022JAN LM2500_A #7
MEAN |  |  |  | 50820.8177 | 45026.2461 | 36898.77 | 29438.9024 | 23865.6672 | 19690.0106 | 18859.4328 | 19379.7669 | 17413.6698 | 16432.8185 | 15954.3 | 15198.8541 | 14393.8575 | 14715.45 | 12826.9781 | 14105.0224 | 12746.0997
P5 |  |  |  | 34458.8029 | 31139.1222 | 23774.8683 | 19400.4 | 16754.625 | 12282.14 | 13020.3 | 13648.96 | 12472.47 | 12524.9 | 11332.84 | 11437.41 | 10852.875 | 11402.16 | 9560.985 | 10245.56 | 9045.27
P95 |  |  |  | 68620.1506 | 59185.5 | 48374.21 | 38597.92 | 33041.385 | 30352.27 | 26594.12 | 26306.865 | 24231.87 | 21457 | 22690.56 | 19029.27 | 19082.25 | 19176.36 | 16734.8 | 17829.6 | 16531.455
15612: New 2022JAN LM2500_A #8
MEAN |  |  |  | 50810.5018 | 44924.0985 | 36822.4121 | 29505.8528 | 23925.8574 | 19608.0456 | 18693.3768 | 19306.2532 | 17346.6162 | 16517.1495 | 16041.6288 | 15228.8742 | 14455.7325 | 14732.4792 | 12826.732 | 14140.4232 | 12739.1418
P5 |  |  |  | 34828.2656 | 32237.9869 | 23056.4876 | 19856.88 | 17007.525 | 12836.98 | 12894.5 | 13724.23 | 11997.09 | 12475 | 11395.04 | 11536.65 | 10692 | 11093.66 | 9684.035 | 10594.4 | 9006.615
P95 |  |  |  | 68477.1596 | 59557.4759 | 47948.265 | 38534.52 | 32674.68 | 30339.66 | 26141.24 | 26607.945 | 23869.08 | 21556.8 | 22752.76 | 19227.75 | 19181.25 | 19052.96 | 16943.985 | 17765 | 16802.04
15612: New 2022JAN LM2500_A #9
MEAN |  |  |  | 50790.525 | 44766.5003 | 36921.3459 | 29542.3712 | 24057.3136 | 19619.0163 | 18742.4388 | 19278.9051 | 17402.9112 | 16443.2975 | 16021.476 | 15253.9323 | 14464.6425 | 14673.494 | 12882.5967 | 14108.64 | 12792.228
P5 |  |  |  | 33816.2746 | 31736.0844 | 23745.25 | 19717.4 | 17121.33 | 12332.58 | 12567.42 | 13711.685 | 12384.9 | 12612.225 | 11457.24 | 11536.65 | 10704.375 | 11278.76 | 9277.97 | 10400.6 | 9148.35
P95 |  |  |  | 68558.5689 | 59569.4152 | 48472.9176 | 39244.6 | 33319.575 | 30402.71 | 26556.38 | 26482.495 | 24006.69 | 21419.575 | 23088.64 | 19140.915 | 18760.5 | 19077.64 | 17005.51 | 17945.88 | 16724.73
15612: New 2024JAN J920_A #1
MEAN | [5 empty] | 35693.0797 | 30100.411 | 27675.9302 | 25794.5781 | 24662.8251 | 23736.3748 | 21203.2908 | 23244.2438 | 22465.0193 | 22064.9462 | 21682.96 | 20997.6261 | 19785.4054 | 19076.0868 | 18237.2283
P5 | [5 empty] | 34204.8142 | 27825.0123 | 25675.4033 | 23571.3644 | 21631.0498 | 21331.025 | 18474.63 | 21060.5114 | 19444.3625 | 20254.16 | 19174.7226 | 18913.68 | 16904.925 | 16984.41 | 15925.52
P95 | [5 empty] | 37293.4191 | 31993.6457 | 29752.7749 | 28235.3455 | 27013.8339 | 26789.1726 | 24191.5641 | 26196.6749 | 26249.1679 | 24224.5657 | 24274.5298 | 23442.64 | 22594.9 | 21998.4852 | 20945.17
15612: New 2024JAN J920_A #2
MEAN | [5 empty] | 35697.2444 | 29918.2431 | 27675.4694 | 25808.3271 | 24654.5585 | 23680.0937 | 21183.6172 | 23189.6627 | 22353.5542 | 22008.4649 | 21638.5888 | 20968.7671 | 19731.9538 | 19015.3197 | 18235.6293
P5 | [5 empty] | 34037.6925 | 27831.9979 | 25688.9829 | 23449.6813 | 21726.3486 | 21205.5691 | 18386.2127 | 21157.3875 | 19343.3149 | 20008.9345 | 18951.9311 | 18918.8 | 16939.65 | 16880.045 | 16118.5703
P95 | [5 empty] | 37081.1672 | 32032.2622 | 29628.8921 | 28025.0186 | 27138.882 | 26673.355 | 24175.7574 | 25704.6793 | 26127.2962 | 23893.565 | 24260.5188 | 23432.2368 | 22428.1952 | 21418.015 | 20997.42
15612: New 2026JAN 18V50DF_NG_B #1
MEAN | [7 empty] | 37354.8359 | 34928.5069 | 33962.3116 | 32955.8039 | 31252.8196 | 31879.8056 | 30522.4044 | 29867.2871 | 29184.6694 | 28754.1449 | 26415.575 | 25363.5659 | 23596.3062
P5 | [7 empty] | 30808.2605 | 26915.2 | 27580.905 | 27132.945 | 25219.9489 | 26687.28 | 23741.65 | 24512.895 | 23192.4 | 23903.11 | 20359.625 | 20870.675 | 18353.3
P95 | [7 empty] | 44152.2001 | 43791.5032 | 41158.5104 | 40809.1193 | 37850.0497 | 38988.5662 | 39042.4739 | 34861.7431 | 35408.59 | 35037.806 | 32369.1418 | 30896.055 | 28711.405
15612: New 2026JAN 18V50DF_NG_B #2
MEAN | [7 empty] | 37439.3656 | 34924.3784 | 33944.2839 | 33060.3404 | 31282.9633 | 31932.3875 | 30455.0652 | 29763.4686 | 29235.7594 | 28793.9796 | 26450.8423 | 25374.2071 | 23588.5104
P5 | [7 empty] | 31069.6988 | 27131.52 | 27536.9113 | 27124.65 | 25096.68 | 26598.59 | 23480.475 | 24395.085 | 23234.4 | 23919.89 | 20485.25 | 20619.725 | 18537
P95 | [7 empty] | 44548.165 | 43529.8361 | 40799.6251 | 40921.6575 | 37579.6309 | 38663.8004 | 38777.9569 | 34779.7792 | 35895.65 | 35128.3644 | 32452.855 | 31259.7392 | 28248.05
15612: New 2026JAN J920_B #1
MEAN | [7 empty] | 27409.7516 | 26008.4426 | 25083.54 | 24222.7657 | 24698.334 | 23303.1055 | 22396.7684 | 21937.8206 | 21429.5432 | 20572.8198 | 19251.301 | 18725.8507 | 17939.2644
P5 | [7 empty] | 25371.6821 | 24094.0596 | 22617.6076 | 21860.5951 | 22835.6059 | 20952.1956 | 19217.6 | 19799.4128 | 18507.4072 | 18381.12 | 16311.67 | 16357.455 | 15351.97
P95 | [7 empty] | 29281.1907 | 28405.6947 | 27418.9833 | 26876.6327 | 26663.2161 | 26021.1501 | 26328.8915 | 23730.6698 | 24232.5266 | 23068.96 | 22230.1405 | 21641.0454 | 20846.2701
15612: New 2028JAN J920_B #1
MEAN | [9 empty] | 25144.2357 | 24233.5786 | 24677.4245 | 23312.4517 | 22253.2304 | 21766.0317 | 21386.4912 | 20561.0471 | 19236.5542 | 18747.2933 | 17958.8632
P5 | [9 empty] | 22541.5038 | 21995.2966 | 22597.1368 | 21105.8788 | 18901.66 | 19722.9963 | 18569.7305 | 18389.76 | 16152.5 | 16411.995 | 15417.52
P95 | [9 empty] | 27420.3633 | 26859.785 | 26723.6197 | 26138.9881 | 26015.0094 | 23752.3346 | 24262.2618 | 23192.16 | 22256.8437 | 21529.58 | 20562.1282
15612: New 2028JAN J920_B #2
MEAN | [9 empty] | 25160.0997 | 24202.5798 | 24669.95 | 23371.9302 | 22308.6217 | 21795.0609 | 21305.2879 | 20384.2398 | 19158.4086 | 18595.5573 | 17829.778
P5 | [9 empty] | 22619.7843 | 22147.2659 | 22819.5 | 21094.3894 | 18861.9922 | 19544.8227 | 18379.9294 | 18038.3641 | 15988.7 | 16302.915 | 15242.85
P95 | [9 empty] | 27494.8138 | 26847.7185 | 26887.6336 | 26258.1981 | 26360.8621 | 23900.54 | 24255.4472 | 22802.08 | 22158.0587 | 21584.12 | 20822.67
15612: New 2029JAN J920_B #1
MEAN | [10 empty] | 24185.5891 | 24599.3684 | 23356.9615 | 22312.5364 | 21719.9124 | 21257.8384 | 20381.6925 | 19102.897 | 18483.4127 | 17607.1669
P5 | [10 empty] | 21880.71 | 22765.5 | 21138.4955 | 19254.1147 | 19404.22 | 18485.6564 | 17728.56 | 15975.05 | 16271.1 | 15195.38
P95 | [10 empty] | 27057.7716 | 26855.2058 | 26001.1494 | 26186.623 | 23463.825 | 24252.4 | 23016.48 | 22134.2816 | 21311.335 | 20556.88
15612: New 2030JAN 18V50DF_NG_B #1
MEAN | [11 empty] | 31208.534 | 31912.1578 | 30557.2382 | 29832.0157 | 29219.3515 | 28781.7387 | 26434.1432 | 25404.8278 | 23573.9054
P5 | [11 empty] | 24939.36 | 26484.72 | 23665.825 | 24403.5 | 23049.6 | 23936.67 | 20384.75 | 20753.565 | 18336.6
P95 | [11 empty] | 37574.6331 | 38640.7889 | 39168.5172 | 34785.0858 | 35676.862 | 35175.9638 | 32343.98 | 30870.0796 | 28644.605
15612: New 2030JAN 18V50DF_NG_B #2
MEAN | [11 empty] | 31278.9537 | 31839.7031 | 30503.9821 | 29832.3385 | 29267.7364 | 28776.5514 | 26403.8789 | 25404.57 | 23594.1777
P5 | [11 empty] | 25080.12 | 26695.72 | 23724.8 | 24218.37 | 23377.2 | 24062.52 | 20543.875 | 20820.485 | 18286.5
P95 | [11 empty] | 38185.0396 | 38852.4017 | 39211.1304 | 34453.115 | 35701.0439 | 34973.365 | 32464.0171 | 31025.785 | 28932.75
15612: New 2030JAN J920_B #1
MEAN | [11 empty] | 24467.6951 | 23411.2696 | 22280.843 | 21800.3136 | 21221.5742 | 20376.3016 | 19027.9795 | 18420.7184 | 17406.9931
P5 | [11 empty] | 22153.5 | 20935.11 | 18903.6623 | 19506.2809 | 18111.5063 | 17904.039 | 15603.945 | 16107.48 | 14911.35
P95 | [11 empty] | 26487.4859 | 26035.9736 | 26032.5371 | 23924.2079 | 24143.7716 | 22945.76 | 22089.3863 | 21288.61 | 20251.2997
15612: New 2030JAN J920_B #2
MEAN | [11 empty] | 24300.2897 | 23321.4882 | 22258.6311 | 21785.4689 | 21198.5145 | 20333.6591 | 19053.4099 | 18322.7151 | 17369.0512
P5 | [11 empty] | 22178.9871 | 21048.2344 | 19279.6221 | 19486.48 | 18529.335 | 17876.96 | 15870.4 | 16125.66 | 14847.95
P95 | [11 empty] | 26327.6541 | 26113.06 | 25981.6454 | 23740.27 | 23935.94 | 22690.56 | 22071.57 | 21129.9328 | 20109.89
15612: New 2031JAN J920_B #1
MEAN | [12 empty] | 23280.9638 | 22301.7313 | 21812.2079 | 21219.8202 | 20416.5776 | 18952.9755 | 18226.264 | 17326.2329
P5 | [12 empty] | 21086.415 | 19111.319 | 19565.1644 | 18782.3168 | 18125.44 | 15806.7 | 15929.3151 | 14582.48
P95 | [12 empty] | 25963.0659 | 26147.3435 | 23970.606 | 24057.3944 | 22906.5159 | 22010.265 | 21499.91 | 20295.7936
15612: New 2032JAN J920_B #1
MEAN | [13 empty] | 22246.2879 | 21828.6446 | 21246.4138 | 20460.9966 | 18995.9521 | 18227.515 | 17307.9805
P5 | [13 empty] | 19380.4144 | 19641.8613 | 18343.8247 | 18041.2 | 15870.4 | 16130.205 | 14834.01
P95 | [13 empty] | 25916.2368 | 23907.359 | 24069.7705 | 23297.04 | 21890.5845 | 20865.755 | 20201.7057
15612: New 2034JAN J920_B #1
MEAN | [15 empty] | 21283.6506 | 20450.2849 | 19010.2428 | 18230.8194 | 17297.8011
P5 | [15 empty] | 18529.25 | 18267.04 | 15861.3 | 15857.505 | 14650.18
P95 | [15 empty] | 23967.81 | 22878.4883 | 22249.26 | 21127.0276 | 20186.6135
15612: New 2035JAN J920_B #1
MEAN | [16 empty] | 20436.4636 | 19113.558 | 18264.7225 | 17275.7848
P5 | [16 empty] | 18312.56 | 16207.1 | 16012.035 | 14586.62
P95 | [16 empty] | 22866.08 | 22110.445 | 20934.27 | 20258.7729
15612: New 2036JAN J920_B #1
MEAN | [17 empty] | 19084.8413 | 18307.4148 | 17290.661
P5 | [17 empty] | 16125.2 | 15984.765 | 14782
P95 | [17 empty] | 22076.0455 | 21086.315 | 20177.91
15612: New 2037JAN J920_B #1
MEAN | [18 empty] | 18333.2662 | 17313.2223
P5 | [18 empty] | 16280.19 | 14786.46
P95 | [18 empty] | 21178.2906 | 20076.3181
15612: New 2037JAN J920_B #2
MEAN | [18 empty] | 18376.4186 | 17345.523
P5 | [18 empty] | 16162.02 | 14843.01
P95 | [18 empty] | 21220.605 | 20203.312
15612: New 2038JAN J920_B #1
MEAN | [19 empty] | 17488.6195
P5 | [19 empty] | 14974.99
P95 | [19 empty] | 20177.83
15612: New 2039JAN J920_B #1
MEAN
P5
P95
15612: New 2040JAN 18V50DF_NG_B #1
MEAN
P5
P95
15612: New 2041JAN 18V50DF_NG_B #1
MEAN
P5
P95
15612: New 2042JAN J920_B #1
MEAN
P5
P95
15612: New 2043JAN J920_B #1
MEAN
P5
P95
15612: New 2044JAN J920_B #1
MEAN
P5
P95
15612: New 2044JAN J920_B #2
MEAN
P5
P95
Simple HR 2018 Basin Creek 1-9 2015 single
MEAN | 11231.2388 | 4089.5449 | 6507.1116 | 23133.5372 | 8770.931 | 5795.7171 | 10059.9357 | 6858.2735 | 9796.5102 | 9391.0406 | 16258.8277 | 14477.2978 | 12520.3049 | 10673.9792 | 9457.6892 | 10156.3249 | 24254.2161 | 22261.2909 | 19084.5308 | 17438.076
P5 | 0.115 | 0 | 497.0343 | 843.5096 | 477.2558 | 103.535 | 5097.375 | 2960.9816 | 6070.1038 | 5494.6388 | 8770.3841 | 8874.0238 | 9289.125 | 6977.4395 | 6121.1705 | 6223.6756 | 13903.7768 | 12017.4991 | 10095.2291 | 8765.4308
P95 | 39445.2836 | 16900.6506 | 19098.7844 | 44003.8719 | 22616.9159 | 19709.0589 | 16106.0822 | 14427.6078 | 19126.1866 | 15813.6567 | 28993.4157 | 22363.6483 | 17681.0873 | 18804.1184 | 14809.7945 | 15371.9022 | 38745.6515 | 34995.4816 | 29294.9481 | 26762.1389
Simple HR 2018 CELP 2015 v2
MEAN | 166736.15 | 167294.4 | 167226.85 | 167287.4 | 166714.45 | 83626.55
P5 | 150815 | 152495 | 152267.5 | 151970 | 151515 | 76125
P95 | 171920 | 172480 | 172480 | 172480 | 171920 | 86240
Simple HR 2018 Colstrip 3 economic dispatch
MEAN | 165738.394 | 129148.3369 | 127269.4798 | 135580.3683 | 147279.2971 | 169938.3882 | 189399.1607 | 167968.1079 | 184168.2199 | 182935.5771 | 174607.2773 | 183745.5497 | 176956.8604 | 166574.269 | 174622.3057 | 172019.3249 | 167854.9067 | 177203.5048 | 172952.6468 | 161440.8597
P5 | 117789.1298 | 74839.7451 | 73003.3862 | 45660.022 | 76770.6648 | 85435.5876 | 86581.1 | 92275.2991 | 92223.1884 | 114103.2373 | 108264.0379 | 103143.8044 | 109666.6136 | 97395.5674 | 106677.7095 | 101946.3444 | 116283.2491 | 106921.722 | 111111.8077 | 91745.3965
P95 | 196876.3577 | 164119.5886 | 161142.6204 | 223733.0853 | 204512.9189 | 241480.5389 | 274036.3373 | 245096.5951 | 268220.9048 | 251864.6454 | 240867.7766 | 257609.7583 | 254474.9954 | 240315.8484 | 235543.3769 | 229452.8562 | 223070.5235 | 237815.0106 | 228920.9674 | 215644.6486
Simple HR 2018 Colstrip 3 must run
MEAN | 137079.9 | 121830.9 | 137938.2 | 137612.7 | 117873.9 | 137440.5 | 137762.1 | 121461.6 | 138449.4 | 137126.1 | 118737 | 136875.6 | 137693.1 | 121199.4 | 137789.1 | 137025.3 | 118334.7 | 137568.6 | 137237.1 | 120806.7
P5 | 129840 | 113565 | 130020 | 129600 | 111360 | 129540 | 131250 | 114690 | 131745 | 129870 | 110985 | 128340 | 130680 | 114045 | 130065 | 130395 | 110955 | 132045 | 129510 | 114435
P95 | 143505 | 128085 | 145590 | 144000 | 124650 | 144510 | 143250 | 127410 | 143865 | 143835 | 123645 | 143595 | 143535 | 126885 | 143895 | 143490 | 124770 | 143610 | 143610 | 126450
Simple HR 2018 Colstrip 4 economic dispatch
MEAN | 159827.9328 | 125174.4241 | 120075.6621 | 119808.2508 | 144592.3413 | 151808.8556 | 171888.3143 | 167158.6477 | 182968.4589 | 172436.1154 | 184757.7271 | 180385.1758 | 167592.48 | 173021.4809 | 174548.4158 | 163366.989 | 175642.4118 | 175794.4262 | 166699.3577 | 170571.795
P5 | 112153.4071 | 70254.5466 | 67802.6149 | 42927.5665 | 65634.1509 | 67918.9627 | 77241.9486 | 88579.6384 | 94649.4171 | 109688.7959 | 108141.5238 | 105043.6342 | 101291.0114 | 100144.2395 | 100852.272 | 95658.4712 | 119177.7526 | 102797.0374 | 107604.2025 | 95637.104
P95 | 192894.0458 | 160114.6358 | 152193.9005 | 196051.8881 | 214082.6495 | 226303.6607 | 257957.6666 | 255731.3532 | 274064.1285 | 235881.0362 | 264544.9079 | 253123.5877 | 240173.1961 | 257141.0546 | 245868.1974 | 222038.2403 | 232149.6493 | 236421.1366 | 217046.3854 | 233016.1103
Simple HR 2018 Colstrip 4 must run
MEAN | 120456 | 137605.5 | 137725.8 | 118181.4 | 137702.4 | 138161.7 | 121935.6 | 137554.2 | 137345.4 | 118514.7 | 137502.3 | 136763.4 | 120935.7 | 137761.2 | 137819.7 | 118464.3 | 137195.1 | 138120 | 120778.8 | 138562.5
P5 | 113115 | 130530 | 129330 | 110565 | 129930 | 130800 | 115275 | 129630 | 130620 | 110625 | 128355 | 128475 | 113295 | 128670 | 129105 | 110265 | 128670 | 129225 | 114300 | 130845
P95 | 126765 | 144825 | 144390 | 124785 | 145005 | 144855 | 127155 | 144390 | 144975 | 124620 | 145320 | 144450 | 127035 | 144345 | 145380 | 126015 | 142845 | 145680 | 126780 | 144855
Simple HR 2018 David Gates Generating Station updated HRs
MEAN | 95934.4131 | 103235.6595 | 96152.31 | 28282.39 | 32277.3522 | 26135.2607 | 49800.3925 | 42504.1021 | 33281.1188 | 34420.3353 | 35634.4007 | 30945.9904 | 31229.8588 | 32438.7789 | 28245.8054 | 29679.5925 | 24364.5008 | 22709.9431 | 20777.4415 | 19634.5869
P5 | 51826.745 | 46737.4592 | 41821.906 | 12738.25 | 14530.25 | 9150.75 | 16286.9222 | 17808.5328 | 9467.2765 | 15242.2582 | 13604.5648 | 12027.4971 | 15371.4723 | 14839.562 | 12447.6072 | 14188.7849 | 10306.4155 | 9003.373 | 9842.9278 | 7255.3484
P95 | 129774.6239 | 143890.6491 | 138373.9794 | 51011.5 | 52499 | 41074.25 | 89559.2205 | 80791.9567 | 73013.3602 | 63356.6376 | 65136.4477 | 52373.3195 | 50842.607 | 60116.7623 | 45422.2122 | 46766.6139 | 43644.0795 | 38365.7493 | 33804.8603 | 32804.6151
Simple HR 2018 YELP 2015 v2
MEAN | 247281.84 | 249055.56 | 248749.8 | 248005.68 | 247237.64 | 248819.48 | 247533 | 247759.72 | 248815.32 | 248060.8
P5 | 240526 | 241254 | 241436 | 239642 | 241410 | 242528 | 240032 | 238706 | 243438 | 240396
P95 | 252876 | 254696 | 254592 | 254748 | 253422 | 254046 | 253318 | 253526 | 254462 | 253864
Generation Asset - Total
MEAN | 1104285.8687 | 1037434.3254 | 1041645.2136 | 2550676.1501 | 2437412.2544 | 2270086.4464 | 2036855.4095 | 1925445.2863 | 1847641.9099 | 1829649.3814 | 1616742.6208 | 1668495.8781 | 1642585.1018 | 1623829.4695 | 1613944.1719 | 1576050.406 | 1607789.5164 | 1566146.7273 | 1573941.8265 | 1517782.0391
P5 | 985176.4961 | 883778.5686 | 893674.2389 | 1870570.4419 | 1929822.6252 | 1740420.4509 | 1558227.264 | 1559233.5198 | 1407505.0855 | 1477339.7117 | 1265255.82 | 1275504.0352 | 1349223.7822 | 1266440.1655 | 1301501.3138 | 1262290.9852 | 1333604.9408 | 1213646.555 | 1279932.3934 | 1186169.7612
P95 | 1188195.1535 | 1134725.0592 | 1147289.8872 | 3157978.5084 | 2919223.9291 | 2669717.6652 | 2468201.9909 | 2389573.0065 | 2424921.7036 | 2247230.2741 | 2048206.8217 | 2081507.0497 | 2049956.4941 | 2097653.3503 | 1903568.3866 | 1905981.3575 | 1946768.8917 | 1892556.684 | 1876720.3169 | 1826019.7079
Hydro
IRP Black Eagle 2018
MEAN | 72642.3384 | 72818.343 | 72940.4245 | 72910.4299 | 72714.0309 | 72895.5098 | 72662.6862 | 72588.6448 | 72943.4545 | 72733.0238 | 72719.3743 | 72645.4189 | 72625.9395 | 73163.2556 | 72904.7523 | 72701.3807 | 72693.6076 | 72847.8656 | 72589.2391 | 72949.957
P5 | 67079.8518 | 66931.9889 | 66681.3197 | 67064.206 | 67934.4259 | 66247.3659 | 67497.2669 | 66924.3815 | 66954.6055 | 67427.2963 | 66928.0605 | 67552.0139 | 67103.9352 | 67861.0667 | 67687.7421 | 66792.1965 | 67189.6858 | 67844.5333 | 65634.4178 | 67529.3548
P95 | 77670.5351 | 77364.0213 | 78983.8874 | 77716.9838 | 77717.8978 | 78593 | 77936.3645 | 77678.4434 | 77563.8881 | 77581.8046 | 77959.6989 | 77581.0635 | 77938.4461 | 78401.0543 | 78671.517 | 78625.709 | 77949.9598 | 77710.6425 | 78397.991 | 78114.7551
IRP Black Eagle 2018 Upgrade U1
MEAN |  |  | 4776.1745 | 4744.8051 | 4747.8317 | 4766.3263 | 4758.0113 | 4750.1238 | 4762.641 | 4749.6718 | 4740.3538 | 4742.067 | 4757.5974 | 4786.5048 | 4759.0653 | 4752.3629 | 4757.2898 | 4769.9471 | 4741.5543 | 4773.6939
P5 |  |  | 4635.8921 | 4543.1589 | 4551.5294 | 4588.6649 | 4585.9123 | 4530.5662 | 4602.5186 | 4541.8669 | 4562.2887 | 4580.4574 | 4588.7892 | 4582.0395 | 4629.8886 | 4557.4118 | 4566.5995 | 4571.2588 | 4553.604 | 4622.8421
P95 |  |  | 4887.2073 | 4887.037 | 4866.1823 | 4878.5864 | 4867.7495 | 4868.4826 | 4874.861 | 4866.0288 | 4873.4099 | 4871.5638 | 4866.4174 | 4901.093 | 4882.2575 | 4868.8291 | 4869.2095 | 4877.7296 | 4851.4502 | 4883.4587
IRP Cochrane 2018
MEAN | 147610.4226 | 148161.2924 | 148324.0982 | 148177.4918 | 147727.4581 | 148231.3457 | 147801.6073 | 147511.4259 | 148220.7316 | 147823.7405 | 147797.3413 | 147596.7223 | 147682.0227 | 148983.2866 | 148090.7088 | 147758.047 | 147660.8097 | 148048.2106 | 147606.7796 | 148118.4305
P5 | 137992.6119 | 138422.8952 | 136456.0229 | 139388.2771 | 138307.2066 | 138654.8977 | 137010.3334 | 139437.2369 | 138429.3655 | 136145.5527 | 138515.2985 | 137727.2813 | 137633.6424 | 139810.2018 | 137492.2451 | 137160.2449 | 137246.6937 | 138452.2711 | 136579.4012 | 139847.9178
P95 | 157572.5205 | 157569.9309 | 159212.9608 | 156298.5962 | 156132.7797 | 158401.9997 | 159885.5282 | 156240.9139 | 156179.461 | 157268.0936 | 157822.8923 | 156928.0717 | 158592.6937 | 158118.431 | 158485.4842 | 157917.9726 | 158640.2406 | 157736.6077 | 158354.1656 | 156525.9275
IRP Hauser 2018
MEAN | 68932.9899 | 69141.8331 | 69182.3515 | 69182.9495 | 68961.7189 | 69153.4252 | 68944.0009 | 68941.8623 | 69187.7222 | 68927.9248 | 68954.5312 | 68944.2833 | 68931.6563 | 69381.2172 | 69174.657 | 68956.6485 | 68934.392 | 69125.0677 | 68938.3744 | 69187.2379
P5 | 63221.9408 | 62907.2742 | 63057.7017 | 63278.1916 | 63248.5217 | 63037.4718 | 63067.252 | 63742.1481 | 62715.7306 | 63723.1744 | 62714.3104 | 63173.3258 | 63588.6536 | 63250.0998 | 61905.0048 | 62470.1909 | 63030.9351 | 63392.9584 | 62024.753 | 63832.8821
P95 | 74102.8933 | 73698.7492 | 74110.2657 | 73797.0302 | 73777.8041 | 73772.9603 | 74073.4189 | 73615.9694 | 73419.2018 | 73231.5087 | 73875.2789 | 73417.6051 | 73855.9447 | 74714.7055 | 74539.0089 | 74087.7906 | 73967.1174 | 74264.882 | 74197.8513 | 73838.6598
IRP Hauser 2018 Upgrade U2 & U5
MEAN |  | 3530.4819 | 6076.6438 | 6512.5905 | 6507.9189 | 6496.9399 | 6493.8135 | 6493.9291 | 6523.2204 | 6491.2243 | 6493.5023 | 6492.6423 | 6492.4938 | 6525.9639 | 6511.9224 | 6507.2759 | 6491.64 | 6495.3767 | 6493.4722 | 6523.2565
P5 |  | 3190.8631 | 5512.2553 | 5923.6525 | 6013.7946 | 5941.7874 | 5924.5722 | 6014.2245 | 5929.3891 | 5993.0816 | 5908.6111 | 5937.7903 | 5989.2451 | 5941.7116 | 5865.1604 | 5876.6232 | 5940.7642 | 5967.0276 | 5834.0642 | 5948.4632
P95 |  | 3765.0847 | 6527.0482 | 6980.2757 | 7006.736 | 6965.6291 | 7004.2546 | 6957.4548 | 6929.5388 | 6923.2191 | 7050.1202 | 6927.2095 | 6976.5911 | 7013.233 | 7069.8051 | 7005.6747 | 6948.8125 | 6996.4433 | 6977.1489 | 6982.0559
IRP Holter 2018
MEAN | 158513.325 | 159233.6267 | 159444.779 | 159411.8079 | 158534.9549 | 159174.5674 | 158940.6238 | 158351.921 | 159357.6193 | 158594.0452 | 158791.6692 | 158555.8756 | 158386.5223 | 159968.2917 | 158243.9473 | 158849.0719 | 158194.7745 | 159285.9459 | 158944.4232 | 159544.8397
P5 | 80797.0875 | 82788.6427 | 81702.1905 | 92265.2768 | 83698.0217 | 80854.7667 | 90766.8364 | 94040.226 | 83461.5492 | 97547.3937 | 93631.6375 | 81218.9881 | 84623.234 | 83863.8677 | 90532.025 | 81331.219 | 89554.3342 | 82420.2401 | 83026.9143 | 81273.113
P95 | 226939.4538 | 224415.592 | 220879.3884 | 226654.3818 | 230936.2989 | 234939.0722 | 232873.7326 | 233239.742 | 229296.0849 | 228500.5727 | 230361.2438 | 224576.6949 | 241501.4598 | 227537.328 | 230410.7727 | 231867.5449 | 230632.3918 | 235168.6664 | 238671.7116 | 222928.7539
IRP Madison 2018
MEAN | 34125.8771 | 34245.6865 | 34239.1224 | 34240 | 34138.9615 | 34258.6544 | 34125.7636 | 34120.0375 | 34242.8393 | 34150.3192 | 34147.4011 | 34129.8815 | 34121.806 | 34373.0764 | 34234.8578 | 34136.9544 | 34139.0919 | 34240.8415 | 34118.9941 | 34243.4343
P5 | 32990.0882 | 33102.6938 | 32997.3674 | 33249.8028 | 33191.144 | 33098.8222 | 33130.1563 | 33192.5316 | 33004.6114 | 33151.9146 | 32853.9169 | 33017.7879 | 33024.6461 | 33420.5133 | 33194.1785 | 32965.6497 | 33097.1933 | 33262.9017 | 32750.4638 | 33365.2537
P95 | 35349.2441 | 35153.6483 | 35360.6095 | 35141.704 | 35201.6545 | 35249.0396 | 35288.2276 | 35060.833 | 35061.0083 | 35132.3088 | 35116.0282 | 35119.039 | 35106.5724 | 35378.3771 | 35407.8785 | 35236.4624 | 35192.6412 | 35298.5418 | 35017.1893 | 35205.5082
IRP Morony 2018
MEAN | 145817.086 | 146284.262 | 146283.3834 | 146249.6615 | 145720.7183 | 146374.5845 | 145909.3981 | 145759.9523 | 146300.8422 | 145865.8759 | 145825.7993 | 145814.821 | 145824.7818 | 146992.2587 | 146138.5371 | 145761.2375 | 145798.2887 | 146194.8119 | 145797.8984 | 146260.3514
P5 | 136244.6619 | 137414.8449 | 135004.0897 | 138359.9856 | 135638.3841 | 136161.2902 | 136205.1456 | 137566.8923 | 136622.9638 | 133824.3118 | 137547.662 | 136642.3833 | 136057.4848 | 137822.5887 | 136424.9074 | 135790.7853 | 137173.01 | 137993.636 | 135450.4742 | 138566.778
P95 | 155001.9781 | 154759.562 | 156408.3482 | 154156.316 | 154840.4344 | 155367.7906 | 156794.4147 | 153919.8597 | 153255.1622 | 155731.9599 | 155065.8702 | 154162.8183 | 155273.3569 | 155778.4058 | 156125.6187 | 154167.0829 | 154706.5259 | 154662.3225 | 155534.7133 | 153655.1337
IRP Mystic 2018
MEAN | 33233.5303 | 33363.9076 | 33396.0654 | 33329.2363 | 33230.0764 | 33363.7582 | 33210.2598 | 33233.3986 | 33404.8348 | 33214.1848 | 33218.6737 | 33199.9379 | 33162.0995 | 33533.0321 | 33317.9802 | 33267.7117 | 33206.4027 | 33276.3162 | 33278.5958 | 33401.5377
P5 | 32639.6329 | 32497.8096 | 32525.2967 | 32615.1128 | 32578.6118 | 32700.2889 | 32490.1197 | 32625.3729 | 32667.9948 | 32484.5872 | 32421.2823 | 32540.6442 | 32498.6473 | 32787.0101 | 32484.9836 | 32613.9137 | 32636.8499 | 32523.1139 | 32378.9562 | 32735.1154
P95 | 33915.359 | 34102.7788 | 34036.9975 | 34215.7989 | 33921.6087 | 34049.843 | 34010.1773 | 33790.7383 | 34108.5561 | 33913.56 | 34055.2902 | 33916.2024 | 34026.98 | 34340.6696 | 34136.3384 | 33924.9471 | 33959.8316 | 34027.2953 | 34067.1116 | 33988.5149
IRP Rainbow 2018
MEAN | 199222.4132 | 199899.5116 | 199972.0957 | 199890.7373 | 199306.0618 | 200037.0812 | 199431.4054 | 199177.6437 | 199942.0465 | 199354.1214 | 199507.9202 | 199237.3615 | 199148.523 | 200724.0186 | 199774.4492 | 199305.0276 | 199310.5289 | 199775.8163 | 199151.3286 | 199924.6308
P5 | 189192.043 | 190095.4099 | 188716.175 | 190955.1035 | 189304.437 | 189829.7861 | 189553.2643 | 190926.9937 | 188917.0384 | 188513.9049 | 188417.261 | 189661.205 | 190599.6584 | 190638.4147 | 189859.041 | 188460.0791 | 191295.9797 | 190784.5322 | 187941.5136 | 192178.1926
P95 | 208943.7967 | 208607.8616 | 210807.8795 | 208585.2948 | 207449.1846 | 208290.8682 | 209550.6791 | 207354.6736 | 206691.5797 | 208674.3435 | 209627.2005 | 208668.2597 | 208588.9867 | 210134.6303 | 210908.1921 | 208340.473 | 208362.8149 | 209593.24 | 210097.7267 | 208315.132
IRP Ryan 2018
MEAN | 238218.2714 | 238915.7325 | 238959.105 | 238971.7577 | 238167.6483 | 239046.0879 | 238437.6181 | 238113.8602 | 239031.1606 | 238335.7383 | 238318.4183 | 238168.5309 | 238117.9205 | 239891.2099 | 238826.1693 | 238219.0773 | 238225.0286 | 238861.5152 | 238126.8802 | 239016.8842
P5 | 230051.6791 | 231443.9466 | 230614.6182 | 231875.1562 | 232022.7879 | 230851.2724 | 230691.6294 | 232526.291 | 231017.43 | 230681.9555 | 230520.3078 | 232469.2367 | 230927.4387 | 232878.4272 | 231009.7483 | 230536.0735 | 232583.8008 | 232700.5234 | 229449.2774 | 231954.9079
P95 | 245216.975 | 245910.5984 | 246724.0226 | 245886.6853 | 244380.875 | 245143.4003 | 245398.5972 | 244519.1145 | 244892.9845 | 245186.9534 | 245777.3065 | 245011.5881 | 245251.3428 | 247214.1614 | 246962.8123 | 244647.1007 | 244602.438 | 246026.1136 | 246615.2542 | 245228.2457
IRP Thompson 2018
MEAN | 279772.0529 | 280591.7819 | 280994.6939 | 280506.1821 | 279596.7618 | 280695.9928 | 279991.5465 | 279937.704 | 281080.1434 | 279571.2444 | 279834.9051 | 279794.6487 | 279873.6188 | 282050.4314 | 280438.3756 | 279498.0485 | 279650.249 | 280558.3146 | 279690.351 | 281064.5436
P5 | 258860.1597 | 260031.7052 | 258745.1465 | 260729.6077 | 262512.757 | 259266.826 | 258799.7835 | 260302.234 | 258645.1088 | 260042.8587 | 258009.1067 | 263357.5316 | 260033.5489 | 261958.9589 | 259987.0874 | 257727.9032 | 262336.7456 | 263955.985 | 253807.6579 | 262061.5564
P95 | 300378.328 | 298932.7666 | 304547.4924 | 297712.9607 | 299484.1713 | 300084.2173 | 304327.453 | 299164.7077 | 301371.4543 | 296973.6219 | 299729.311 | 297329.7538 | 299283.0795 | 304223.9673 | 305856.1091 | 299563.322 | 298204.0753 | 298793.5451 | 302493.6211 | 299505.4028
Hydro - Total
MEAN | 1378088.3069 | 1386186.4591 | 1394588.9374 | 1394127.6496 | 1389354.1414 | 1394494.2733 | 1390706.7344 | 1388980.5032 | 1394997.2558 | 1389811.1145 | 1390349.8899 | 1389322.191 | 1389124.9817 | 1400372.5468 | 1392415.4222 | 1389712.8441 | 1389062.1035 | 1393480.0293 | 1389477.8908 | 1395008.7975
P5 | 1240101.4541 | 1252812.717 | 1260016.9884 | 1272326.7891 | 1269349.7703 | 1253074.2664 | 1260762.8776 | 1271737.6309 | 1247449.7465 | 1266033.4069 | 1259815.8521 | 1267109.1062 | 1255200.4851 | 1264488.8578 | 1260229.3848 | 1246081.1393 | 1279543.8039 | 1272139.3192 | 1234825.6282 | 1271128.8056
P95 | 1507684.6898 | 1502637.3155 | 1520712.5165 | 1518215.7052 | 1509472.3378 | 1518517.4854 | 1534990.8067 | 1518126.8056 | 1508525.6212 | 1509441.6434 | 1526446.2666 | 1516665.0487 | 1522288.6046 | 1523589.8125 | 1529539.4529 | 1515944.2793 | 1517463.6327 | 1530792.5921 | 1538312.354 | 1512686.2039
Load
NWE Load 2018 incl DSM and NEM main - with EPD
MEAN | -4305895.1237 | -4318823.4484 | -4326685.026 | -4325069.4344 | -4328448.5983 | -4346044.3931 | -4345491.325 | -4356957.1591 | -4377051.6905 | -4368033.6485 | -4391252.196 | -4406944.418 | -4426037.6014 | -4466380.1222 | -4472790.8426 | -4475223.5899 | -4493798.7808 | -4523889.982 | -4551354.151 | -4606232.9458
P5 | -4347041.75 | -4371715.55 | -4373883.3 | -4373932.615 | -4381967.455 | -4399829.105 | -4390101.425 | -4417059.14 | -4429302.36 | -4407763.42 | -4432433.99 | -4456359.94 | -4473831.17 | -4519381.04 | -4536320.995 | -4534338.125 | -4535771.245 | -4581666.305 | -4603504.45 | -4653136.185
P95 | -4259797.49 | -4275525.715 | -4276922.25 | -4269149.65 | -4280390.14 | -4303109.165 | -4294962.14 | -4306561.35 | -4332043.585 | -4316529.84 | -4338669.51 | -4357867 | -4381802.27 | -4416482.68 | -4422708.57 | -4427087.815 | -4448719.325 | -4472634.72 | -4499726.55 | -4561754.65
Load - Total
MEAN | -4305895.1237 | -4318823.4484 | -4326685.026 | -4325069.4344 | -4328448.5983 | -4346044.3931 | -4345491.325 | -4356957.1591 | -4377051.6905 | -4368033.6485 | -4391252.196 | -4406944.418 | -4426037.6014 | -4466380.1222 | -4472790.8426 | -4475223.5899 | -4493798.7808 | -4523889.982 | -4551354.151 | -4606232.9458
P5 | -4347041.75 | -4371715.55 | -4373883.3 | -4373932.615 | -4381967.455 | -4399829.105 | -4390101.425 | -4417059.14 | -4429302.36 | -4407763.42 | -4432433.99 | -4456359.94 | -4473831.17 | -4519381.04 | -4536320.995 | -4534338.125 | -4535771.245 | -4581666.305 | -4603504.45 | -4653136.185
P95 | -4259797.49 | -4275525.715 | -4276922.25 | -4269149.65 | -4280390.14 | -4303109.165 | -4294962.14 | -4306561.35 | -4332043.585 | -4316529.84 | -4338669.51 | -4357867 | -4381802.27 | -4416482.68 | -4422708.57 | -4427087.815 | -4448719.325 | -4472634.72 | -4499726.55 | -4561754.65
Physical Instrument
2018 Small QF - Aggregated Hydro Esc
MEAN | 54084.5874 | 54105.0501 | 54458.8515 | 54121.6085 | 54082.4366 | 41362.5781 | 24262.5698 | 24365.4994 | 24590.4969 | 24380.8677 | 24323.8357 | 24366.6887 | 24262.5698 | 3453.735
P5 | 54084.5874 | 54105.0501 | 54458.8515 | 54121.6085 | 54082.4366 | 41362.5781 | 24262.5698 | 24365.4994 | 24590.4969 | 24380.8677 | 24323.8357 | 24366.6887 | 24262.5698 | 3453.735
P95 | 54084.5874 | 54105.0501 | 54458.8515 | 54121.6085 | 54082.4366 | 41362.5781 | 24262.5698 | 24365.4994 | 24590.4969 | 24380.8677 | 24323.8357 | 24366.6887 | 24262.5698 | 3453.735
2018 Small QF - Aggregated Hydro Fixed
MEAN | 3836.4986 | 3701.7352 | 3262.0069 | 3253.405 | 3251.4477 | 3248.8775 | 3245.5879 | 3247.2202 | 3262.0069 | 3246.143 | 3247.8984 | 3248.2041 | 3245.5879 | 3263.9448 | 3253.405 | 3129.3255 | 3007.3031 | 3005.7875 | 143.917
P5 | 3836.4986 | 3701.7352 | 3262.0069 | 3253.405 | 3251.4477 | 3248.8775 | 3245.5879 | 3247.2202 | 3262.0069 | 3246.143 | 3247.8984 | 3248.2041 | 3245.5879 | 3263.9448 | 3253.405 | 3129.3255 | 3007.3031 | 3005.7875 | 143.917
P95 | 3836.4986 | 3701.7352 | 3262.0069 | 3253.405 | 3251.4477 | 3248.8775 | 3245.5879 | 3247.2202 | 3262.0069 | 3246.143 | 3247.8984 | 3248.2041 | 3245.5879 | 3263.9448 | 3253.405 | 3129.3255 | 3007.3031 | 3005.7875 | 143.917
2018 Small QF - Aggregated Hydro Index
MEAN | 734.9829 | 735.8673 | 738.2234 | 259.8927
P5 | 734.9829 | 735.8673 | 738.2234 | 259.8927
P95 | 734.9829 | 735.8673 | 738.2234 | 259.8927
2018 Small QF - Aggregated Wind Fixed
MEAN | 16729.5969 | 16745.5078 | 16774.2617 | 16812.697 | 16722.9342 | 16738.1716 | 10498.6537 | 2971.5251 | 2979.0052 | 2960.9688 | 2974.3998 | 2969.9396 | 2971.1499 | 2983.3635 | 2986.0519 | 2972.9687 | 2974.3998 | 2972.6782 | 2971.5251 | 2979.0052
P5 | 16729.5969 | 16745.5078 | 16774.2617 | 16812.697 | 16722.9342 | 16738.1716 | 10498.6537 | 2971.5251 | 2979.0052 | 2960.9688 | 2974.3998 | 2969.9396 | 2971.1499 | 2983.3635 | 2986.0519 | 2972.9687 | 2974.3998 | 2972.6782 | 2971.5251 | 2979.0052
P95 | 16729.5969 | 16745.5078 | 16774.2617 | 16812.697 | 16722.9342 | 16738.1716 | 10498.6537 | 2971.5251 | 2979.0052 | 2960.9688 | 2974.3998 | 2969.9396 | 2971.1499 | 2983.3635 | 2986.0519 | 2972.9687 | 2974.3998 | 2972.6782 | 2971.5251 | 2979.0052
2018 Small QF - Aggregated Wind Index
MEAN | 5897.7821 | 5881.1942 | 5914.5358 | 5889.7186 | 5887.8978 | 5899.8445 | 5876.301 | 5879.1318 | 5914.5358 | 5871.8527 | 5887.0477 | 5897.7821 | 5876.301 | 5920.269 | 5889.7186 | 5887.8978 | 5887.0477 | 5878.3634 | 5879.1318 | 5914.5358
P5 | 5897.7821 | 5881.1942 | 5914.5358 | 5889.7186 | 5887.8978 | 5899.8445 | 5876.301 | 5879.1318 | 5914.5358 | 5871.8527 | 5887.0477 | 5897.7821 | 5876.301 | 5920.269 | 5889.7186 | 5887.8978 | 5887.0477 | 5878.3634 | 5879.1318 | 5914.5358
P95 | 5897.7821 | 5881.1942 | 5914.5358 | 5889.7186 | 5887.8978 | 5899.8445 | 5876.301 | 5879.1318 | 5914.5358 | 5871.8527 | 5887.0477 | 5897.7821 | 5876.301 | 5920.269 | 5889.7186 | 5887.8978 | 5887.0477 | 5878.3634 | 5879.1318 | 5914.5358
Physical Instrument - Total
MEAN | 81283.4479 | 81169.3547 | 81147.8794 | 80337.3218 | 79944.7164 | 67249.4718 | 43883.1124 | 36463.3765 | 36746.0448 | 36459.8323 | 36433.1815 | 36482.6145 | 36355.6086 | 15621.3123 | 12129.1755 | 11990.192 | 11868.7506 | 11856.8291 | 8994.5739 | 8893.5411
P5 | 81283.4479 | 81169.3547 | 81147.8794 | 80337.3218 | 79944.7164 | 67249.4718 | 43883.1124 | 36463.3765 | 36746.0448 | 36459.8323 | 36433.1815 | 36482.6145 | 36355.6086 | 15621.3123 | 12129.1755 | 11990.192 | 11868.7506 | 11856.8291 | 8994.5739 | 8893.5411
P95 | 81283.4479 | 81169.3547 | 81147.8794 | 80337.3218 | 79944.7164 | 67249.4718 | 43883.1124 | 36463.3765 | 36746.0448 | 36459.8323 | 36433.1815 | 36482.6145 | 36355.6086 | 15621.3123 | 12129.1755 | 11990.192 | 11868.7506 | 11856.8291 | 8994.5739 | 8893.5411
Wind Asset
15612: New 2041JAN IRP Wind - GF #1
MEAN
P5
P95
15612: New 2041JAN IRP Wind - GF #2
MEAN
P5
P95
15612: New 2042JAN IRP Wind - GF #1
MEAN
P5
P95
15612: New 2043JAN IRP Wind - GF #1
MEAN
P5
P95
IRP 2018 71 Ranch Wind
MEAN | 6362.5464 | 6417.5454 | 6390.2959 | 6426.1844 | 6408.2831 | 6400.4102 | 6394.8626 | 6392.2296 | 6388.3272 | 6389.2033 | 6381.6853 | 6399.8057 | 6379.0683 | 6428.8953 | 6398.9655 | 6393.6042 | 6394.6108 | 6425.9951 | 6400.8462 | 6395.7996
P5 | 5854.0201 | 5912.8241 | 5873.986 | 5966.2403 | 5886.2517 | 5922.4469 | 5913.2563 | 5806.0162 | 5832.6029 | 5849.2837 | 5859.1104 | 5768.3666 | 5839.0299 | 5952.0259 | 5901.145 | 5896.5398 | 5761.516 | 5924.349 | 5839.3324 | 5929.8826
P95 | 6935.3675 | 6860.9021 | 6906.0852 | 6888.9009 | 6954.5584 | 6882.8482 | 6915.8824 | 6836.0847 | 6837.5873 | 6951.0077 | 7155.7417 | 6930.9221 | 6957.4194 | 6936.9638 | 6929.6499 | 6929.7836 | 7020.5863 | 6878.7838 | 6928.1797 | 6915.5488
IRP 2018 Big Timber Wind
MEAN | 51201.9375 | 51552.0285 | 51370.2056 | 51590.5062 | 51384.5054 | 51602.6252 | 51330.7534 | 51451.7936 | 51345.914 | 51406.6886 | 51595.873 | 51332.2699 | 51331.1766 | 51701.464 | 51479.8067 | 51482.1463 | 51512.2337 | 51562.1275 | 51283.0812 | 51465.1547
P5 | 46612.2737 | 47033.9851 | 47228.6398 | 47534.385 | 47365.4744 | 47683.3736 | 47847.5242 | 47712.9867 | 47454.3069 | 47236.6008 | 46741.7307 | 46570.1387 | 47235.7414 | 47985.3362 | 47497.5772 | 47132.6964 | 47510.9821 | 47471.8055 | 47033.994 | 47398.5609
P95 | 57005.7691 | 55746.9988 | 55181.8214 | 55884.1723 | 55614.1862 | 56282.114 | 56254.8057 | 55237.3921 | 55356.4441 | 55457.8612 | 56471.1138 | 55926.3719 | 55890.9544 | 55702.0687 | 55821.6938 | 55849.5875 | 55932.9007 | 56027.4151 | 55763.1781 | 56016.635
IRP 2018 Crazy Mountain
MEAN |  | 156473.4362 | 155650.3113 | 155922.3726 | 155138.741 | 156509.6665 | 154708.9003 | 154735.37 | 155535.3844 | 155714.8407 | 155275.4141 | 155456.483 | 155159.5371 | 156975.6059 | 155631.6365 | 154989.0085 | 155635.8462 | 156547.5306 | 154915.118 | 155161.1426
P5 |  | 144548.8752 | 142468.8582 | 142833.1726 | 142417.9913 | 142788.3734 | 140636.7312 | 139561.7475 | 142332.3417 | 142161.0129 | 140339.7023 | 143099.3411 | 141376.2901 | 143196.3405 | 140819.8478 | 143909.0438 | 141124.8816 | 142307.0151 | 142361.8798 | 142677.1352
P95 |  | 170326.9781 | 170729.5526 | 168842.5499 | 168504.671 | 171727.2784 | 169193.5511 | 168991.9596 | 172253.5794 | 173107.7222 | 173039.5258 | 170190.5563 | 172020.6625 | 172496.4125 | 167969.1518 | 170180.6765 | 170076.7292 | 171267.2104 | 169630.4709 | 167876.9979
IRP 2018 DA Wind
MEAN | 6362.5464 | 6417.5454 | 6390.2959 | 6426.1844 | 6408.2831 | 6400.4102 | 6394.8626 | 6392.2296 | 6388.3272 | 6389.2033 | 6381.6853 | 6399.8057 | 6379.0683 | 6428.8953 | 6398.9655 | 6393.6042 | 6394.6108 | 6425.9951 | 6400.8462 | 6395.7996
P5 | 5854.0201 | 5912.8241 | 5873.986 | 5966.2403 | 5886.2517 | 5922.4469 | 5913.2563 | 5806.0162 | 5832.6029 | 5849.2837 | 5859.1104 | 5768.3666 | 5839.0299 | 5952.0259 | 5901.145 | 5896.5398 | 5761.516 | 5924.349 | 5839.3324 | 5929.8826
P95 | 6935.3675 | 6860.9021 | 6906.0852 | 6888.9009 | 6954.5584 | 6882.8482 | 6915.8824 | 6836.0847 | 6837.5873 | 6951.0077 | 7155.7417 | 6930.9221 | 6957.4194 | 6936.9638 | 6929.6499 | 6929.7836 | 7020.5863 | 6878.7838 | 6928.1797 | 6915.5488
IRP 2018 Fairfield
MEAN | 17157.306 | 17341.5294 | 17263.7706 | 17311.7377 | 17197.0769 | 17370.0105 | 17219.5278 | 17266.1341 | 17237.5562 | 17231.4574 | 17269.7481 | 17195.1743 | 17220.6268 | 17404.9509 | 17279.4079
P5 | 15478.9957 | 15675.2885 | 15558.9599 | 15819.9079 | 15499.0118 | 15676.6074 | 15401.9385 | 15768.7254 | 15162.6709 | 15478.3683 | 15368.8341 | 14415.2945 | 15051.1372 | 15553.8122 | 15602.5641
P95 | 18744.5838 | 18878.2169 | 18701.8242 | 19023.2354 | 18936.9486 | 19100.9041 | 18988.4497 | 19032.4952 | 18686.3467 | 18816.1009 | 19165.398 | 19036.7717 | 19437.2882 | 19329.1695 | 18855.5016
IRP 2018 Gordon Butte
MEAN | 22288.1063 | 22484.376 | 22401.398 | 22441.05 | 22341.9172 | 22504.5129 | 22339.5099 | 22391.2436 | 22353.3802 | 22371.6599 | 22428.4095 | 22330.7912 | 22349.0005 | 22539.7955 | 22431.8504 | 22392.7715 | 22424.4032 | 6780.2404
P5 | 20237.6436 | 20901.8163 | 20691.1819 | 21006.9695 | 20454.4877 | 20909.0355 | 20653.3802 | 20618.5472 | 20467.9126 | 20662.6608 | 20355.4776 | 19948.2754 | 20069.5081 | 20638.1988 | 20845.1922 | 20626.4425 | 20564.7632 | 6079.2199
P95 | 24228.2398 | 24212.5208 | 24117.7501 | 24348.013 | 24066.6134 | 24345.6539 | 24368.4162 | 24526.3423 | 24189.6036 | 24308.6049 | 24494.2176 | 24362.06 | 24537.8649 | 24864.4161 | 24394.7653 | 24273.9673 | 24140.2202 | 7629.8989
IRP 2018 Greenfield
MEAN | 44011.3105 | 44187.8268 | 44089.7149 | 44206.8441 | 43943.7355 | 44292.8651 | 44086.602 | 44167.8423 | 44042.706 | 43936.7646 | 44277.4063 | 44118.2705 | 44093.4784 | 44204.626 | 44155.6465 | 44083.8736 | 44182.7172 | 44087.184 | 43968.8327 | 44134.3432
P5 | 39527.0011 | 39944.461 | 39142.8561 | 40525.877 | 39367.7697 | 40319.3444 | 40262.2024 | 40272.2211 | 39654.3605 | 39325.2972 | 39514.1311 | 38031.7125 | 39865.4786 | 39859.9025 | 40443.872 | 39857.3934 | 39899.026 | 39882.0781 | 39291.1182 | 40314.6973
P95 | 48969.3174 | 48517.3289 | 47917.0199 | 48613.4034 | 48233.667 | 48296.3172 | 48189.5826 | 48859.1572 | 48084.6612 | 48201.2164 | 48870.278 | 48628.32 | 48430.1286 | 49302.5545 | 48579.2835 | 48040.2701 | 48552.4113 | 48237.5078 | 49026.4829 | 48460.8111
IRP 2018 Judith Gap
MEAN | 274007.9638 | 276132.2113 | 275092.1042 | 275712.2326 | 274485.2934 | 276660.8309 | 274988.4929 | 275727.4548
P5 | 247482.2638 | 255856.9007 | 245927.408 | 254508.3625 | 245725.6711 | 253815.0135 | 251301.568 | 252126.0482
P95 | 300371.4925 | 297398.1356 | 297029.9507 | 300738.4192 | 295352.8942 | 299704.5796 | 300767.9911 | 304009.3601
IRP 2018 Musselshell 1
MEAN | 14651.7617 | 14865.5678 | 14739.3136 | 14798.7275 | 14693.4057 | 14889.3639 | 14733.4548 | 14773.6948 | 14730.9495 | 14761.6983 | 14753.7738 | 14690.8719 | 14723.6422 | 14895.3655 | 14760.7884 | 14721.1283 | 14744.1013 | 4836.043
P5 | 13052.2955 | 13647.5671 | 13293.4123 | 13446.2296 | 12922.4287 | 13411.8477 | 13173.1689 | 13451.359 | 13217.8104 | 13296.5198 | 13124.7896 | 12700.3123 | 12942.5869 | 13408.581 | 13612.2679 | 13262.5761 | 13344.1381 | 4146.8376
P95 | 16102.8843 | 16160.2554 | 16036.0993 | 16521.7079 | 16111.5473 | 16471.5561 | 16333.3285 | 16392.6036 | 16087.1078 | 16130.8308 | 16572.136 | 16231.9029 | 16471.9915 | 16276.5631 | 16201.1701 | 16333.0306 | 16175.568 | 5573.8269
IRP 2018 Musselshell 2
MEAN | 16985.4476 | 17130.3467 | 17090.5604 | 17142.5429 | 17027.3729 | 17161.15 | 17069.4814 | 17108.887 | 17077.2582 | 17023.0705 | 17100.4548 | 17032.9715 | 17064.181 | 17173.0054 | 17112.9187 | 17064.1954 | 17089.7432 | 5364.1641
P5 | 15273.8475 | 15821.3696 | 15530.6259 | 15660.5436 | 15025.4502 | 15502.2079 | 15606.1963 | 15600.5905 | 15367.5031 | 15364.201 | 15357.2442 | 14878.6909 | 15182.2099 | 15487.6979 | 15864.486 | 15579.4978 | 15599.1293 | 4668.1
P95 | 18744.1048 | 18523.1286 | 18451.0344 | 18986.8371 | 18604.2832 | 18793.2663 | 18650.854 | 18898.4983 | 18541.4302 | 18531.1376 | 18868.9744 | 18800.3036 | 18966.1693 | 18551.5796 | 18689.3041 | 18757.9883 | 18537.0629 | 6115.776
IRP 2018 Oversight Wind
MEAN | 6362.5464 | 6417.5454 | 6390.2959 | 6426.1844 | 6408.2831 | 6400.4102 | 6394.8626 | 6392.2296 | 6388.3272 | 6389.2033 | 6381.6853 | 6399.8057 | 6379.0683 | 6428.8953 | 6398.9655 | 6393.6042 | 6394.6108 | 6425.9951 | 6400.8462 | 6395.7996
P5 | 5854.0201 | 5912.8241 | 5873.986 | 5966.2403 | 5886.2517 | 5922.4469 | 5913.2563 | 5806.0162 | 5832.6029 | 5849.2837 | 5859.1104 | 5768.3666 | 5839.0299 | 5952.0259 | 5901.145 | 5896.5398 | 5761.516 | 5924.349 | 5839.3324 | 5929.8826
P95 | 6935.3675 | 6860.9021 | 6906.0852 | 6888.9009 | 6954.5584 | 6882.8482 | 6915.8824 | 6836.0847 | 6837.5873 | 6951.0077 | 7155.7417 | 6930.9221 | 6957.4194 | 6936.9638 | 6929.6499 | 6929.7836 | 7020.5863 | 6878.7838 | 6928.1797 | 6915.5488
IRP 2018 South Peak Wind 80 MW
MEAN | 21756.5176 | 177080.3405 | 175776.2928 | 176594.5753 | 175324.3488 | 177161.8246 | 175785.284 | 176098.3967 | 175606.8227 | 175912.951 | 176292.1107 | 175617.9505 | 175743.136 | 177101.503 | 176445.952 | 154100.5396
P5 | 18435.0468 | 164554.2675 | 161540.8609 | 165315.897 | 161226.906 | 165706.3458 | 163000.6719 | 162413.3593 | 163442.7491 | 161441.9612 | 161725.2789 | 157332.0763 | 162498.2731 | 163377.9612 | 165295.8484 | 141522.7516
P95 | 25676.7299 | 191666.6464 | 186644.2371 | 192343.9703 | 188431.1692 | 190213.9585 | 193283.1028 | 190440.1487 | 189143.2586 | 190757.9192 | 191807.5994 | 193083.466 | 191722.463 | 194737.4424 | 192701.6051 | 168852.7533
IRP 2018 Spion Kop
MEAN | 76887.3714 | 77497.3933 | 77310.1734 | 77543.5575 | 77099.5397 | 77573.7055 | 77169.2691 | 77349.4785 | 77237.8277 | 76981.3417 | 77427.4253 | 77070.1371 | 77173.4929 | 77710.4151 | 77413.8051 | 77251.8989 | 77388.4614 | 77522.0704 | 77039.3662 | 77370.1505
P5 | 69491.0242 | 70969.0132 | 70244.4764 | 71870.5631 | 70557.3818 | 70803.3366 | 70243.5234 | 70769.3261 | 69497.3382 | 70113.5233 | 69450.6915 | 67628.5478 | 69469.4072 | 70510.3743 | 71359.2807 | 70340.7458 | 70629.6341 | 71803.3 | 68488.5376 | 70259.3844
P95 | 84262.0484 | 84607.7733 | 83255.3709 | 85316.4124 | 84462.876 | 85403.8792 | 85221.7637 | 86524.2461 | 84011.971 | 85104.4035 | 85206.2052 | 85213.4935 | 85823.199 | 85394.8584 | 84750.6186 | 84772.6394 | 83881.2347 | 85498.0649 | 85393.9876 | 84675.2817
IRP 2018 Stillwater Wind
MEAN | 159009.4721 | 159776.6533 | 159032.4422 | 159940.8515 | 158961.6703 | 159016.7796 | 158902.8282 | 159219.8497 | 159598.3194 | 158381.8556 | 158915.8094 | 158612.617 | 159138.7049 | 159813.0807 | 159725.4019 | 158684.3635 | 158898.928 | 158987.2614 | 159136.2194 | 158973.0166
P5 | 144993.4457 | 144600.75 | 142434.1719 | 145148.6423 | 142272.8129 | 144444.9857 | 140618.5025 | 143229.1234 | 142133.5421 | 142553.1638 | 142517.6438 | 143179.9441 | 143942.1342 | 145438.9954 | 142569.1829 | 141059.5303 | 142277.9458 | 145143.3585 | 144238.4918 | 141463.0458
P95 | 173851.9192 | 178101.4431 | 174715.3964 | 176260.8688 | 175368.2808 | 176492.8611 | 180354.2068 | 177362.5024 | 174827.9754 | 176857.7447 | 178296.759 | 175553.4481 | 177962.4037 | 175960.3329 | 174187.0418 | 173637.3795 | 176506.071 | 175027.6345 | 172715.9022 | 176485.73
IRP 2018 Two Dot Wind
MEAN | 18343.0347 | 18502.6587 | 18449.6482 | 18478.3204 | 18387.858 | 18539.7909 | 18396.2319 | 18441.7549 | 18409.9382 | 18420.1553 | 18461.9113 | 18368.3512 | 18394.8721 | 18571.3279 | 18436.1532 | 18418.8051 | 18433.2938 | 18525.7116 | 18344.3852 | 18452.7693
P5 | 16348.2158 | 16709.5432 | 16646.2836 | 16894.9631 | 16592.443 | 16862.7289 | 16751.5488 | 16680.0415 | 16717.4455 | 16412.633 | 16573.3434 | 15901.7124 | 16532.1858 | 16869.4358 | 16699.4926 | 16667.1062 | 16848.8484 | 16736.8408 | 16214.2118 | 16457.2012
P95 | 20303.1375 | 20424.0572 | 20207.639 | 20485.3313 | 20378.324 | 20474.4108 | 20256.9846 | 20438.3561 | 20117.4806 | 20387.0894 | 20781.2451 | 20559.8314 | 20688.4457 | 20848.3613 | 20426.4874 | 20266.6796 | 20071.2949 | 20421.5332 | 20523.5342 | 20464.5796
IRP_2018 Black Eagle Solar
MEAN | 4825.8525 | 4819.1178 | 4831.9924 | 4777.7406 | 4775.077 | 4834.7154 | 4806.1533 | 4803.235 | 4832.699 | 4817.59 | 4843.9388 | 4831.2118 | 4826.4833 | 4837.8955 | 4807.0469 | 4827.4526 | 4829.0807 | 4790.7663 | 4820.1143 | 4860.4095
P5 | 2653.3968 | 2349.0217 | 2662.7551 | 2596.7899 | 2458.4333 | 2378.1736 | 2662.4592 | 2363.3028 | 2507.7118 | 2485.0892 | 2637.9441 | 2501.9585 | 2540.333 | 2426.1723 | 2243.4122 | 2542.297 | 2415.1052 | 2481.7753 | 2637.8576 | 2755.1889
P95 | 7155.6663 | 7109.365 | 7233.7327 | 7228.3141 | 6973.6598 | 7262.4588 | 7018.8468 | 7069.5494 | 7136.0214 | 7092.3379 | 7147.1025 | 7225.1233 | 7265.5142 | 7115.0616 | 7041.5504 | 7333.3818 | 7354.9514 | 7107.8215 | 7363.5433 | 7175.2554
IRP_2018 Energy of Utah MTSUN
MEAN | 4669.8776 | 150188.5992 | 150422.7255 | 149886.9737 | 149877.8621 | 150264.2298 | 149715.085 | 149655.9028 | 150457.522 | 150265.1709 | 149838.1118 | 149674.0961 | 149700.4715 | 151019.1614 | 149696.6588 | 145116.7771
P5 | 2898.0209 | 67030.565 | 65075.9183 | 69178.4074 | 69846.8724 | 68258.5822 | 65657.526 | 66726.9185 | 71952.4027 | 72401.4552 | 68802.007 | 71516.6931 | 69885.5135 | 69855.6969 | 63459.3566 | 66682.6231
P95 | 7159.694 | 200509.0231 | 200889.4677 | 200488.2339 | 198901.5515 | 198664.199 | 200097.7979 | 197649.6248 | 200167.2786 | 198902.2799 | 198965.1035 | 198743.044 | 198161.7211 | 200629.9404 | 198212.8341 | 196223.5248
IRP_2018 Great Divide Solar
MEAN | 5466.8663 | 5475.0096 | 5485.221 | 5469.093 | 5476.3637 | 5483.8519 | 5452.8473 | 5447.731 | 5490.6806 | 5479.986 | 5467.943 | 5466.8889 | 5465.3487 | 5511.0174 | 5454.0901 | 5461.6169 | 5462.0966 | 5472.1079 | 5459.1012 | 5495.9349
P5 | 1886.0895 | 2051.2252 | 1964.6604 | 1947.0881 | 2126.1861 | 1997.1543 | 1954.6327 | 1866.0723 | 1963.5151 | 1970.6662 | 2026.6552 | 2040.9456 | 2124.0211 | 2064.874 | 1874.6468 | 1935.8926 | 1919.245 | 1995.5296 | 2088.1115 | 2058.2154
P95 | 8133.1933 | 8109.6631 | 8189.6086 | 8262.2568 | 8270.3385 | 8109.2817 | 8149.173 | 8164.3948 | 8091.9726 | 8078.2512 | 8026.187 | 8109.9143 | 8124.0827 | 8124.7939 | 8109.8417 | 8053.5904 | 8049.8941 | 8240.4946 | 8070.6081 | 8135.7747
IRP_2018 Green Meadow Solar
MEAN | 4912.8848 | 4922.9997 | 4929.6592 | 4908.6905 | 4914.5228 | 4929.7952 | 4906.706 | 4909.0796 | 4936.5995 | 4921.6844 | 4919.3969 | 4912.0278 | 4905.6126 | 4951.8314 | 4910.4512 | 4914.2099 | 4921.7042 | 4922.499 | 4909.3227 | 4935.8786
P5 | 2445.7384 | 2503.941 | 2332.8851 | 2424.6708 | 2581.5537 | 2515.5451 | 2536.0243 | 2536.8849 | 2346.8453 | 2377.0932 | 2333.9058 | 2629.7998 | 2545.6467 | 2424.8324 | 2391.1181 | 2586.5693 | 2402.0026 | 2483.1449 | 2401.0357 | 2354.5161
P95 | 6942.9969 | 7059.0705 | 6846.601 | 6876.9852 | 6847.294 | 6870.2986 | 6784.6656 | 6891.4075 | 6936.7942 | 6860.5746 | 6881.0347 | 6883.4318 | 6752.1967 | 6929.9954 | 6852.5627 | 6855.6067 | 6922.7938 | 6937.5177 | 6895.6037 | 6776.1881
IRP_2018 Magpie Solar
MEAN | 5016.1575 | 5024.9881 | 5036.6161 | 5010.2804 | 5014.4653 | 5033.2794 | 5019.3412 | 5019.0486 | 5039.3273 | 5027.1983 | 5020.1935 | 5017.9181 | 5012.5437 | 5060.9746 | 5007.0715 | 5012.3526 | 5014.1463 | 5025.242 | 5020.2211 | 5049.5468
P5 | 2349.9789 | 2385.9731 | 2304.9013 | 2322.1841 | 2354.5127 | 2372.9971 | 2362.1133 | 2487.8533 | 2345.5774 | 2477.0354 | 2326.5666 | 2412.4713 | 2119.7386 | 2411.7713 | 2446.1034 | 2566.5874 | 2311.4158 | 2278.441 | 2500.783 | 2371.5939
P95 | 6835.6479 | 6909.6721 | 6763.4974 | 6752.4684 | 6850.5884 | 6885.2681 | 6928.0412 | 6762.8099 | 6829.152 | 6855.4586 | 6784.5161 | 6735.8099 | 6733.9911 | 6769.128 | 6907.3932 | 6862.8999 | 6818.0289 | 6888.3535 | 6876.3244 | 6840.8994
IRP_2018 River Bend Solar
MEAN | 3254.0331 | 3249.0846 | 3263.2557 | 3247.1208 | 3235.9882 | 3255.4269 | 3237.6176 | 3248.7365 | 3266.3729 | 3251.796 | 3246.1082 | 3250.7486 | 3237.243 | 3264.4163 | 3235.3349 | 3241.32 | 3252.1626 | 3253.1714 | 3243.5678 | 3266.9319
P5 | 1611.611 | 1481.0278 | 1692.7148 | 1681.7774 | 1709.5437 | 1510.4392 | 1522.5729 | 1655.7804 | 1631.9914 | 1581.5803 | 1589.8922 | 1468.9722 | 1817.2183 | 1544.9718 | 1680.0897 | 1587.0302 | 1557.7318 | 1603.0699 | 1735.15 | 1549.1349
P95 | 4685.5889 | 4610.7253 | 4630.6494 | 4556.8378 | 4571.5698 | 4737.3938 | 4676.4158 | 4722.6258 | 4570.8922 | 4629.3098 | 4653.5282 | 4562.0557 | 4613.8763 | 4515.419 | 4652.3417 | 4575.2817 | 4501.9609 | 4578.1563 | 4634.8676 | 4575.3284
IRP_2018 South Mills Solar
MEAN | 4597.7511 | 4629.144 | 4633.5262 | 4606.1588 | 4609.5971 | 4620.3612 | 4604.1246 | 4627.5357 | 4640.0843 | 4642.2566 | 4625.0547 | 4603.9614 | 4596.704 | 4643.4214 | 4609.2052 | 4616.01 | 4617.8586 | 4638.5152 | 4605.6641 | 4644.6393
P5 | 2129.0937 | 2034.0894 | 2027.1936 | 2143.5692 | 2019.4336 | 2160.5455 | 2053.5586 | 1998.7762 | 2161.7027 | 2101.145 | 2117.283 | 2072.6868 | 2134.3285 | 1972.3826 | 2145.0124 | 2062.242 | 1933.9865 | 1968.871 | 2183.4155 | 1991.3041
P95 | 6793.6416 | 6831.7372 | 6798.8971 | 6770.8414 | 6928.4028 | 6885.9133 | 6749.3746 | 6715.2638 | 6869.4988 | 6787.8904 | 6904.7095 | 6910.269 | 6922.1632 | 6803.5697 | 6960.138 | 6787.8231 | 6820.9581 | 6835.9615 | 6903.3424 | 7001.5886
Wind Asset - Total
MEAN | 768131.2914 | 1230585.9476 | 1226039.8192 | 1228867.9292 | 1223114.1905 | 1230906.016 | 1223656.7985 | 1225619.858 | 951004.3236 | 949715.7758 | 950904.1391 | 948782.1579 | 949273.4602 | 956666.544 | 951790.1224 | 905559.2828 | 607590.6096 | 571592.6202 | 551947.5325 | 552997.3166
P5 | 704159.5096 | 1127368.419 | 1126963.6063 | 1117097.2214 | 1098190.2701 | 1123507.9677 | 1108942.8533 | 1108820.2556 | 841333.1243 | 847445.8664 | 842615.4357 | 848575.5615 | 843207.543 | 859499.4265 | 856352.314 | 811328.6966 | 565478.2545 | 535735.1883 | 508696.6554 | 508496.4019
P95 | 823341.51 | 1334323.9285 | 1307072.2151 | 1332167.5068 | 1316259.3059 | 1342135.8532 | 1330861.5069 | 1340960.8832 | 1031062.7402 | 1046081.1471 | 1047918.8436 | 1041804.0638 | 1037660.0284 | 1050830.8109 | 1026644.8681 | 994749.3975 | 652198.9847 | 610875.9885 | 589887.4326 | 595323.5454
Total
Total - Total
Total - Total - Total
MEAN | -974106.2088 | -583447.3615 | -583263.1766 | 928939.6163 | 801376.7045 | 616691.8143 | 349610.7298 | 219551.8649 | -146662.1564 | -162397.5446 | -396822.3647 | -363861.5765 | -408698.4491 | -469890.2496 | -502511.9506 | -591910.8651 | -877487.8007 | -980813.7762 | -1026992.3273 | -1131551.2515
P5 | -1186170.7683 | -774809.9404 | -789293.3456 | 283032.9005 | 225197.5871 | 152378.9843 | -199114.9495 | -184485.4037 | -569914.1474 | -491991.3799 | -780624.6762 | -728383.2343 | -716638.972 | -855842.7049 | -822536.7945 | -944225.7031 | -1183472.867 | -1371329.9367 | -1345283.5489 | -1492946.9842
P95 | -803633.9449 | -395907.9359 | -353606.1199 | 1541023.8009 | 1328986.9006 | 1050478.927 | 808810.2848 | 739170.4472 | 441948.3811 | 302295.3367 | 76026.1263 | -55736.1687 | 54617.5461 | 5837.7649 | -95886.2027 | -209202.1646 | -519597.96 | -605337.6319 | -694751.9599 | -820220.7563
Total - Total - Total
MEAN | -333775.2365 | -338268.727 | 1794594.207 | 1551640.847 | 1258356.165 | 745722.3544 | 539514.2923 | -90270.3433 | -114208.3638 | -532430.1763 | -499374.5875 | -569287.8763 | -655073.9012 | -718905.2526 | -866122.9864 | -1306585.515 | -1447016.319 | -1555571.093 | -1706267.247
P5 | -644284.8294 | -689706.3656 | 824318.4171 | 636548.4224 | 636971.2044 | -30366.767 | -19162.5203 | -690792.7417 | -566751.1798 | -1059309.03 | -997311.8596 | -1008341.567 | -1152879.364 | -1183385.151 | -1357976.401 | -1731823.424 | -1946188.71 | -1999221.072 | -2154587.438
P95 | -34571.9647 | 43235.3594 | 2756228.854 | 2351453.205 | 1963484.769 | 1392126.539 | 1289855.601 | 729487.3346 | 508164.1573 | 84970.468 | -59831.3588 | 71675.3278 | -1236.1452 | -145869.87 | -314224.4012 | -854351.2788 | -946044.8998 | -1082128.357 | -1274799.391

## Wind
Books | Montana
Study Portfolios | 2019.01.17 IRP Base - ARS Forced Wind - IRP Planning MAIN load dispatch v7 Forced Wind
Date Intervals | Annual
Peak Period Label | Heavy Load
Variables | NETPOS - Net Position (MWh)
Value | Column Labels
Row Labels | 2019-01 | 2020-01 | 2021-01 | 2022-01 | 2023-01 | 2024-01 | 2025-01 | 2026-01 | 2027-01 | 2028-01 | 2029-01 | 2030-01 | 2031-01 | 2032-01 | 2033-01 | 2034-01 | 2035-01 | 2036-01 | 2037-01 | 2038-01
Generation Asset
15597: New 2022JAN 18V50DF_NG_B #1
MEAN |  |  |  | 54036.9889 | 42379.6048 | 32617.9155 | 25525.7363 | 21943.0688 | 18295.3087 | 18012.3114 | 18301.0921 | 17384.8549 | 17912.0157 | 17478.6106 | 16989.5644 | 16971.0761 | 16586.0336 | 15133.3436 | 14369.6128 | 13511.3316
P5 |  |  |  | 47992.8583 | 34852.4003 | 22615.1508 | 15252.069 | 14227.64 | 9925.76 | 11045.65 | 11729.13 | 10888.2 | 12406.8 | 11549.0944 | 11570.625 | 11642.4 | 12266.18 | 10460.375 | 10548.265 | 9502.3
P95 |  |  |  | 59797.9302 | 47898.7426 | 39325.8346 | 35040.3728 | 31894.87 | 29820.7136 | 26526.035 | 26920.6442 | 24247.91 | 24599.3643 | 25636.8096 | 22010.9297 | 22314.53 | 21855.95 | 20602.5 | 18386.125 | 18015.055
15597: New 2022JAN 18V50DF_NG_B #2
MEAN |  |  |  | 53882.2886 | 43919.4287 | 33288.5412 | 25487.7028 | 21750.7214 | 18123.6069 | 17830.4685 | 18007.1455 | 17102.6506 | 17268.9428 | 16886.3142 | 16404.4045 | 16366.1596 | 16103.0141 | 14674.554 | 14022.0457 | 13230.8022
P5 |  |  |  | 48525.2303 | 36302.8829 | 24205.4041 | 15052.2856 | 14177.66 | 9741.0837 | 10580.57 | 11372.445 | 10681.2 | 11934.02 | 11045.175 | 11259.27 | 11197.2 | 11636.93 | 10125.375 | 10286.5777 | 9293.55
P95 |  |  |  | 58702.293 | 49412.2446 | 38985.0151 | 35031.0284 | 31610.5231 | 29865.5059 | 26584.7005 | 26866.78 | 24424.85 | 24464 | 25369.2709 | 21386.505 | 21793.59 | 21612.64 | 20024.49 | 18285.89 | 17447.255
15597: New 2022JAN 18V50DF_NG_B #3
MEAN |  |  |  | 54596.4621 | 45500.8378 | 34510.4491 | 25636.8691 | 21782.4764 | 18080.8003 | 17808.6505 | 17983.298 | 16939.4305 | 17075.0828 | 16687.6112 | 16196.5013 | 16172.0714 | 15886.051 | 14445.8764 | 13742.0185 | 12913.5472
P5 |  |  |  | 48172.6174 | 37647.816 | 24524.7292 | 14636.5369 | 14106.785 | 9183.5545 | 10779.89 | 10866.45 | 10299.4326 | 11917.14 | 10771.29 | 11082.555 | 10802.4 | 11544.64 | 9606.125 | 9368.8 | 8692.35
P95 |  |  |  | 59582.6839 | 51476.4798 | 40152.6246 | 35210.1289 | 31861.5828 | 30049.9157 | 26729.575 | 26725.4997 | 24450.7 | 24236.2806 | 25820.7191 | 21325.4162 | 22519.097 | 21285.43 | 19888.0385 | 18340.045 | 17818.76
15597: New 2022JAN 18V50DF_NG_B #4
MEAN |  |  |  | 53658.1875 | 46453.0912 | 36756.983 | 25866.6262 | 22009.0266 | 18218.7654 | 17897.4453 | 17985.099 | 16927.4747 | 17114.4089 | 16624.7999 | 16191.6162 | 16291.5828 | 15854.3984 | 14375.349 | 13607.2035 | 12736.9671
P5 |  |  |  | 45762.3277 | 39113.1924 | 25574.4405 | 14457.008 | 14002.59 | 9372.41 | 10605.485 | 10675.665 | 10043.64 | 11457.23 | 10455.425 | 10939.5 | 10609.2 | 11410.4 | 9329.75 | 9393.895 | 8441.85
P95 |  |  |  | 59964.4093 | 53746.2463 | 43174.8172 | 35460.5508 | 32560.6742 | 30138.578 | 26768.8722 | 27163.5273 | 24432.6738 | 24371.5455 | 25612 | 21606.5142 | 22570.66 | 21570.69 | 20011.7586 | 18068.4 | 17468.2
15597: New 2022JAN 18V50DF_NG_B #5
MEAN |  |  |  | 52902.03 | 46489.4159 | 38398.4388 | 26428.9512 | 22274.9956 | 18560.2113 | 18134.4435 | 18300.5458 | 16978.8579 | 17177.1294 | 16719.4832 | 16204.7424 | 16280.6493 | 15860.5528 | 14417.509 | 13471.5853 | 12646.7839
P5 |  |  |  | 43165.9045 | 38888.0354 | 26123.8724 | 15897.08 | 14017.6736 | 9817.6 | 10838.025 | 10858.155 | 9960.84 | 11951.04 | 10817.5568 | 10701.7482 | 10752 | 11376.84 | 9329.75 | 8933.82 | 7899.1
P95 |  |  |  | 59788.8848 | 54110.1721 | 45850.7063 | 35661.4747 | 32659.7134 | 30314.7076 | 27340.577 | 27324.3298 | 24892.6 | 24497.03 | 25683.54 | 21889.9753 | 22306.8584 | 21704.93 | 20468.5 | 18009.7 | 17535
15597: New 2022JAN 18V50DF_NG_B #6
MEAN |  |  |  | 53094.5432 | 46212.8188 | 39080.4337 | 26916.4184 | 22581.7391 | 18844.115 | 18463.5862 | 18651.6773 | 17156.7667 | 17238.5035 | 16751.0272 | 16211.3423 | 16368.0633 | 15931.6289 | 14488.6506 | 13476.5447 | 12637.1793
P5 |  |  |  | 44326.8069 | 39077.5947 | 27022.7639 | 16700.1601 | 14581.595 | 10358.4 | 11718.355 | 11654.475 | 10101.6 | 11723.16 | 10548.1 | 10931.085 | 10567.2 | 11435.57 | 9195.75 | 8908.725 | 7807.25
P95 |  |  |  | 59586.4537 | 53960.6805 | 46837.3173 | 36372.9104 | 32173.6411 | 29696.6235 | 27596.4679 | 27529.6628 | 24860.49 | 24788.14 | 25728.0356 | 21588.61 | 22468.2905 | 22365.7348 | 20493.49 | 17913.575 | 17559.91
15597: New 2022JAN 18V50DF_NG_B #7
MEAN |  |  |  | 53206.378 | 45254.2066 | 39620.5075 | 27413.3142 | 22969.5971 | 19251.0603 | 18815.8076 | 19020.2065 | 17382.5561 | 17444.9046 | 16935.1633 | 16367.8769 | 16568.8007 | 16122.1505 | 14595.7874 | 13590.3484 | 12702.3164
P5 |  |  |  | 44395.4697 | 38253.8353 | 29177.1269 | 17137.7815 | 14952.35 | 10753.53 | 11361.24 | 12118.995 | 10333.44 | 12094.52 | 10885.1 | 10989.99 | 11281.2 | 11397.605 | 9262.75 | 8825.075 | 7757.15
P95 |  |  |  | 59792.0739 | 51847.0837 | 46884.9435 | 36370.6643 | 32608.5096 | 30438.51 | 27535.025 | 27830.607 | 25183.27 | 24813.18 | 25704.095 | 22036.4513 | 22851.99 | 22611.05 | 20602.365 | 18402.855 | 17948.255
15597: New 2022JAN DGGS Build-out 18V50DF_NG_A Cumulative #1
MEAN |  |  |  | 115369.1524 | 92315.9958 | 73171.1418 | 67810.669 | 57868.3887 | 48137.6155 | 47756.4751 | 46099.65 | 44229.2342 | 42919.8917 | 43001.9827 | 40531.6452 | 39443.1143 | 38862.5985 | 35277.6137 | 35011.3077 | 32546.5684
P5 |  |  |  | 77487.1483 | 60324.55 | 47370.3162 | 37983.8479 | 36538.5695 | 23957.1203 | 28216.5675 | 27733.4905 | 26043.65 | 28933.6068 | 26600.1018 | 26534.3 | 26010.913 | 27174.2 | 21495.7105 | 22637.8478 | 19088.55
P95 |  |  |  | 150985.8784 | 127091.915 | 87382.0244 | 94422.7339 | 85300.9089 | 81309.4145 | 73824.0359 | 69374.9831 | 64772.7509 | 61704.1699 | 66214.5511 | 54377.1354 | 54505.9052 | 54994.5629 | 50535.5462 | 48254.4715 | 44987.8735
15597: New 2023JAN 18V50DF_NG_B #1
MEAN |  |  |  |  | 45160.6313 | 40719.5503 | 28032.2766 | 23120.8943 | 19524.2935 | 18962.2075 | 19179.6872 | 17610.6708 | 17664.8093 | 17089.7112 | 16610.8647 | 16778.5747 | 16409.5372 | 14813.8082 | 13784.7743 | 12856.2287
P5 |  |  |  |  | 39060.8447 | 31571.3703 | 18406.4892 | 15506.225 | 11598.08 | 11826.32 | 12085.815 | 10631.52 | 12237.9484 | 10986.2 | 10804.86 | 11138.4 | 11670.49 | 9564.25 | 9168.04 | 7773.85
P95 |  |  |  |  | 51476.7936 | 48267.4766 | 36518.3451 | 32719.2309 | 30796.5568 | 27239.5116 | 28003.775 | 25133.45 | 24801.5969 | 25738.085 | 21946.175 | 23003.19 | 22434.86 | 20736.5 | 18674.79 | 17926.6664
15597: New 2023JAN 18V50DF_NG_B #10
MEAN |  |  |  |  | 43444.8433 | 38054.6602 | 34113.97 | 29493.9031 | 26774.0725 | 26311.2316 | 26561.5991 | 24300.8193 | 24890.2218 | 23962.3565 | 23483.014 | 22715.6827 | 22727.7776 | 21145.3381 | 20471.2409 | 18826.7465
P5 |  |  |  |  | 34543.3879 | 29426.2602 | 27216.968 | 23753.6585 | 19618.56 | 21113.4243 | 21019.53 | 19329.59 | 20610.48 | 18905.1185 | 19691.1 | 18841.2 | 18676.14 | 16624.375 | 16939.125 | 14863
P95 |  |  |  |  | 50506.1433 | 44809.9748 | 40715.4142 | 36312.5353 | 35339.2079 | 32630.4542 | 32842.3384 | 29713.8017 | 30177.9266 | 29821.0481 | 26780.665 | 27107.765 | 27309.31 | 25459.595 | 24124.515 | 22411.26
15597: New 2023JAN 18V50DF_NG_B #11
MEAN |  |  |  |  | 43123.0707 | 37597.6497 | 34525.5494 | 29973.1334 | 27242.0809 | 26800.0339 | 26872.1709 | 25189.0337 | 25584.7689 | 24478.0686 | 23986.9999 | 23256.0817 | 23415.7159 | 21704.6339 | 20748.449 | 19094.7729
P5 |  |  |  |  | 35914.9233 | 27817.7579 | 27153.6864 | 24099.7884 | 21107.84 | 21177.75 | 21936.055 | 19793.27 | 21758.32 | 19107.9 | 19893.06 | 18967.2 | 19418.445 | 17210.625 | 16780.19 | 15188.65
P95 |  |  |  |  | 50659.8927 | 44829.2066 | 41112.5562 | 36489.8018 | 35293.7076 | 33005.9312 | 32577.525 | 29906.38 | 30373.3719 | 30730.2243 | 27446.31 | 27643.98 | 27758.5836 | 25945.48 | 24618.2354 | 22561.56
15597: New 2023JAN 18V50DF_NG_B #2
MEAN |  |  |  |  | 45653.3621 | 41110.3319 | 29473.8036 | 23583.7039 | 20529.8216 | 19600.3638 | 19744.083 | 17863.0258 | 17935.8341 | 17292.925 | 16793.0762 | 17026.3213 | 16539.9939 | 15009.3502 | 14020.6551 | 13012.7481
P5 |  |  |  |  | 40263.9087 | 32800.2073 | 20536.95 | 15675.7075 | 12538.24 | 12507.33 | 12351.255 | 10896.48 | 12634.68 | 11121 | 11511.72 | 11373.6 | 12014.48 | 9857.375 | 9335.34 | 8007.65
P95 |  |  |  |  | 51463.1208 | 48957.3171 | 37582.3597 | 33098.0989 | 32212.567 | 28602.4534 | 28790.5798 | 25202.4682 | 24986.41 | 25597.7886 | 21920.785 | 22969.73 | 22300.62 | 20861.99 | 18687.265 | 18002.32
15597: New 2023JAN 18V50DF_NG_B #3
MEAN |  |  |  |  | 45380.8197 | 41885.8023 | 31089.371 | 24608.0997 | 22071.3021 | 20696.459 | 20937.4728 | 18199.778 | 18176.6057 | 17525.2246 | 16972.1921 | 17230.8005 | 16717.2791 | 15195.5416 | 14158.9218 | 13170.1089
P5 |  |  |  |  | 39951.1656 | 34656.0768 | 22738.135 | 17426.2383 | 14616.2191 | 13611.895 | 13860.945 | 11277.36 | 12651.56 | 11062.025 | 11604.285 | 11424 | 11804.73 | 9589.375 | 9653.21 | 8233.1
P95 |  |  |  |  | 51553.2789 | 49718.924 | 37791.0846 | 33696.7306 | 32281.18 | 29457.295 | 29429.5663 | 25637.186 | 25653.0546 | 26311.3591 | 22404.72 | 23099.86 | 22619.44 | 21280.875 | 18984.295 | 18307.305
15597: New 2023JAN 18V50DF_NG_B #4
MEAN |  |  |  |  | 44488.5051 | 43184.4853 | 32060.3426 | 26139.3348 | 24169.8037 | 22443.9334 | 22644.8497 | 18722.2686 | 18388.4397 | 17688.6501 | 17167.6918 | 17398.98 | 16911.9306 | 15340.4912 | 14390.8188 | 13407.2558
P5 |  |  |  |  | 37716.4738 | 36492.0881 | 22965.44 | 19055.0299 | 16886.1856 | 16451.3962 | 17060.3343 | 11898.36 | 12879.44 | 11373.75 | 11814.66 | 11776.8 | 11938.97 | 9874.125 | 9594.655 | 8316.6
P95 |  |  |  |  | 51901.4579 | 51162.5865 | 38924.6 | 34157.4512 | 32896.44 | 29976.8323 | 29824.02 | 26279.88 | 25326.9957 | 26420.655 | 22780.0414 | 23194.1146 | 23170.0976 | 21138.5 | 19356.32 | 18432.555
15597: New 2023JAN 18V50DF_NG_B #5
MEAN |  |  |  |  | 43786.4382 | 43245.7309 | 32559.3245 | 27673.0241 | 25249.1397 | 24132.5985 | 24160.9671 | 20118.4107 | 19285.1474 | 18374.2856 | 17741.1062 | 17945.7399 | 17436.7772 | 15867.3255 | 14786.1375 | 13679.3039
P5 |  |  |  |  | 35221.186 | 38123.0876 | 24651.2513 | 21078.995 | 17879.68 | 17930.495 | 18547.62 | 14229.11 | 14027.28 | 12224.675 | 12428.955 | 12171.6 | 12736.02 | 10267.75 | 10196.935 | 8107.85
P95 |  |  |  |  | 51214.4779 | 49656.5246 | 39350.3833 | 35411.7517 | 33861.0562 | 30813.8761 | 30553.8948 | 26435.0924 | 26388.46 | 26374.0769 | 22825.615 | 23629.2 | 23785.65 | 21758.25 | 19812.43 | 18883.455
15597: New 2023JAN 18V50DF_NG_B #6
MEAN |  |  |  |  | 43894.8847 | 42217.8324 | 32292.0978 | 28253.2814 | 25918.3978 | 24924.4447 | 25117.441 | 21844.4266 | 21087.3366 | 19653.7817 | 19091.7966 | 19180.4134 | 18689.7172 | 17158.4859 | 15622.5678 | 14172.3173
P5 |  |  |  |  | 35442.9681 | 37813.1475 | 23283.5818 | 21710.8112 | 18807.29 | 19076.3063 | 19969.2101 | 16162.56 | 16204.8 | 13741.175 | 13901.58 | 13540.8 | 14321.73 | 11653.745 | 10916.325 | 8491.95
P95 |  |  |  |  | 51746.0981 | 48502.8358 | 39516.668 | 35474.2002 | 33773.2223 | 31654.305 | 31010.2285 | 27828.52 | 27513.84 | 27070.4813 | 24129.94 | 24908.326 | 24540.75 | 22629.25 | 20602.995 | 19634.955
15597: New 2023JAN 18V50DF_NG_B #7
MEAN |  |  |  |  | 44217.9744 | 41047.2996 | 32834.4438 | 28464.4569 | 25837.3569 | 25414.882 | 25352.1422 | 23140.1282 | 22706.4617 | 21281.9799 | 20876.2277 | 20646.2044 | 20374.9583 | 18678.1827 | 17081.5513 | 15240.1309
P5 |  |  |  |  | 35540.3924 | 35309.8726 | 23509.565 | 22051.2348 | 18467.36 | 19883.9955 | 20311.6621 | 18282.24 | 18728.36 | 15577.825 | 16173.63 | 15741.6 | 16033.29 | 13601 | 12614.42 | 9986.6
P95 |  |  |  |  | 51403.8631 | 46692.8748 | 39902.334 | 35373.9645 | 33869.9253 | 32073.1221 | 31557.385 | 28376.6826 | 28475.2278 | 28313.7708 | 25341.41 | 25376.12 | 25681.3287 | 23897.995 | 21612.8371 | 19881.35
15597: New 2023JAN 18V50DF_NG_B #8
MEAN |  |  |  |  | 44168.247 | 40701.025 | 33229.8628 | 28555.9744 | 26018.8421 | 25419.6817 | 25531.8529 | 23927.9696 | 23850.7188 | 22614.4845 | 22233.6673 | 21642.1784 | 21595.8293 | 20016.0926 | 18629.157 | 16617.0023
P5 |  |  |  |  | 34950.5031 | 34342.6068 | 24730.9994 | 21907.9 | 18907.9017 | 19556.1894 | 20609.1974 | 18630 | 19639.88 | 17136.45 | 18058.59 | 17337.6 | 18038.5 | 15384.875 | 14714.035 | 12533.35
P95 |  |  |  |  | 51559.4052 | 46180.0123 | 39971.825 | 35634.523 | 34463.5566 | 32255.7847 | 31458.0736 | 29036.8858 | 29685.7986 | 28824.395 | 26054.9211 | 25797.5981 | 25945.865 | 24787.9295 | 22526.945 | 20747.0463
15597: New 2023JAN 18V50DF_NG_B #9
MEAN |  |  |  |  | 43749.2316 | 39485.2735 | 33759.4872 | 29187.4179 | 26238.7066 | 25852.4063 | 25910.8044 | 23907.3627 | 24367.6701 | 23550.3629 | 23143.2008 | 22330.2629 | 22361.4129 | 20873.3037 | 19830.9271 | 18038.7726
P5 |  |  |  |  | 34352.3769 | 32732.2361 | 26332.2876 | 22836.0352 | 18474.7467 | 19666.24 | 20535.4274 | 18977.76 | 20204.3114 | 18796.175 | 19026.315 | 18538.8 | 18449.61 | 15971.125 | 16412.13 | 13986.25
P95 |  |  |  |  | 51500.0135 | 45549.9988 | 40263.5723 | 35718.8936 | 35130.43 | 32645.5029 | 31738.6369 | 28998.3373 | 29766.31 | 29158.345 | 26526.974 | 26782.085 | 26587.77 | 25443.25 | 23480.555 | 21480.305
15597: New 2024JAN 18V50DF_NG_B #1
MEAN | [5 empty] | 37105.0984 | 34192.3077 | 30319.5078 | 27204.7139 | 27010.4898 | 27188.7496 | 25860.2765 | 26245.8249 | 25006.3162 | 24572.9454 | 23980.2044 | 24112.7511 | 22305.1858 | 21127.1363 | 19425.8936
P5 | [5 empty] | 26826.5668 | 26393.0855 | 23968.7026 | 20674.7476 | 21148.9574 | 22446.27 | 21138.84 | 22406.922 | 19528.13 | 20591.505 | 19748.4 | 20261.85 | 17755 | 17164.98 | 15380.7
P95 | [5 empty] | 44605.549 | 41908.496 | 37510.1236 | 35445.3594 | 34001.5086 | 33868.3892 | 30598.4822 | 30732.34 | 31648.7591 | 27690.1476 | 28428.4774 | 28202.915 | 26418.735 | 25045.8168 | 23479.0592
15597: New 2024JAN 18V50DF_NG_B #10
MEAN | [5 empty] | 33767.2344 | 30485.0582 | 28903.9258 | 26210.7682 | 26910.5047 | 27255.2292 | 25887.3718 | 26676.8346 | 25421.6648 | 24838.836 | 24634.662 | 24625.556 | 22935.2107 | 21977.4403 | 20875.5123
P5 | [5 empty] | 22456.8315 | 20999.8475 | 22376.2656 | 19818.8965 | 21518.12 | 22155.945 | 21950.28 | 22496.7506 | 19874.575 | 20372.715 | 19504.8 | 20165.155 | 16967.75 | 17236.01 | 15831.6
P95 | [5 empty] | 42746.6315 | 38494.2853 | 35996.4514 | 34639.41 | 32812.785 | 32930.4758 | 30894.626 | 32198.8357 | 33327.1779 | 28826.5948 | 30113.8857 | 31150.135 | 28520.86 | 27224.7401 | 25713.4068
15597: New 2024JAN 18V50DF_NG_B #11
MEAN | [5 empty] | 33926.5905 | 33184.7519 | 29966.4067 | 27732.8611 | 26473.2718 | 26951.1349 | 24514.7852 | 26279.6796 | 25831.9958 | 25173.1802 | 24960.6492 | 25189.404 | 23507.8972 | 23196.5197 | 22375.3085
P5 | [5 empty] | 22587.6274 | 24876.445 | 24381.258 | 22547.4057 | 21366.7629 | 22549.0871 | 19673.28 | 21305.795 | 19744.8626 | 20280.15 | 19622.0027 | 20421.26 | 17679.625 | 18377.905 | 17134.2
P95 | [5 empty] | 43309.0846 | 40306.5116 | 36481.5325 | 34576.618 | 33061.935 | 32822.4888 | 31084.8842 | 32433.2612 | 33987.8136 | 29671.7978 | 30209.97 | 31068.985 | 29369.2784 | 28535.5786 | 27433.295
15597: New 2024JAN 18V50DF_NG_B #2
MEAN | [5 empty] | 37536.2925 | 33339.1317 | 30424.1655 | 27359.6532 | 27068.332 | 27438.4573 | 26230.7066 | 26696.9158 | 25730.2335 | 25301.454 | 24531.9022 | 24533.8504 | 22904.2077 | 21835.0078 | 19801.5633
P5 | [5 empty] | 26818.9812 | 25259.4759 | 24215.5255 | 20946.3525 | 21207.4945 | 22081.29 | 21601.536 | 22580.5393 | 20144.175 | 21205.8 | 20420.4 | 21050.51 | 18399.875 | 17951.29 | 15597.8
P95 | [5 empty] | 45359.4996 | 41230.0607 | 38159.5904 | 36084.7966 | 34269.3642 | 33713.1073 | 31067.5234 | 31889.5254 | 32109.5003 | 28829.065 | 28802.3674 | 28169.7884 | 27111.5975 | 25743.215 | 23420.631
15597: New 2024JAN 18V50DF_NG_B #3
MEAN | [5 empty] | 37648.179 | 33433.4689 | 30240.5875 | 26789.8369 | 27003.6719 | 27393.8558 | 26543.3377 | 27503.4905 | 26393.5565 | 25901.8118 | 25260.6376 | 25152.6959 | 23551.2743 | 22526.2565 | 20672.4192
P5 | [5 empty] | 26277.6023 | 26132.6222 | 22798.9707 | 20532.6231 | 20950.7269 | 22238.895 | 22091.04 | 23526.0361 | 20149.6419 | 21794.85 | 20882.4 | 21428.06 | 18994.5 | 18988.55 | 17092.45
P95 | [5 empty] | 46251.2566 | 41290.9808 | 38253.1541 | 36875.6439 | 34055.1563 | 34725.5539 | 31952.0329 | 32294.47 | 32395.9507 | 29096.7097 | 30092.6526 | 29646.9009 | 27813.24 | 26190.1116 | 24214.86
15597: New 2024JAN 18V50DF_NG_B #4
MEAN | [5 empty] | 38042.3191 | 33300.4843 | 29424.9272 | 26236.1062 | 26259.6438 | 26982.9183 | 26917.4749 | 28211.1633 | 27037.4348 | 26633.4947 | 25911.4367 | 25668.7075 | 24097.4511 | 22949.8931 | 21194.6865
P5 | [5 empty] | 26537.6636 | 26537.5364 | 22679.0865 | 19908.5096 | 19715.0086 | 21151.7623 | 21453.48 | 23724.84 | 21289.975 | 22955.0396 | 21478.8 | 21938.1234 | 19731.5 | 19155.85 | 17447.4872
P95 | [5 empty] | 45719.265 | 40861.5386 | 37536.01 | 36070.3481 | 34081.3044 | 34360.1716 | 32327.2853 | 33267.9844 | 33639.4166 | 29900.8528 | 30099.2149 | 30476.8015 | 28361.1294 | 26625.7296 | 24690.95
15597: New 2024JAN 18V50DF_NG_B #5
MEAN | [5 empty] | 35242.7857 | 33128.4903 | 29170.6722 | 26347.9621 | 26108.3879 | 26818.8321 | 27011.8126 | 28544.4323 | 27641.996 | 27120.7491 | 26447.3062 | 26465.5449 | 24725.0807 | 23253.202 | 21449.2661
P5 | [5 empty] | 25861.62 | 26562.4399 | 23151.1648 | 20473.4874 | 19264.2669 | 21119.2709 | 22264.92 | 24129.96 | 22132.475 | 22964.535 | 21344.4 | 22686.56 | 19279.25 | 20009.08 | 17518.3
P95 | [5 empty] | 43937.0091 | 40677.9949 | 37495.7828 | 36817.92 | 34158.0065 | 34857.5423 | 32720.6773 | 34294.6025 | 33949.8273 | 30268.89 | 30730.2747 | 31270.9097 | 29263.5631 | 27268.4805 | 24991.41
15597: New 2024JAN 18V50DF_NG_B #6
MEAN | [5 empty] | 34752.0097 | 33928.4048 | 28787.3164 | 25927.1574 | 25315.0089 | 26089.0961 | 25887.3798 | 27437.675 | 27206.5967 | 26815.0965 | 26316.2863 | 26494.5651 | 24737.2858 | 23850.3387 | 22346.129
P5 | [5 empty] | 23934.3061 | 27760.844 | 22845.0918 | 20373.3436 | 18421.8223 | 20407.743 | 20599.3437 | 22306.92 | 21028.8 | 22316.58 | 21091.356 | 21822.25 | 19027.865 | 19590.83 | 17860.65
P95 | [5 empty] | 43652.0653 | 40524.5608 | 37060.804 | 35943.0921 | 33596.245 | 34011.74 | 32458.6238 | 33641.4944 | 34682.3988 | 30763.8124 | 31198.2109 | 31700.03 | 29826.0037 | 28925.735 | 26993.0363
15597: New 2024JAN 18V50DF_NG_B #7
MEAN | [5 empty] | 34338.3824 | 33792.2348 | 28885.1349 | 26497.2189 | 25477.7776 | 26117.0825 | 25143.6535 | 26733.7565 | 26239.327 | 25697.6756 | 25452.5516 | 25721.7871 | 24098.9711 | 23823.356 | 22634.3544
P5 | [5 empty] | 23604.4031 | 26856.839 | 22893.8779 | 20935.6945 | 18985.23 | 20750.6041 | 19888.1055 | 21851.16 | 20236.003 | 20709.315 | 20269.2 | 21126.02 | 18006.25 | 19063.835 | 18136.2
P95 | [5 empty] | 43924.3305 | 40217.5933 | 36483.0505 | 35243.7061 | 33443.56 | 33211.6233 | 31291.9024 | 33684.3227 | 34946.9074 | 29611.1068 | 30592.7114 | 31378.3923 | 29672.085 | 29033.1004 | 27559.9571
15597: New 2024JAN 18V50DF_NG_B #8
MEAN | [5 empty] | 34567.3385 | 33262.4138 | 28934.7551 | 26017.2737 | 25766.3877 | 26463.697 | 26465.9481 | 28288.7821 | 27660.6618 | 27274.9858 | 26652.5477 | 26689.0301 | 24934.163 | 23645.3629 | 22064.176
P5 | [5 empty] | 24529.3503 | 26412.5832 | 22868.6357 | 20371.4446 | 19121.8881 | 20820.45 | 20861.39 | 23654.9852 | 21761.775 | 22813.065 | 21756 | 22426.061 | 20024.625 | 19866.875 | 17902.4
P95 | [5 empty] | 42614.0119 | 40126.6332 | 36845.8164 | 36812.6976 | 34464.94 | 33967.155 | 32445.6691 | 34005.9771 | 34276.7765 | 30889.5723 | 31463.1443 | 31732.4197 | 29511.2052 | 27889.06 | 26586.6532
15597: New 2024JAN 18V50DF_NG_B #9
MEAN | [5 empty] | 33919.7374 | 31328.8007 | 30846.1148 | 27982.7034 | 27241.4423 | 27492.9146 | 24862.449 | 26089.7372 | 25475.4136 | 24826.439 | 24558.9026 | 24830.4091 | 23062.3106 | 22548.639 | 21665.3815
P5 | [5 empty] | 22755.8079 | 21849.3639 | 25079.8511 | 21896.7463 | 22803.7983 | 23259.18 | 19954.8 | 20863.68 | 19933.55 | 20287.5412 | 18984 | 19863.8116 | 17277.625 | 17764.2298 | 16591.45
P95 | [5 empty] | 43267.0383 | 38591.501 | 36862.5744 | 35140.3625 | 32903.87 | 33058.925 | 30410.6592 | 32842.9785 | 33788.3858 | 28799.4723 | 29917.9688 | 31321.6514 | 28804.7998 | 28072.1694 | 26669.7685
15597: New 2025JAN 18V50DF_NG_B #1
MEAN | [6 empty] | 29936.7471 | 27405.5018 | 24588.5663 | 25440.3017 | 25814.1862 | 26016.8971 | 26543.1604 | 25902.0592 | 25478.5201 | 25008.6984 | 24843.7499 | 23083.6501 | 21684.7908 | 20393.4314
P5 | [6 empty] | 19498.4957 | 20816.67 | 17902.798 | 19098.5008 | 19924.59 | 21813.59 | 22513.63 | 20910.85 | 21794.85 | 20546.4 | 20236.68 | 17604.25 | 17022.775 | 15372.35
P95 | [6 empty] | 38119.525 | 35073.8952 | 34166.4877 | 32095.3623 | 31990.7048 | 30850.58 | 31860.02 | 33256.4697 | 28714.24 | 29745.8282 | 30555.82 | 28518.055 | 26960.105 | 25200.16
15597: New 2025JAN 18V50DF_NG_B #10
MEAN | [6 empty] | 26944.3238 | 23230.5937 | 19585.8134 | 19462.6489 | 20190.3659 | 19232.2321 | 19917.964 | 19857.6987 | 19395.6663 | 19295.2989 | 20234.9428 | 18620.1606 | 18480.9798 | 17359.0417
P5 | [6 empty] | 17214.575 | 15152.27 | 12047.36 | 12440.89 | 13794.585 | 12883.68 | 14913.48 | 14693.2 | 14288.67 | 13952.4 | 16356.095 | 14145.375 | 14939.89 | 13552.05
P95 | [6 empty] | 36323.07 | 33174.6501 | 31900.5 | 28473.49 | 28838.8287 | 26174.3908 | 26838.64 | 27865.18 | 23452.46 | 24704.4 | 24800.7 | 23370.37 | 22409.342 | 20983.41
15597: New 2025JAN 18V50DF_NG_B #11
MEAN | [6 empty] | 29228.019 | 23008.7434 | 19242.3002 | 19161.269 | 19786.2506 | 19232.6241 | 19771.0264 | 19462.5475 | 18967.2757 | 19006.1181 | 19575.5318 | 17966.092 | 18057.6311 | 17212.4448
P5 | [6 empty] | 22487.8996 | 15266.2733 | 11032.32 | 11826.32 | 12848.955 | 13024.44 | 14799.47 | 13922.24 | 13952.07 | 13833.1355 | 15513.11 | 13341.375 | 14672.21 | 13376.7
P95 | [6 empty] | 35982.7938 | 32397.3918 | 30985.9075 | 27823.8649 | 28294.0197 | 25990.64 | 26741.65 | 27333.5864 | 23616.335 | 24804.92 | 25027.37 | 23236.37 | 21690.3 | 20590.96
15597: New 2025JAN 18V50DF_NG_B #2
MEAN | [6 empty] | 28198.878 | 26799.5714 | 23732.2358 | 23939.7056 | 24352.7702 | 26195.194 | 26966.138 | 25792.4028 | 25479.8307 | 24861.8046 | 25223.8663 | 23380.4022 | 22137.0759 | 20390.5327
P5 | [6 empty] | 17802.4212 | 20196.015 | 15706.5021 | 18020.825 | 18763.29 | 21287.88 | 23201.56 | 20540.15 | 22139.865 | 20378.4 | 21570.69 | 18952.625 | 17917.83 | 15155.25
P95 | [6 empty] | 36589.834 | 34924.2218 | 34228.409 | 31064.65 | 31694.76 | 31043.1448 | 31498.5413 | 32406.3107 | 28423.6334 | 29660.4613 | 29981.315 | 27934.475 | 27221.2966 | 25258.75
15597: New 2025JAN 18V50DF_NG_B #3
MEAN | [6 empty] | 27435.1144 | 26064.0347 | 24203.8273 | 23645.4171 | 24243.2822 | 24420.7259 | 25830.4781 | 26183.9704 | 25790.3717 | 24920.09 | 25337.3925 | 23644.0223 | 23050.302 | 21191.4123
P5 | [6 empty] | 17215.7288 | 19305.9524 | 15343.9185 | 17091.69 | 17925.495 | 18745.4583 | 20944.8846 | 20455.9 | 21937.905 | 20269.2 | 21755.27 | 19220.625 | 19339.88 | 16791.85
P95 | [6 empty] | 36450.4262 | 33190.8651 | 33518.8239 | 31454.985 | 31045.8504 | 30068.05 | 31226.9992 | 32782.3276 | 28849.025 | 29766.2797 | 29595.4918 | 28043.352 | 27478.88 | 25797.255
15597: New 2025JAN 18V50DF_NG_B #4
MEAN | [6 empty] | 27617.0867 | 24326.9953 | 20850.6159 | 21549.4902 | 22276.1399 | 22809.9135 | 22521.0306 | 22896.0435 | 22517.4896 | 22132.2969 | 23196.304 | 21559.3008 | 22843.8479 | 22090.9061
P5 | [6 empty] | 18006.9991 | 16968.21 | 12737.92 | 15098.49 | 16332.855 | 17040.24 | 17715.56 | 17073.19 | 17720.1605 | 16590 | 18575.46 | 15887.375 | 18649.695 | 18036
P95 | [6 empty] | 35816.4423 | 33165.0485 | 31494.0918 | 29079.755 | 29442.305 | 28805.7 | 29506.8361 | 30339.5348 | 27153.3291 | 27655.9313 | 28756.655 | 26967.5 | 26808.1656 | 26778.3803
15597: New 2025JAN 18V50DF_NG_B #5
MEAN | [6 empty] | 27684.6607 | 23626.4412 | 20076.5429 | 20593.904 | 21351.9613 | 22947.9426 | 22163.7124 | 21646.9728 | 21158.6577 | 20888.7435 | 22104.754 | 20410.9861 | 21337.1759 | 20957.9072
P5 | [6 empty] | 18083.615 | 16297.575 | 11756.16 | 14060.365 | 15096.9 | 16526.88 | 17715.56 | 15990.65 | 16266.195 | 15498 | 17828.75 | 15334.625 | 16847.11 | 16165.6
P95 | [6 empty] | 36667.205 | 32217.795 | 31531.82 | 28052.86 | 28802.1271 | 28449.1001 | 28792.71 | 29035.965 | 25511.8888 | 26165.3632 | 27607.225 | 25795 | 26274.32 | 25604.2448
15597: New 2025JAN 18V50DF_NG_B #6
MEAN | [6 empty] | 27375.8676 | 25012.2654 | 22066.4031 | 23420.8506 | 24031.6984 | 23259.4321 | 23883.76 | 24547.1761 | 24195.5207 | 23432.1955 | 24678.1014 | 23059.9416 | 23555.7267 | 21763.7257
P5 | [6 empty] | 17565.0526 | 17776.22 | 14019.2 | 16344.24 | 18215.82 | 17567.1911 | 18285.19 | 17994.38 | 19430.235 | 17740.8 | 20616.6415 | 18152.745 | 19657.75 | 17384.7
P95 | [6 empty] | 36367.3483 | 33802.02 | 31644.35 | 30084.66 | 30000.8113 | 28972.3685 | 30089.7617 | 31494.2406 | 28459.53 | 28499.395 | 29540.91 | 28001.475 | 27461.715 | 26168.76
15597: New 2025JAN 18V50DF_NG_B #7
MEAN | [6 empty] | 27345.3115 | 23748.6567 | 20044.6147 | 19650.2182 | 20334.2993 | 20749.257 | 21437.6954 | 21115.4511 | 20713.2095 | 20242.5771 | 21143.2327 | 19508.5381 | 19646.089 | 18690.2988
P5 | [6 empty] | 17424.36 | 16547.475 | 12835.7045 | 12928.8497 | 14084.91 | 14663.88 | 16787.16 | 15476.725 | 15727.635 | 15388.8 | 16931.02 | 14673 | 15207.57 | 13944.5
P95 | [6 empty] | 36495.4361 | 33244.33 | 31374.7992 | 27933.665 | 28600.58 | 26923.0146 | 27847.57 | 28387.675 | 24908.255 | 25515.6353 | 26171.5619 | 24522 | 24352.57 | 23507.34
15597: New 2025JAN 18V50DF_NG_B #8
MEAN | [6 empty] | 27028.4898 | 23803.6335 | 20064.6118 | 19803.9213 | 20554.4261 | 19921.5987 | 21096.7587 | 20683.0924 | 20308.5775 | 20001.4632 | 20893.9759 | 19353.8375 | 19769.4022 | 18289.2128
P5 | [6 empty] | 16573.17 | 16276.82 | 12663.04 | 13013.935 | 14350.35 | 13438.44 | 16356.72 | 15249.25 | 15214.32 | 15506.4 | 17065.12 | 15108.5 | 15935.325 | 13789.955
P95 | [6 empty] | 36513.7972 | 33238.1508 | 31296.5108 | 27919.7837 | 29185.1572 | 26517.08 | 27110.947 | 27429.2841 | 24142.49 | 24611.86 | 25585.095 | 24098.995 | 23342.315 | 22841.215
15597: New 2025JAN 18V50DF_NG_B #9
MEAN | [6 empty] | 27566.462 | 23599.355 | 19933.2081 | 19785.1182 | 20548.2687 | 21508.713 | 22140.7031 | 21281.5342 | 20837.9782 | 20447.976 | 21091.2061 | 19445.3176 | 20155.2156 | 19541.0423
P5 | [6 empty] | 18137.785 | 16497.495 | 12421.76 | 13288 | 14167.86 | 15409.08 | 17268.24 | 15400.9 | 15651.9 | 15464.4 | 16700.225 | 14061.625 | 15818.215 | 14437.15
P95 | [6 empty] | 36639.2837 | 32910.2186 | 31163.4747 | 28145.24 | 28468.15 | 27139.2625 | 28571.11 | 28644.4039 | 25324.725 | 25294.211 | 26365.505 | 24773.25 | 25153.41 | 24160.655
15597: New 2026JAN 18V50DF_NG_B #1
MEAN | [7 empty] | 23052.1323 | 19393.3754 | 18978.4152 | 19646.8111 | 19038.2816 | 19685.7412 | 19428.6923 | 18880.0589 | 18988.4685 | 19258.1412 | 17715.7436 | 17348.4233 | 16853.1765
P5 | [7 empty] | 15677.06 | 11464.96 | 11577.17 | 12699.645 | 12651.84 | 14432.4 | 13648.5 | 13884.75 | 13314 | 15009.71 | 13065 | 13768.79 | 13251.45
P95 | [7 empty] | 32286.8 | 30601.9081 | 28004.325 | 28859.8082 | 26539.1921 | 26488.87 | 27472.1421 | 23389.42 | 24277.286 | 25111.13 | 22867.87 | 21702.775 | 20495.005
15597: New 2026JAN 18V50DF_NG_B #2
MEAN | [7 empty] | 25647.0331 | 21910.2789 | 19064.8157 | 19659.0902 | 18781.4562 | 19314.9374 | 19246.3646 | 18749.4852 | 18880.8768 | 19244.7926 | 17685.6806 | 16964.7195 | 16151.0126
P5 | [7 empty] | 20545.0337 | 16491.887 | 12055.4721 | 13147.575 | 12328.92 | 13934.44 | 13783.3 | 13447.17 | 13414.8 | 14866.7399 | 12470.375 | 12949.02 | 12291.2
P95 | [7 empty] | 32399.185 | 30887.9776 | 27732.3244 | 28454.3168 | 26497.6717 | 26833.62 | 27170.48 | 23305.125 | 24244.3772 | 24607.73 | 22964.25 | 21397.525 | 20296.0787
15597: New 2026JAN 18V50DF_NG_B #3
MEAN | [7 empty] | 23479.0114 | 19827.6232 | 19718.0498 | 20548.948 | 19328.0846 | 20421.321 | 20378.9494 | 20098.8187 | 19833.0974 | 20504.221 | 18885.1431 | 18829.8574 | 18268.9639
P5 | [7 empty] | 15493.8 | 12039.04 | 12714.955 | 14225.925 | 12908.52 | 15605.56 | 14701.625 | 14987.115 | 14725.2 | 16947.8 | 14547.375 | 15600.725 | 13852.65
P95 | [7 empty] | 33151.7906 | 30845.5251 | 28739.115 | 29041.9765 | 26135.61 | 27146.5555 | 27376.2955 | 24077.1865 | 24864 | 25048.275 | 23355.8993 | 22489.23 | 22060.7
15597: New 2028JAN 18V50DF_NG_B #1
MEAN | [9 empty] | 21427.653 | 21390.1763 | 18539.6333 | 18988.0991 | 18800.0491 | 18297.9235 | 18458.6498 | 18932.1545 | 17452.6915 | 17075.2588 | 15890.077
P5 | [9 empty] | 17149.69 | 17676.645 | 11724.48 | 13706.56 | 12839.6421 | 13001.175 | 12591.6 | 14598.6 | 12177.25 | 12990.845 | 11456.2
P95 | [9 empty] | 27871.31 | 28049.7995 | 26191.8815 | 26880.659 | 27654.0852 | 23595.515 | 24317.86 | 25165.595 | 23098.25 | 21435.24 | 20382.35
15597: New 2030JAN 18V50DF_NG_B #1
MEAN | [11 empty] | 18386.3282 | 18339.393 | 18207.5667 | 17712.6871 | 17998.6111 | 18130.5126 | 16605.6411 | 16157.6945 | 15949.5378
P5 | [11 empty] | 11492.64 | 13014.48 | 11963.5 | 12285.9 | 12138 | 13323.32 | 11297.875 | 11593.89 | 11255.8
P95 | [11 empty] | 26189.08 | 25823.0664 | 27065.2877 | 22779.115 | 24090.64 | 23990.0999 | 22687.74 | 20998.8264 | 21100.45
15597: New 2030JAN 18V50DF_NG_B #2
MEAN | [11 empty] | 18357.1824 | 18365.2557 | 17955.9059 | 17395.6446 | 17577.8422 | 17806.0254 | 16249.4183 | 15856.6777 | 15160.5509
P5 | [11 empty] | 11781.7418 | 13301.44 | 12030.9 | 12083.94 | 11835.6 | 12870.26 | 10548.245 | 11200.735 | 10195.35
P95 | [11 empty] | 25738.6218 | 25494.8658 | 26652.358 | 22409.1591 | 23386.2789 | 24121.11 | 22294.115 | 20845.4083 | 20749.61
15597: New 2030JAN 18V50DF_NG_B #3
MEAN | [11 empty] | 20446.4602 | 20449.0136 | 17961.4287 | 17456.455 | 17513.8184 | 17443.5065 | 15869.0113 | 15554.9727 | 14932.8618
P5 | [11 empty] | 16700.76 | 17420.16 | 12300.5 | 12420.54 | 12003.6 | 12853.34 | 10485.5 | 10924.69 | 9969.9
P95 | [11 empty] | 25373.85 | 24906.16 | 26293.4576 | 22286.765 | 23646.2313 | 23567.51 | 21816.875 | 20901.7002 | 19851.915
15597: New 2031JAN 18V50DF_NG_B #1
MEAN | [12 empty] | 18608.8888 | 18524.502 | 17936.2108 | 18210.1486 | 18411.6397 | 17003.6369 | 16881.4058 | 16067.3803
P5 | [12 empty] | 13098.88 | 12283.65 | 12437.37 | 12121.2 | 13633.75 | 11574.25 | 12622.785 | 11305.9
P95 | [12 empty] | 26246.97 | 26934.29 | 23207.275 | 24021.7853 | 24381.34 | 22925.9955 | 21870.22 | 20593.3381
15597: New 2032JAN 18V50DF_NG_B #1
MEAN | [13 empty] | 19958.1118 | 19613.4758 | 18833.1329 | 18631.4458 | 16842.2814 | 15086.7255 | 14307.1615
P5 | [13 empty] | 15940.1 | 16793.4407 | 15758.4 | 15873.88 | 13307.875 | 10765.755 | 9151.6
P95 | [13 empty] | 26323.405 | 22759.6775 | 22967.7517 | 23131.09 | 21104.865 | 19881.0716 | 19497.11
15597: New 2035JAN 18V50DF_NG_B #1
MEAN | [16 empty] | 17294.2671 | 15794.457 | 15295.0107 | 14578.9561
P5 | [16 empty] | 12849.215 | 10611.125 | 10849.405 | 9719.4
P95 | [16 empty] | 23515.0601 | 21783.24 | 20653.185 | 19618.255
15597: New 2037JAN 18V50DF_NG_B #1
MEAN | [18 empty] | 16052.8731 | 14016.3475
P5 | [18 empty] | 13216.7 | 9093.15
P95 | [18 empty] | 20155.395 | 19033.755
15597: New 2038JAN 18V50DF_NG_B #1
MEAN | [19 empty] | 14911.9163
P5 | [19 empty] | 11898.75
P95 | [19 empty] | 18657.865
15597: New 2040JAN 18V50DF_NG_B #1
MEAN
P5
P95
15597: New 2040JAN 18V50DF_NG_B #2
MEAN
P5
P95
15597: New 2041JAN 18V50DF_NG_B #1
MEAN
P5
P95
15597: New 2043JAN 18V50DF_NG_B #1
MEAN
P5
P95
15597: New 2044JAN 18V50DF_NG_B #1
MEAN
P5
P95
Simple HR 2018 Basin Creek 1-9 2015 single
MEAN | 11231.2388 | 4089.5449 | 6507.1116 | 37422.7471 | 23825.934 | 18705.8415 | 16744.9809 | 11008.1113 | 18536.8308 | 17794.1096 | 23083.5579 | 21809.9705 | 21283.8721 | 19880.1931 | 18256.0097 | 18636.1706 | 23469.5786 | 21063.0484 | 19834.8954 | 17944.8094
P5 | 0.115 | 0 | 497.0343 | 1178.5706 | 14336.7937 | 7089.885 | 10186.1576 | 6624 | 10660.5 | 11048.625 | 10660.5 | 12368.25 | 13765.5 | 11761.5352 | 10919.25 | 11462.625 | 14127.75 | 12109.5 | 10712.25 | 9082.125
P95 | 39445.2836 | 16900.6506 | 19098.7844 | 67250.1382 | 36363.9945 | 25345.9753 | 25186.403 | 18861.3586 | 37632.8243 | 29212.875 | 38573.6808 | 32550.75 | 32214.375 | 33754.7356 | 26618.6445 | 27361.2502 | 36406.125 | 32007.375 | 29478.7693 | 27117
Simple HR 2018 CELP 2015 v2
MEAN | 166736.15 | 167294.4 | 167226.85 | 167287.4 | 166714.45 | 83626.55
P5 | 150815 | 152495 | 152267.5 | 151970 | 151515 | 76125
P95 | 171920 | 172480 | 172480 | 172480 | 171920 | 86240
Simple HR 2018 Colstrip 3 economic dispatch
MEAN | 165738.394 | 129150.5629 | 127274.6573 | 141294.7431 | 139365.6735 | 146002.1783 | 169369.56 | 151052.2313 | 161640.4493 | 162282.9312 | 156861.692 | 167085.6772 | 160587.7853 | 153152.33 | 160220.3385 | 158300.7746 | 156230.1907 | 166655.8925 | 164479.99 | 154348.9746
P5 | 117789.1298 | 74839.7451 | 72905.0869 | 57132.8341 | 69537.5287 | 63265.2374 | 66394.5366 | 76588.3478 | 69978.0822 | 92462.5927 | 87969.0606 | 86583.5828 | 91506.5922 | 84022.5157 | 88560.5316 | 83714.0474 | 99273.7172 | 91490.1749 | 98272.3022 | 79709.6774
P95 | 196876.3577 | 164165.1283 | 161143.2745 | 234069.082 | 212195.8198 | 223944.6258 | 259181.5003 | 234191.499 | 255419.4609 | 238318.4379 | 233452.8161 | 247020.6774 | 244466.1977 | 231123.4705 | 226150.6425 | 219934.8316 | 219033.5174 | 231590.3896 | 224648.5527 | 212376.8732
Simple HR 2018 Colstrip 3 must run
MEAN | 137079.9 | 121830.9 | 137938.2 | 137612.7 | 117873.9 | 137440.5 | 137762.1 | 121461.6 | 138449.4 | 137126.1 | 118737 | 136875.6 | 137693.1 | 121199.4 | 137789.1 | 137025.3 | 118334.7 | 137568.6 | 137237.1 | 120806.7
P5 | 129840 | 113565 | 130020 | 129600 | 111360 | 129540 | 131250 | 114690 | 131745 | 129870 | 110985 | 128340 | 130680 | 114045 | 130065 | 130395 | 110955 | 132045 | 129510 | 114435
P95 | 143505 | 128085 | 145590 | 144000 | 124650 | 144510 | 143250 | 127410 | 143865 | 143835 | 123645 | 143595 | 143535 | 126885 | 143895 | 143490 | 124770 | 143610 | 143610 | 126450
Simple HR 2018 Colstrip 4 economic dispatch
MEAN | 159827.9328 | 125173.295 | 120070.8872 | 132421.7876 | 142558.5946 | 139708.2532 | 156487.6743 | 151343.2902 | 160861.0177 | 154196.2228 | 165630.9335 | 165260.4664 | 152599.0517 | 158065.8466 | 159873.3631 | 150919.7226 | 163140.0839 | 165400.8479 | 158726.7805 | 163213.4098
P5 | 112153.4071 | 70254.5466 | 67848.5796 | 59358.9348 | 66224.566 | 56402.3371 | 59474.297 | 71246.129 | 71743.429 | 86555.4572 | 86587.4685 | 87209.2177 | 82041.167 | 84805.7505 | 83849.8789 | 79216.8139 | 101466.0515 | 89332.6207 | 97209.2645 | 84353.9592
P95 | 192894.0458 | 160114.6358 | 152122.9697 | 209201.3349 | 217266.304 | 216870.6408 | 245644.9196 | 244354.9256 | 260151.221 | 222256.4815 | 252822.3156 | 245356.424 | 233088.5069 | 248739.5967 | 235216.029 | 213350.55 | 225609.5169 | 231180.4159 | 212133.4331 | 230375.5231
Simple HR 2018 Colstrip 4 must run
MEAN | 120456 | 137605.5 | 137725.8 | 118181.4 | 137702.4 | 138161.7 | 121935.6 | 137554.2 | 137345.4 | 118514.7 | 137502.3 | 136763.4 | 120935.7 | 137761.2 | 137819.7 | 118464.3 | 137195.1 | 138120 | 120778.8 | 138562.5
P5 | 113115 | 130530 | 129330 | 110565 | 129930 | 130800 | 115275 | 129630 | 130620 | 110625 | 128355 | 128475 | 113295 | 128670 | 129105 | 110265 | 128670 | 129225 | 114300 | 130845
P95 | 126765 | 144825 | 144390 | 124785 | 145005 | 144855 | 127155 | 144390 | 144975 | 124620 | 145320 | 144450 | 127035 | 144345 | 145380 | 126015 | 142845 | 145680 | 126780 | 144855
Simple HR 2018 David Gates Generating Station updated HRs
MEAN | 95934.4131 | 103234.3695 | 96151.88 | 30169.5686 | 31705.4794 | 24613.1468 | 46171.1592 | 39709.0274 | 27942.4918 | 29168.2259 | 30188.8061 | 26461.6122 | 27266.7379 | 28090.0368 | 23513.0736 | 24949.033 | 20140.6478 | 18697.3877 | 17206.3812 | 16405.6885
P5 | 51826.745 | 46737.4592 | 41821.906 | 15454.25 | 16280.25 | 10036.25 | 16545.1618 | 17684.8629 | 9135.4434 | 13402.8562 | 12625.5963 | 10793.8588 | 13966.7257 | 14362.6906 | 10672.8659 | 12735.7002 | 8260.3469 | 7462.0528 | 8693.1443 | 6011.2815
P95 | 129774.6239 | 143858.3991 | 138373.9794 | 51802.5 | 47661.5 | 36902.25 | 82517.6928 | 76947.2877 | 66829.753 | 58065.662 | 59254.188 | 45903.0595 | 46770.2938 | 55575.0673 | 40314.4669 | 42354.4685 | 39416.9649 | 34060.0946 | 29137.9072 | 28394.2903
Simple HR 2018 YELP 2015 v2
MEAN | 247281.84 | 249055.56 | 248749.8 | 248005.68 | 247237.64 | 248819.48 | 247533 | 247759.72 | 248815.32 | 248060.8
P5 | 240526 | 241254 | 241436 | 239642 | 241410 | 242528 | 240032 | 238706 | 243438 | 240396
P95 | 252876 | 254696 | 254592 | 254748 | 253422 | 254046 | 253318 | 253526 | 254462 | 253864
Generation Asset - Total
MEAN | 1104285.8687 | 1037434.1323 | 1041645.1862 | 1503142.0572 | 1902577.4793 | 2104617.6692 | 2170797.3987 | 2040828.9007 | 1930502.4824 | 1908697.2169 | 1689286.7156 | 1717679.5983 | 1723608.5091 | 1712221.5453 | 1705809.6411 | 1664147.0526 | 1696361.723 | 1641712.0054 | 1595634.8225 | 1541795.5549
P5 | 985176.4961 | 883778.5686 | 893674.2389 | 1251370.1386 | 1577456.7153 | 1611111.2863 | 1561576.1105 | 1570068.0649 | 1380119.5738 | 1446858.1786 | 1242989.9256 | 1221075.0723 | 1342816.9086 | 1265617.8347 | 1295305.8981 | 1254843.4976 | 1363437.8313 | 1213421.9609 | 1247627.7005 | 1139521.3752
P95 | 1188195.1535 | 1134711.5565 | 1147289.8872 | 1730758.4111 | 2218338.5695 | 2493648.5228 | 2718545.7524 | 2631229.6537 | 2657439.1622 | 2450136.5967 | 2252329.1951 | 2224722.5558 | 2248233.9042 | 2318222.5621 | 2077381.7182 | 2064106.1679 | 2121464.2283 | 2042747.4524 | 1959119.3904 | 1917020.2653
Hydro
IRP Black Eagle 2018
MEAN | 72642.3384 | 72818.343 | 72940.4245 | 72910.4299 | 72714.0309 | 72895.5098 | 72662.6862 | 72588.6448 | 72943.4545 | 72733.0238 | 72719.3743 | 72645.4189 | 72625.9395 | 73163.2556 | 72904.7523 | 72701.3807 | 72693.6076 | 72847.8656 | 72589.2391 | 72949.957
P5 | 67079.8518 | 66931.9889 | 66681.3197 | 67064.206 | 67934.4259 | 66247.3659 | 67497.2669 | 66924.3815 | 66954.6055 | 67427.2963 | 66928.0605 | 67552.0139 | 67103.9352 | 67861.0667 | 67687.7421 | 66792.1965 | 67189.6858 | 67844.5333 | 65634.4178 | 67529.3548
P95 | 77670.5351 | 77364.0213 | 78983.8874 | 77716.9838 | 77717.8978 | 78593 | 77936.3645 | 77678.4434 | 77563.8881 | 77581.8046 | 77959.6989 | 77581.0635 | 77938.4461 | 78401.0543 | 78671.517 | 78625.709 | 77949.9598 | 77710.6425 | 78397.991 | 78114.7551
IRP Black Eagle 2018 Upgrade U1
MEAN |  |  | 4776.1745 | 4744.8051 | 4747.8317 | 4766.3263 | 4758.0113 | 4750.1238 | 4762.641 | 4749.6718 | 4740.3538 | 4742.067 | 4757.5974 | 4786.5048 | 4759.0653 | 4752.3629 | 4757.2898 | 4769.9471 | 4741.5543 | 4773.6939
P5 |  |  | 4635.8921 | 4543.1589 | 4551.5294 | 4588.6649 | 4585.9123 | 4530.5662 | 4602.5186 | 4541.8669 | 4562.2887 | 4580.4574 | 4588.7892 | 4582.0395 | 4629.8886 | 4557.4118 | 4566.5995 | 4571.2588 | 4553.604 | 4622.8421
P95 |  |  | 4887.2073 | 4887.037 | 4866.1823 | 4878.5864 | 4867.7495 | 4868.4826 | 4874.861 | 4866.0288 | 4873.4099 | 4871.5638 | 4866.4174 | 4901.093 | 4882.2575 | 4868.8291 | 4869.2095 | 4877.7296 | 4851.4502 | 4883.4587
IRP Cochrane 2018
MEAN | 147610.4226 | 148161.2924 | 148324.0982 | 148177.4918 | 147727.4581 | 148231.3457 | 147801.6073 | 147511.4259 | 148220.7316 | 147823.7405 | 147797.3413 | 147596.7223 | 147682.0227 | 148983.2866 | 148090.7088 | 147758.047 | 147660.8097 | 148048.2106 | 147606.7796 | 148118.4305
P5 | 137992.6119 | 138422.8952 | 136456.0229 | 139388.2771 | 138307.2066 | 138654.8977 | 137010.3334 | 139437.2369 | 138429.3655 | 136145.5527 | 138515.2985 | 137727.2813 | 137633.6424 | 139810.2018 | 137492.2451 | 137160.2449 | 137246.6937 | 138452.2711 | 136579.4012 | 139847.9178
P95 | 157572.5205 | 157569.9309 | 159212.9608 | 156298.5962 | 156132.7797 | 158401.9997 | 159885.5282 | 156240.9139 | 156179.461 | 157268.0936 | 157822.8923 | 156928.0717 | 158592.6937 | 158118.431 | 158485.4842 | 157917.9726 | 158640.2406 | 157736.6077 | 158354.1656 | 156525.9275
IRP Hauser 2018
MEAN | 68932.9899 | 69141.8331 | 69182.3515 | 69182.9495 | 68961.7189 | 69153.4252 | 68944.0009 | 68941.8623 | 69187.7222 | 68927.9248 | 68954.5312 | 68944.2833 | 68931.6563 | 69381.2172 | 69174.657 | 68956.6485 | 68934.392 | 69125.0677 | 68938.3744 | 69187.2379
P5 | 63221.9408 | 62907.2742 | 63057.7017 | 63278.1916 | 63248.5217 | 63037.4718 | 63067.252 | 63742.1481 | 62715.7306 | 63723.1744 | 62714.3104 | 63173.3258 | 63588.6536 | 63250.0998 | 61905.0048 | 62470.1909 | 63030.9351 | 63392.9584 | 62024.753 | 63832.8821
P95 | 74102.8933 | 73698.7492 | 74110.2657 | 73797.0302 | 73777.8041 | 73772.9603 | 74073.4189 | 73615.9694 | 73419.2018 | 73231.5087 | 73875.2789 | 73417.6051 | 73855.9447 | 74714.7055 | 74539.0089 | 74087.7906 | 73967.1174 | 74264.882 | 74197.8513 | 73838.6598
IRP Hauser 2018 Upgrade U2 & U5
MEAN |  | 3530.4819 | 6076.6438 | 6512.5905 | 6507.9189 | 6496.9399 | 6493.8135 | 6493.9291 | 6523.2204 | 6491.2243 | 6493.5023 | 6492.6423 | 6492.4938 | 6525.9639 | 6511.9224 | 6507.2759 | 6491.64 | 6495.3767 | 6493.4722 | 6523.2565
P5 |  | 3190.8631 | 5512.2553 | 5923.6525 | 6013.7946 | 5941.7874 | 5924.5722 | 6014.2245 | 5929.3891 | 5993.0816 | 5908.6111 | 5937.7903 | 5989.2451 | 5941.7116 | 5865.1604 | 5876.6232 | 5940.7642 | 5967.0276 | 5834.0642 | 5948.4632
P95 |  | 3765.0847 | 6527.0482 | 6980.2757 | 7006.736 | 6965.6291 | 7004.2546 | 6957.4548 | 6929.5388 | 6923.2191 | 7050.1202 | 6927.2095 | 6976.5911 | 7013.233 | 7069.8051 | 7005.6747 | 6948.8125 | 6996.4433 | 6977.1489 | 6982.0559
IRP Holter 2018
MEAN | 158513.325 | 159233.6267 | 159444.779 | 159411.8079 | 158534.9549 | 159174.5674 | 158940.6238 | 158351.921 | 159357.6193 | 158594.0452 | 158791.6692 | 158555.8756 | 158386.5223 | 159968.2917 | 158243.9473 | 158849.0719 | 158194.7745 | 159285.9459 | 158944.4232 | 159544.8397
P5 | 80797.0875 | 82788.6427 | 81702.1905 | 92265.2768 | 83698.0217 | 80854.7667 | 90766.8364 | 94040.226 | 83461.5492 | 97547.3937 | 93631.6375 | 81218.9881 | 84623.234 | 83863.8677 | 90532.025 | 81331.219 | 89554.3342 | 82420.2401 | 83026.9143 | 81273.113
P95 | 226939.4538 | 224415.592 | 220879.3884 | 226654.3818 | 230936.2989 | 234939.0722 | 232873.7326 | 233239.742 | 229296.0849 | 228500.5727 | 230361.2438 | 224576.6949 | 241501.4598 | 227537.328 | 230410.7727 | 231867.5449 | 230632.3918 | 235168.6664 | 238671.7116 | 222928.7539
IRP Madison 2018
MEAN | 34125.8771 | 34245.6865 | 34239.1224 | 34240 | 34138.9615 | 34258.6544 | 34125.7636 | 34120.0375 | 34242.8393 | 34150.3192 | 34147.4011 | 34129.8815 | 34121.806 | 34373.0764 | 34234.8578 | 34136.9544 | 34139.0919 | 34240.8415 | 34118.9941 | 34243.4343
P5 | 32990.0882 | 33102.6938 | 32997.3674 | 33249.8028 | 33191.144 | 33098.8222 | 33130.1563 | 33192.5316 | 33004.6114 | 33151.9146 | 32853.9169 | 33017.7879 | 33024.6461 | 33420.5133 | 33194.1785 | 32965.6497 | 33097.1933 | 33262.9017 | 32750.4638 | 33365.2537
P95 | 35349.2441 | 35153.6483 | 35360.6095 | 35141.704 | 35201.6545 | 35249.0396 | 35288.2276 | 35060.833 | 35061.0083 | 35132.3088 | 35116.0282 | 35119.039 | 35106.5724 | 35378.3771 | 35407.8785 | 35236.4624 | 35192.6412 | 35298.5418 | 35017.1893 | 35205.5082
IRP Morony 2018
MEAN | 145817.086 | 146284.262 | 146283.3834 | 146249.6615 | 145720.7183 | 146374.5845 | 145909.3981 | 145759.9523 | 146300.8422 | 145865.8759 | 145825.7993 | 145814.821 | 145824.7818 | 146992.2587 | 146138.5371 | 145761.2375 | 145798.2887 | 146194.8119 | 145797.8984 | 146260.3514
P5 | 136244.6619 | 137414.8449 | 135004.0897 | 138359.9856 | 135638.3841 | 136161.2902 | 136205.1456 | 137566.8923 | 136622.9638 | 133824.3118 | 137547.662 | 136642.3833 | 136057.4848 | 137822.5887 | 136424.9074 | 135790.7853 | 137173.01 | 137993.636 | 135450.4742 | 138566.778
P95 | 155001.9781 | 154759.562 | 156408.3482 | 154156.316 | 154840.4344 | 155367.7906 | 156794.4147 | 153919.8597 | 153255.1622 | 155731.9599 | 155065.8702 | 154162.8183 | 155273.3569 | 155778.4058 | 156125.6187 | 154167.0829 | 154706.5259 | 154662.3225 | 155534.7133 | 153655.1337
IRP Mystic 2018
MEAN | 33233.5303 | 33363.9076 | 33396.0654 | 33329.2363 | 33230.0764 | 33363.7582 | 33210.2598 | 33233.3986 | 33404.8348 | 33214.1848 | 33218.6737 | 33199.9379 | 33162.0995 | 33533.0321 | 33317.9802 | 33267.7117 | 33206.4027 | 33276.3162 | 33278.5958 | 33401.5377
P5 | 32639.6329 | 32497.8096 | 32525.2967 | 32615.1128 | 32578.6118 | 32700.2889 | 32490.1197 | 32625.3729 | 32667.9948 | 32484.5872 | 32421.2823 | 32540.6442 | 32498.6473 | 32787.0101 | 32484.9836 | 32613.9137 | 32636.8499 | 32523.1139 | 32378.9562 | 32735.1154
P95 | 33915.359 | 34102.7788 | 34036.9975 | 34215.7989 | 33921.6087 | 34049.843 | 34010.1773 | 33790.7383 | 34108.5561 | 33913.56 | 34055.2902 | 33916.2024 | 34026.98 | 34340.6696 | 34136.3384 | 33924.9471 | 33959.8316 | 34027.2953 | 34067.1116 | 33988.5149
IRP Rainbow 2018
MEAN | 199222.4132 | 199899.5116 | 199972.0957 | 199890.7373 | 199306.0618 | 200037.0812 | 199431.4054 | 199177.6437 | 199942.0465 | 199354.1214 | 199507.9202 | 199237.3615 | 199148.523 | 200724.0186 | 199774.4492 | 199305.0276 | 199310.5289 | 199775.8163 | 199151.3286 | 199924.6308
P5 | 189192.043 | 190095.4099 | 188716.175 | 190955.1035 | 189304.437 | 189829.7861 | 189553.2643 | 190926.9937 | 188917.0384 | 188513.9049 | 188417.261 | 189661.205 | 190599.6584 | 190638.4147 | 189859.041 | 188460.0791 | 191295.9797 | 190784.5322 | 187941.5136 | 192178.1926
P95 | 208943.7967 | 208607.8616 | 210807.8795 | 208585.2948 | 207449.1846 | 208290.8682 | 209550.6791 | 207354.6736 | 206691.5797 | 208674.3435 | 209627.2005 | 208668.2597 | 208588.9867 | 210134.6303 | 210908.1921 | 208340.473 | 208362.8149 | 209593.24 | 210097.7267 | 208315.132
IRP Ryan 2018
MEAN | 238218.2714 | 238915.7325 | 238959.105 | 238971.7577 | 238167.6483 | 239046.0879 | 238437.6181 | 238113.8602 | 239031.1606 | 238335.7383 | 238318.4183 | 238168.5309 | 238117.9205 | 239891.2099 | 238826.1693 | 238219.0773 | 238225.0286 | 238861.5152 | 238126.8802 | 239016.8842
P5 | 230051.6791 | 231443.9466 | 230614.6182 | 231875.1562 | 232022.7879 | 230851.2724 | 230691.6294 | 232526.291 | 231017.43 | 230681.9555 | 230520.3078 | 232469.2367 | 230927.4387 | 232878.4272 | 231009.7483 | 230536.0735 | 232583.8008 | 232700.5234 | 229449.2774 | 231954.9079
P95 | 245216.975 | 245910.5984 | 246724.0226 | 245886.6853 | 244380.875 | 245143.4003 | 245398.5972 | 244519.1145 | 244892.9845 | 245186.9534 | 245777.3065 | 245011.5881 | 245251.3428 | 247214.1614 | 246962.8123 | 244647.1007 | 244602.438 | 246026.1136 | 246615.2542 | 245228.2457
IRP Thompson 2018
MEAN | 279772.0529 | 280591.7819 | 280994.6939 | 280506.1821 | 279596.7618 | 280695.9928 | 279991.5465 | 279937.704 | 281080.1434 | 279571.2444 | 279834.9051 | 279794.6487 | 279873.6188 | 282050.4314 | 280438.3756 | 279498.0485 | 279650.249 | 280558.3146 | 279690.351 | 281064.5436
P5 | 258860.1597 | 260031.7052 | 258745.1465 | 260729.6077 | 262512.757 | 259266.826 | 258799.7835 | 260302.234 | 258645.1088 | 260042.8587 | 258009.1067 | 263357.5316 | 260033.5489 | 261958.9589 | 259987.0874 | 257727.9032 | 262336.7456 | 263955.985 | 253807.6579 | 262061.5564
P95 | 300378.328 | 298932.7666 | 304547.4924 | 297712.9607 | 299484.1713 | 300084.2173 | 304327.453 | 299164.7077 | 301371.4543 | 296973.6219 | 299729.311 | 297329.7538 | 299283.0795 | 304223.9673 | 305856.1091 | 299563.322 | 298204.0753 | 298793.5451 | 302493.6211 | 299505.4028
Hydro - Total
MEAN | 1378088.3069 | 1386186.4591 | 1394588.9374 | 1394127.6496 | 1389354.1414 | 1394494.2733 | 1390706.7344 | 1388980.5032 | 1394997.2558 | 1389811.1145 | 1390349.8899 | 1389322.191 | 1389124.9817 | 1400372.5468 | 1392415.4222 | 1389712.8441 | 1389062.1035 | 1393480.0293 | 1389477.8908 | 1395008.7975
P5 | 1240101.4541 | 1252812.717 | 1260016.9884 | 1272326.7891 | 1269349.7703 | 1253074.2664 | 1260762.8776 | 1271737.6309 | 1247449.7465 | 1266033.4069 | 1259815.8521 | 1267109.1062 | 1255200.4851 | 1264488.8578 | 1260229.3848 | 1246081.1393 | 1279543.8039 | 1272139.3192 | 1234825.6282 | 1271128.8056
P95 | 1507684.6898 | 1502637.3155 | 1520712.5165 | 1518215.7052 | 1509472.3378 | 1518517.4854 | 1534990.8067 | 1518126.8056 | 1508525.6212 | 1509441.6434 | 1526446.2666 | 1516665.0487 | 1522288.6046 | 1523589.8125 | 1529539.4529 | 1515944.2793 | 1517463.6327 | 1530792.5921 | 1538312.354 | 1512686.2039
Load
NWE Load 2018 incl DSM and NEM main - with EPD
MEAN | -4305895.1237 | -4318823.4484 | -4326685.026 | -4325069.4344 | -4328448.5983 | -4346044.3931 | -4345491.325 | -4356957.1591 | -4377051.6905 | -4368033.6485 | -4391252.196 | -4406944.418 | -4426037.6014 | -4466380.1222 | -4472790.8426 | -4475223.5899 | -4493798.7808 | -4523889.982 | -4551354.151 | -4606232.9458
P5 | -4347041.75 | -4371715.55 | -4373883.3 | -4373932.615 | -4381967.455 | -4399829.105 | -4390101.425 | -4417059.14 | -4429302.36 | -4407763.42 | -4432433.99 | -4456359.94 | -4473831.17 | -4519381.04 | -4536320.995 | -4534338.125 | -4535771.245 | -4581666.305 | -4603504.45 | -4653136.185
P95 | -4259797.49 | -4275525.715 | -4276922.25 | -4269149.65 | -4280390.14 | -4303109.165 | -4294962.14 | -4306561.35 | -4332043.585 | -4316529.84 | -4338669.51 | -4357867 | -4381802.27 | -4416482.68 | -4422708.57 | -4427087.815 | -4448719.325 | -4472634.72 | -4499726.55 | -4561754.65
Load - Total
MEAN | -4305895.1237 | -4318823.4484 | -4326685.026 | -4325069.4344 | -4328448.5983 | -4346044.3931 | -4345491.325 | -4356957.1591 | -4377051.6905 | -4368033.6485 | -4391252.196 | -4406944.418 | -4426037.6014 | -4466380.1222 | -4472790.8426 | -4475223.5899 | -4493798.7808 | -4523889.982 | -4551354.151 | -4606232.9458
P5 | -4347041.75 | -4371715.55 | -4373883.3 | -4373932.615 | -4381967.455 | -4399829.105 | -4390101.425 | -4417059.14 | -4429302.36 | -4407763.42 | -4432433.99 | -4456359.94 | -4473831.17 | -4519381.04 | -4536320.995 | -4534338.125 | -4535771.245 | -4581666.305 | -4603504.45 | -4653136.185
P95 | -4259797.49 | -4275525.715 | -4276922.25 | -4269149.65 | -4280390.14 | -4303109.165 | -4294962.14 | -4306561.35 | -4332043.585 | -4316529.84 | -4338669.51 | -4357867 | -4381802.27 | -4416482.68 | -4422708.57 | -4427087.815 | -4448719.325 | -4472634.72 | -4499726.55 | -4561754.65
Physical Instrument
2018 Small QF - Aggregated Hydro Esc
MEAN | 54084.5874 | 54105.0501 | 54458.8515 | 54121.6085 | 54082.4366 | 41362.5781 | 24262.5698 | 24365.4994 | 24590.4969 | 24380.8677 | 24323.8357 | 24366.6887 | 24262.5698 | 3453.735
P5 | 54084.5874 | 54105.0501 | 54458.8515 | 54121.6085 | 54082.4366 | 41362.5781 | 24262.5698 | 24365.4994 | 24590.4969 | 24380.8677 | 24323.8357 | 24366.6887 | 24262.5698 | 3453.735
P95 | 54084.5874 | 54105.0501 | 54458.8515 | 54121.6085 | 54082.4366 | 41362.5781 | 24262.5698 | 24365.4994 | 24590.4969 | 24380.8677 | 24323.8357 | 24366.6887 | 24262.5698 | 3453.735
2018 Small QF - Aggregated Hydro Fixed
MEAN | 3836.4986 | 3701.7352 | 3262.0069 | 3253.405 | 3251.4477 | 3248.8775 | 3245.5879 | 3247.2202 | 3262.0069 | 3246.143 | 3247.8984 | 3248.2041 | 3245.5879 | 3263.9448 | 3253.405 | 3129.3255 | 3007.3031 | 3005.7875 | 143.917
P5 | 3836.4986 | 3701.7352 | 3262.0069 | 3253.405 | 3251.4477 | 3248.8775 | 3245.5879 | 3247.2202 | 3262.0069 | 3246.143 | 3247.8984 | 3248.2041 | 3245.5879 | 3263.9448 | 3253.405 | 3129.3255 | 3007.3031 | 3005.7875 | 143.917
P95 | 3836.4986 | 3701.7352 | 3262.0069 | 3253.405 | 3251.4477 | 3248.8775 | 3245.5879 | 3247.2202 | 3262.0069 | 3246.143 | 3247.8984 | 3248.2041 | 3245.5879 | 3263.9448 | 3253.405 | 3129.3255 | 3007.3031 | 3005.7875 | 143.917
2018 Small QF - Aggregated Hydro Index
MEAN | 734.9829 | 735.8673 | 738.2234 | 259.8927
P5 | 734.9829 | 735.8673 | 738.2234 | 259.8927
P95 | 734.9829 | 735.8673 | 738.2234 | 259.8927
2018 Small QF - Aggregated Wind Fixed
MEAN | 16729.5969 | 16745.5078 | 16774.2617 | 16812.697 | 16722.9342 | 16738.1716 | 10498.6537 | 2971.5251 | 2979.0052 | 2960.9688 | 2974.3998 | 2969.9396 | 2971.1499 | 2983.3635 | 2986.0519 | 2972.9687 | 2974.3998 | 2972.6782 | 2971.5251 | 2979.0052
P5 | 16729.5969 | 16745.5078 | 16774.2617 | 16812.697 | 16722.9342 | 16738.1716 | 10498.6537 | 2971.5251 | 2979.0052 | 2960.9688 | 2974.3998 | 2969.9396 | 2971.1499 | 2983.3635 | 2986.0519 | 2972.9687 | 2974.3998 | 2972.6782 | 2971.5251 | 2979.0052
P95 | 16729.5969 | 16745.5078 | 16774.2617 | 16812.697 | 16722.9342 | 16738.1716 | 10498.6537 | 2971.5251 | 2979.0052 | 2960.9688 | 2974.3998 | 2969.9396 | 2971.1499 | 2983.3635 | 2986.0519 | 2972.9687 | 2974.3998 | 2972.6782 | 2971.5251 | 2979.0052
2018 Small QF - Aggregated Wind Index
MEAN | 5897.7821 | 5881.1942 | 5914.5358 | 5889.7186 | 5887.8978 | 5899.8445 | 5876.301 | 5879.1318 | 5914.5358 | 5871.8527 | 5887.0477 | 5897.7821 | 5876.301 | 5920.269 | 5889.7186 | 5887.8978 | 5887.0477 | 5878.3634 | 5879.1318 | 5914.5358
P5 | 5897.7821 | 5881.1942 | 5914.5358 | 5889.7186 | 5887.8978 | 5899.8445 | 5876.301 | 5879.1318 | 5914.5358 | 5871.8527 | 5887.0477 | 5897.7821 | 5876.301 | 5920.269 | 5889.7186 | 5887.8978 | 5887.0477 | 5878.3634 | 5879.1318 | 5914.5358
P95 | 5897.7821 | 5881.1942 | 5914.5358 | 5889.7186 | 5887.8978 | 5899.8445 | 5876.301 | 5879.1318 | 5914.5358 | 5871.8527 | 5887.0477 | 5897.7821 | 5876.301 | 5920.269 | 5889.7186 | 5887.8978 | 5887.0477 | 5878.3634 | 5879.1318 | 5914.5358
Physical Instrument - Total
MEAN | 81283.4479 | 81169.3547 | 81147.8794 | 80337.3218 | 79944.7164 | 67249.4718 | 43883.1124 | 36463.3765 | 36746.0448 | 36459.8323 | 36433.1815 | 36482.6145 | 36355.6086 | 15621.3123 | 12129.1755 | 11990.192 | 11868.7506 | 11856.8291 | 8994.5739 | 8893.5411
P5 | 81283.4479 | 81169.3547 | 81147.8794 | 80337.3218 | 79944.7164 | 67249.4718 | 43883.1124 | 36463.3765 | 36746.0448 | 36459.8323 | 36433.1815 | 36482.6145 | 36355.6086 | 15621.3123 | 12129.1755 | 11990.192 | 11868.7506 | 11856.8291 | 8994.5739 | 8893.5411
P95 | 81283.4479 | 81169.3547 | 81147.8794 | 80337.3218 | 79944.7164 | 67249.4718 | 43883.1124 | 36463.3765 | 36746.0448 | 36459.8323 | 36433.1815 | 36482.6145 | 36355.6086 | 15621.3123 | 12129.1755 | 11990.192 | 11868.7506 | 11856.8291 | 8994.5739 | 8893.5411
Wind Asset
15597: New 2022JAN IRP Wind - GF #1
MEAN |  |  |  | 216039.9933 | 215226.9584 | 215842.5038 | 214817.8021 | 214727.5925 | 215649.1827 | 214594.6901 | 215712.8206 | 215648.5474 | 214900.635 | 216170.7477 | 215868.9026 | 215083.2673 | 216041.0239 | 214973.2598 | 214773.8952 | 215257.8132
P5 |  |  |  | 189980.5551 | 194350.7782 | 192093.6785 | 193337.1065 | 190504.3799 | 193126.7433 | 194729.8013 | 191382.9261 | 196193.9488 | 190940.7719 | 191962.1077 | 193080.7513 | 192660.7576 | 191852.0878 | 190020.9845 | 186279.6903 | 194811.9712
P95 |  |  |  | 240678.6761 | 237852.7343 | 241966.6153 | 238982.1556 | 240087.8556 | 238962.3105 | 241080.1774 | 237574.8137 | 240805.9249 | 241169.0246 | 242033.809 | 239384.1506 | 238124.7455 | 240978.4003 | 241502.1161 | 241498.6575 | 237020.4249
15597: New 2022JAN IRP Wind - GF #2
MEAN |  |  |  | 216039.9933 | 215226.9584 | 215842.5038 | 214817.8021 | 214727.5925 | 215649.1827 | 214594.6901 | 215712.8206 | 215648.5474 | 214900.635 | 216170.7477 | 215868.9026 | 215083.2673 | 216041.0239 | 214973.2598 | 214773.8952 | 215257.8132
P5 |  |  |  | 189980.5551 | 194350.7782 | 192093.6785 | 193337.1065 | 190504.3799 | 193126.7433 | 194729.8013 | 191382.9261 | 196193.9488 | 190940.7719 | 191962.1077 | 193080.7513 | 192660.7576 | 191852.0878 | 190020.9845 | 186279.6903 | 194811.9712
P95 |  |  |  | 240678.6761 | 237852.7343 | 241966.6153 | 238982.1556 | 240087.8556 | 238962.3105 | 241080.1774 | 237574.8137 | 240805.9249 | 241169.0246 | 242033.809 | 239384.1506 | 238124.7455 | 240978.4003 | 241502.1161 | 241498.6575 | 237020.4249
IRP 2018 71 Ranch Wind
MEAN | 6362.5464 | 6417.5454 | 6390.2959 | 6426.1844 | 6408.2831 | 6400.4102 | 6394.8626 | 6392.2296 | 6388.3272 | 6389.2033 | 6381.6853 | 6399.8057 | 6379.0683 | 6428.8953 | 6398.9655 | 6393.6042 | 6394.6108 | 6425.9951 | 6400.8462 | 6395.7996
P5 | 5854.0201 | 5912.8241 | 5873.986 | 5966.2403 | 5886.2517 | 5922.4469 | 5913.2563 | 5806.0162 | 5832.6029 | 5849.2837 | 5859.1104 | 5768.3666 | 5839.0299 | 5952.0259 | 5901.145 | 5896.5398 | 5761.516 | 5924.349 | 5839.3324 | 5929.8826
P95 | 6935.3675 | 6860.9021 | 6906.0852 | 6888.9009 | 6954.5584 | 6882.8482 | 6915.8824 | 6836.0847 | 6837.5873 | 6951.0077 | 7155.7417 | 6930.9221 | 6957.4194 | 6936.9638 | 6929.6499 | 6929.7836 | 7020.5863 | 6878.7838 | 6928.1797 | 6915.5488
IRP 2018 Big Timber Wind
MEAN | 51201.9375 | 51552.0285 | 51370.2056 | 51590.5062 | 51384.5054 | 51602.6252 | 51330.7534 | 51451.7936 | 51345.914 | 51406.6886 | 51595.873 | 51332.2699 | 51331.1766 | 51701.464 | 51479.8067 | 51482.1463 | 51512.2337 | 51562.1275 | 51283.0812 | 51465.1547
P5 | 46612.2737 | 47033.9851 | 47228.6398 | 47534.385 | 47365.4744 | 47683.3736 | 47847.5242 | 47712.9867 | 47454.3069 | 47236.6008 | 46741.7307 | 46570.1387 | 47235.7414 | 47985.3362 | 47497.5772 | 47132.6964 | 47510.9821 | 47471.8055 | 47033.994 | 47398.5609
P95 | 57005.7691 | 55746.9988 | 55181.8214 | 55884.1723 | 55614.1862 | 56282.114 | 56254.8057 | 55237.3921 | 55356.4441 | 55457.8612 | 56471.1138 | 55926.3719 | 55890.9544 | 55702.0687 | 55821.6938 | 55849.5875 | 55932.9007 | 56027.4151 | 55763.1781 | 56016.635
IRP 2018 Crazy Mountain
MEAN |  | 156473.4362 | 155650.3113 | 155922.3726 | 155138.741 | 156509.6665 | 154708.9003 | 154735.37 | 155535.3844 | 155714.8407 | 155275.4141 | 155456.483 | 155159.5371 | 156975.6059 | 155631.6365 | 154989.0085 | 155635.8462 | 156547.5306 | 154915.118 | 155161.1426
P5 |  | 144548.8752 | 142468.8582 | 142833.1726 | 142417.9913 | 142788.3734 | 140636.7312 | 139561.7475 | 142332.3417 | 142161.0129 | 140339.7023 | 143099.3411 | 141376.2901 | 143196.3405 | 140819.8478 | 143909.0438 | 141124.8816 | 142307.0151 | 142361.8798 | 142677.1352
P95 |  | 170326.9781 | 170729.5526 | 168842.5499 | 168504.671 | 171727.2784 | 169193.5511 | 168991.9596 | 172253.5794 | 173107.7222 | 173039.5258 | 170190.5563 | 172020.6625 | 172496.4125 | 167969.1518 | 170180.6765 | 170076.7292 | 171267.2104 | 169630.4709 | 167876.9979
IRP 2018 DA Wind
MEAN | 6362.5464 | 6417.5454 | 6390.2959 | 6426.1844 | 6408.2831 | 6400.4102 | 6394.8626 | 6392.2296 | 6388.3272 | 6389.2033 | 6381.6853 | 6399.8057 | 6379.0683 | 6428.8953 | 6398.9655 | 6393.6042 | 6394.6108 | 6425.9951 | 6400.8462 | 6395.7996
P5 | 5854.0201 | 5912.8241 | 5873.986 | 5966.2403 | 5886.2517 | 5922.4469 | 5913.2563 | 5806.0162 | 5832.6029 | 5849.2837 | 5859.1104 | 5768.3666 | 5839.0299 | 5952.0259 | 5901.145 | 5896.5398 | 5761.516 | 5924.349 | 5839.3324 | 5929.8826
P95 | 6935.3675 | 6860.9021 | 6906.0852 | 6888.9009 | 6954.5584 | 6882.8482 | 6915.8824 | 6836.0847 | 6837.5873 | 6951.0077 | 7155.7417 | 6930.9221 | 6957.4194 | 6936.9638 | 6929.6499 | 6929.7836 | 7020.5863 | 6878.7838 | 6928.1797 | 6915.5488
IRP 2018 Fairfield
MEAN | 17157.306 | 17341.5294 | 17263.7706 | 17311.7377 | 17197.0769 | 17370.0105 | 17219.5278 | 17266.1341 | 17237.5562 | 17231.4574 | 17269.7481 | 17195.1743 | 17220.6268 | 17404.9509 | 17279.4079
P5 | 15478.9957 | 15675.2885 | 15558.9599 | 15819.9079 | 15499.0118 | 15676.6074 | 15401.9385 | 15768.7254 | 15162.6709 | 15478.3683 | 15368.8341 | 14415.2945 | 15051.1372 | 15553.8122 | 15602.5641
P95 | 18744.5838 | 18878.2169 | 18701.8242 | 19023.2354 | 18936.9486 | 19100.9041 | 18988.4497 | 19032.4952 | 18686.3467 | 18816.1009 | 19165.398 | 19036.7717 | 19437.2882 | 19329.1695 | 18855.5016
IRP 2018 Gordon Butte
MEAN | 22288.1063 | 22484.376 | 22401.398 | 22441.05 | 22341.9172 | 22504.5129 | 22339.5099 | 22391.2436 | 22353.3802 | 22371.6599 | 22428.4095 | 22330.7912 | 22349.0005 | 22539.7955 | 22431.8504 | 22392.7715 | 22424.4032 | 6780.2404
P5 | 20237.6436 | 20901.8163 | 20691.1819 | 21006.9695 | 20454.4877 | 20909.0355 | 20653.3802 | 20618.5472 | 20467.9126 | 20662.6608 | 20355.4776 | 19948.2754 | 20069.5081 | 20638.1988 | 20845.1922 | 20626.4425 | 20564.7632 | 6079.2199
P95 | 24228.2398 | 24212.5208 | 24117.7501 | 24348.013 | 24066.6134 | 24345.6539 | 24368.4162 | 24526.3423 | 24189.6036 | 24308.6049 | 24494.2176 | 24362.06 | 24537.8649 | 24864.4161 | 24394.7653 | 24273.9673 | 24140.2202 | 7629.8989
IRP 2018 Greenfield
MEAN | 44011.3105 | 44187.8268 | 44089.7149 | 44206.8441 | 43943.7355 | 44292.8651 | 44086.602 | 44167.8423 | 44042.706 | 43936.7646 | 44277.4063 | 44118.2705 | 44093.4784 | 44204.626 | 44155.6465 | 44083.8736 | 44182.7172 | 44087.184 | 43968.8327 | 44134.3432
P5 | 39527.0011 | 39944.461 | 39142.8561 | 40525.877 | 39367.7697 | 40319.3444 | 40262.2024 | 40272.2211 | 39654.3605 | 39325.2972 | 39514.1311 | 38031.7125 | 39865.4786 | 39859.9025 | 40443.872 | 39857.3934 | 39899.026 | 39882.0781 | 39291.1182 | 40314.6973
P95 | 48969.3174 | 48517.3289 | 47917.0199 | 48613.4034 | 48233.667 | 48296.3172 | 48189.5826 | 48859.1572 | 48084.6612 | 48201.2164 | 48870.278 | 48628.32 | 48430.1286 | 49302.5545 | 48579.2835 | 48040.2701 | 48552.4113 | 48237.5078 | 49026.4829 | 48460.8111
IRP 2018 Judith Gap
MEAN | 274007.9638 | 276132.2113 | 275092.1042 | 275712.2326 | 274485.2934 | 276660.8309 | 274988.4929 | 275727.4548
P5 | 247482.2638 | 255856.9007 | 245927.408 | 254508.3625 | 245725.6711 | 253815.0135 | 251301.568 | 252126.0482
P95 | 300371.4925 | 297398.1356 | 297029.9507 | 300738.4192 | 295352.8942 | 299704.5796 | 300767.9911 | 304009.3601
IRP 2018 Musselshell 1
MEAN | 14651.7617 | 14865.5678 | 14739.3136 | 14798.7275 | 14693.4057 | 14889.3639 | 14733.4548 | 14773.6948 | 14730.9495 | 14761.6983 | 14753.7738 | 14690.8719 | 14723.6422 | 14895.3655 | 14760.7884 | 14721.1283 | 14744.1013 | 4836.043
P5 | 13052.2955 | 13647.5671 | 13293.4123 | 13446.2296 | 12922.4287 | 13411.8477 | 13173.1689 | 13451.359 | 13217.8104 | 13296.5198 | 13124.7896 | 12700.3123 | 12942.5869 | 13408.581 | 13612.2679 | 13262.5761 | 13344.1381 | 4146.8376
P95 | 16102.8843 | 16160.2554 | 16036.0993 | 16521.7079 | 16111.5473 | 16471.5561 | 16333.3285 | 16392.6036 | 16087.1078 | 16130.8308 | 16572.136 | 16231.9029 | 16471.9915 | 16276.5631 | 16201.1701 | 16333.0306 | 16175.568 | 5573.8269
IRP 2018 Musselshell 2
MEAN | 16985.4476 | 17130.3467 | 17090.5604 | 17142.5429 | 17027.3729 | 17161.15 | 17069.4814 | 17108.887 | 17077.2582 | 17023.0705 | 17100.4548 | 17032.9715 | 17064.181 | 17173.0054 | 17112.9187 | 17064.1954 | 17089.7432 | 5364.1641
P5 | 15273.8475 | 15821.3696 | 15530.6259 | 15660.5436 | 15025.4502 | 15502.2079 | 15606.1963 | 15600.5905 | 15367.5031 | 15364.201 | 15357.2442 | 14878.6909 | 15182.2099 | 15487.6979 | 15864.486 | 15579.4978 | 15599.1293 | 4668.1
P95 | 18744.1048 | 18523.1286 | 18451.0344 | 18986.8371 | 18604.2832 | 18793.2663 | 18650.854 | 18898.4983 | 18541.4302 | 18531.1376 | 18868.9744 | 18800.3036 | 18966.1693 | 18551.5796 | 18689.3041 | 18757.9883 | 18537.0629 | 6115.776
IRP 2018 Oversight Wind
MEAN | 6362.5464 | 6417.5454 | 6390.2959 | 6426.1844 | 6408.2831 | 6400.4102 | 6394.8626 | 6392.2296 | 6388.3272 | 6389.2033 | 6381.6853 | 6399.8057 | 6379.0683 | 6428.8953 | 6398.9655 | 6393.6042 | 6394.6108 | 6425.9951 | 6400.8462 | 6395.7996
P5 | 5854.0201 | 5912.8241 | 5873.986 | 5966.2403 | 5886.2517 | 5922.4469 | 5913.2563 | 5806.0162 | 5832.6029 | 5849.2837 | 5859.1104 | 5768.3666 | 5839.0299 | 5952.0259 | 5901.145 | 5896.5398 | 5761.516 | 5924.349 | 5839.3324 | 5929.8826
P95 | 6935.3675 | 6860.9021 | 6906.0852 | 6888.9009 | 6954.5584 | 6882.8482 | 6915.8824 | 6836.0847 | 6837.5873 | 6951.0077 | 7155.7417 | 6930.9221 | 6957.4194 | 6936.9638 | 6929.6499 | 6929.7836 | 7020.5863 | 6878.7838 | 6928.1797 | 6915.5488
IRP 2018 South Peak Wind 80 MW
MEAN | 21756.5176 | 177080.3405 | 175776.2928 | 176594.5753 | 175324.3488 | 177161.8246 | 175785.284 | 176098.3967 | 175606.8227 | 175912.951 | 176292.1107 | 175617.9505 | 175743.136 | 177101.503 | 176445.952 | 154100.5396
P5 | 18435.0468 | 164554.2675 | 161540.8609 | 165315.897 | 161226.906 | 165706.3458 | 163000.6719 | 162413.3593 | 163442.7491 | 161441.9612 | 161725.2789 | 157332.0763 | 162498.2731 | 163377.9612 | 165295.8484 | 141522.7516
P95 | 25676.7299 | 191666.6464 | 186644.2371 | 192343.9703 | 188431.1692 | 190213.9585 | 193283.1028 | 190440.1487 | 189143.2586 | 190757.9192 | 191807.5994 | 193083.466 | 191722.463 | 194737.4424 | 192701.6051 | 168852.7533
IRP 2018 Spion Kop
MEAN | 76887.3714 | 77497.3933 | 77310.1734 | 77543.5575 | 77099.5397 | 77573.7055 | 77169.2691 | 77349.4785 | 77237.8277 | 76981.3417 | 77427.4253 | 77070.1371 | 77173.4929 | 77710.4151 | 77413.8051 | 77251.8989 | 77388.4614 | 77522.0704 | 77039.3662 | 77370.1505
P5 | 69491.0242 | 70969.0132 | 70244.4764 | 71870.5631 | 70557.3818 | 70803.3366 | 70243.5234 | 70769.3261 | 69497.3382 | 70113.5233 | 69450.6915 | 67628.5478 | 69469.4072 | 70510.3743 | 71359.2807 | 70340.7458 | 70629.6341 | 71803.3 | 68488.5376 | 70259.3844
P95 | 84262.0484 | 84607.7733 | 83255.3709 | 85316.4124 | 84462.876 | 85403.8792 | 85221.7637 | 86524.2461 | 84011.971 | 85104.4035 | 85206.2052 | 85213.4935 | 85823.199 | 85394.8584 | 84750.6186 | 84772.6394 | 83881.2347 | 85498.0649 | 85393.9876 | 84675.2817
IRP 2018 Stillwater Wind
MEAN | 159009.4721 | 159776.6533 | 159032.4422 | 159940.8515 | 158961.6703 | 159016.7796 | 158902.8282 | 159219.8497 | 159598.3194 | 158381.8556 | 158915.8094 | 158612.617 | 159138.7049 | 159813.0807 | 159725.4019 | 158684.3635 | 158898.928 | 158987.2614 | 159136.2194 | 158973.0166
P5 | 144993.4457 | 144600.75 | 142434.1719 | 145148.6423 | 142272.8129 | 144444.9857 | 140618.5025 | 143229.1234 | 142133.5421 | 142553.1638 | 142517.6438 | 143179.9441 | 143942.1342 | 145438.9954 | 142569.1829 | 141059.5303 | 142277.9458 | 145143.3585 | 144238.4918 | 141463.0458
P95 | 173851.9192 | 178101.4431 | 174715.3964 | 176260.8688 | 175368.2808 | 176492.8611 | 180354.2068 | 177362.5024 | 174827.9754 | 176857.7447 | 178296.759 | 175553.4481 | 177962.4037 | 175960.3329 | 174187.0418 | 173637.3795 | 176506.071 | 175027.6345 | 172715.9022 | 176485.73
IRP 2018 Two Dot Wind
MEAN | 18343.0347 | 18502.6587 | 18449.6482 | 18478.3204 | 18387.858 | 18539.7909 | 18396.2319 | 18441.7549 | 18409.9382 | 18420.1553 | 18461.9113 | 18368.3512 | 18394.8721 | 18571.3279 | 18436.1532 | 18418.8051 | 18433.2938 | 18525.7116 | 18344.3852 | 18452.7693
P5 | 16348.2158 | 16709.5432 | 16646.2836 | 16894.9631 | 16592.443 | 16862.7289 | 16751.5488 | 16680.0415 | 16717.4455 | 16412.633 | 16573.3434 | 15901.7124 | 16532.1858 | 16869.4358 | 16699.4926 | 16667.1062 | 16848.8484 | 16736.8408 | 16214.2118 | 16457.2012
P95 | 20303.1375 | 20424.0572 | 20207.639 | 20485.3313 | 20378.324 | 20474.4108 | 20256.9846 | 20438.3561 | 20117.4806 | 20387.0894 | 20781.2451 | 20559.8314 | 20688.4457 | 20848.3613 | 20426.4874 | 20266.6796 | 20071.2949 | 20421.5332 | 20523.5342 | 20464.5796
IRP_2018 Black Eagle Solar
MEAN | 4825.8525 | 4819.1178 | 4831.9924 | 4777.7406 | 4775.077 | 4834.7154 | 4806.1533 | 4803.235 | 4832.699 | 4817.59 | 4843.9388 | 4831.2118 | 4826.4833 | 4837.8955 | 4807.0469 | 4827.4526 | 4829.0807 | 4790.7663 | 4820.1143 | 4860.4095
P5 | 2653.3968 | 2349.0217 | 2662.7551 | 2596.7899 | 2458.4333 | 2378.1736 | 2662.4592 | 2363.3028 | 2507.7118 | 2485.0892 | 2637.9441 | 2501.9585 | 2540.333 | 2426.1723 | 2243.4122 | 2542.297 | 2415.1052 | 2481.7753 | 2637.8576 | 2755.1889
P95 | 7155.6663 | 7109.365 | 7233.7327 | 7228.3141 | 6973.6598 | 7262.4588 | 7018.8468 | 7069.5494 | 7136.0214 | 7092.3379 | 7147.1025 | 7225.1233 | 7265.5142 | 7115.0616 | 7041.5504 | 7333.3818 | 7354.9514 | 7107.8215 | 7363.5433 | 7175.2554
IRP_2018 Energy of Utah MTSUN
MEAN | 4669.8776 | 150188.5992 | 150422.7255 | 149886.9737 | 149877.8621 | 150264.2298 | 149715.085 | 149655.9028 | 150457.522 | 150265.1709 | 149838.1118 | 149674.0961 | 149700.4715 | 151019.1614 | 149696.6588 | 145116.7771
P5 | 2898.0209 | 67030.565 | 65075.9183 | 69178.4074 | 69846.8724 | 68258.5822 | 65657.526 | 66726.9185 | 71952.4027 | 72401.4552 | 68802.007 | 71516.6931 | 69885.5135 | 69855.6969 | 63459.3566 | 66682.6231
P95 | 7159.694 | 200509.0231 | 200889.4677 | 200488.2339 | 198901.5515 | 198664.199 | 200097.7979 | 197649.6248 | 200167.2786 | 198902.2799 | 198965.1035 | 198743.044 | 198161.7211 | 200629.9404 | 198212.8341 | 196223.5248
IRP_2018 Great Divide Solar
MEAN | 5466.8663 | 5475.0096 | 5485.221 | 5469.093 | 5476.3637 | 5483.8519 | 5452.8473 | 5447.731 | 5490.6806 | 5479.986 | 5467.943 | 5466.8889 | 5465.3487 | 5511.0174 | 5454.0901 | 5461.6169 | 5462.0966 | 5472.1079 | 5459.1012 | 5495.9349
P5 | 1886.0895 | 2051.2252 | 1964.6604 | 1947.0881 | 2126.1861 | 1997.1543 | 1954.6327 | 1866.0723 | 1963.5151 | 1970.6662 | 2026.6552 | 2040.9456 | 2124.0211 | 2064.874 | 1874.6468 | 1935.8926 | 1919.245 | 1995.5296 | 2088.1115 | 2058.2154
P95 | 8133.1933 | 8109.6631 | 8189.6086 | 8262.2568 | 8270.3385 | 8109.2817 | 8149.173 | 8164.3948 | 8091.9726 | 8078.2512 | 8026.187 | 8109.9143 | 8124.0827 | 8124.7939 | 8109.8417 | 8053.5904 | 8049.8941 | 8240.4946 | 8070.6081 | 8135.7747
IRP_2018 Green Meadow Solar
MEAN | 4912.8848 | 4922.9997 | 4929.6592 | 4908.6905 | 4914.5228 | 4929.7952 | 4906.706 | 4909.0796 | 4936.5995 | 4921.6844 | 4919.3969 | 4912.0278 | 4905.6126 | 4951.8314 | 4910.4512 | 4914.2099 | 4921.7042 | 4922.499 | 4909.3227 | 4935.8786
P5 | 2445.7384 | 2503.941 | 2332.8851 | 2424.6708 | 2581.5537 | 2515.5451 | 2536.0243 | 2536.8849 | 2346.8453 | 2377.0932 | 2333.9058 | 2629.7998 | 2545.6467 | 2424.8324 | 2391.1181 | 2586.5693 | 2402.0026 | 2483.1449 | 2401.0357 | 2354.5161
P95 | 6942.9969 | 7059.0705 | 6846.601 | 6876.9852 | 6847.294 | 6870.2986 | 6784.6656 | 6891.4075 | 6936.7942 | 6860.5746 | 6881.0347 | 6883.4318 | 6752.1967 | 6929.9954 | 6852.5627 | 6855.6067 | 6922.7938 | 6937.5177 | 6895.6037 | 6776.1881
IRP_2018 Magpie Solar
MEAN | 5016.1575 | 5024.9881 | 5036.6161 | 5010.2804 | 5014.4653 | 5033.2794 | 5019.3412 | 5019.0486 | 5039.3273 | 5027.1983 | 5020.1935 | 5017.9181 | 5012.5437 | 5060.9746 | 5007.0715 | 5012.3526 | 5014.1463 | 5025.242 | 5020.2211 | 5049.5468
P5 | 2349.9789 | 2385.9731 | 2304.9013 | 2322.1841 | 2354.5127 | 2372.9971 | 2362.1133 | 2487.8533 | 2345.5774 | 2477.0354 | 2326.5666 | 2412.4713 | 2119.7386 | 2411.7713 | 2446.1034 | 2566.5874 | 2311.4158 | 2278.441 | 2500.783 | 2371.5939
P95 | 6835.6479 | 6909.6721 | 6763.4974 | 6752.4684 | 6850.5884 | 6885.2681 | 6928.0412 | 6762.8099 | 6829.152 | 6855.4586 | 6784.5161 | 6735.8099 | 6733.9911 | 6769.128 | 6907.3932 | 6862.8999 | 6818.0289 | 6888.3535 | 6876.3244 | 6840.8994
IRP_2018 River Bend Solar
MEAN | 3254.0331 | 3249.0846 | 3263.2557 | 3247.1208 | 3235.9882 | 3255.4269 | 3237.6176 | 3248.7365 | 3266.3729 | 3251.796 | 3246.1082 | 3250.7486 | 3237.243 | 3264.4163 | 3235.3349 | 3241.32 | 3252.1626 | 3253.1714 | 3243.5678 | 3266.9319
P5 | 1611.611 | 1481.0278 | 1692.7148 | 1681.7774 | 1709.5437 | 1510.4392 | 1522.5729 | 1655.7804 | 1631.9914 | 1581.5803 | 1589.8922 | 1468.9722 | 1817.2183 | 1544.9718 | 1680.0897 | 1587.0302 | 1557.7318 | 1603.0699 | 1735.15 | 1549.1349
P95 | 4685.5889 | 4610.7253 | 4630.6494 | 4556.8378 | 4571.5698 | 4737.3938 | 4676.4158 | 4722.6258 | 4570.8922 | 4629.3098 | 4653.5282 | 4562.0557 | 4613.8763 | 4515.419 | 4652.3417 | 4575.2817 | 4501.9609 | 4578.1563 | 4634.8676 | 4575.3284
IRP_2018 South Mills Solar
MEAN | 4597.7511 | 4629.144 | 4633.5262 | 4606.1588 | 4609.5971 | 4620.3612 | 4604.1246 | 4627.5357 | 4640.0843 | 4642.2566 | 4625.0547 | 4603.9614 | 4596.704 | 4643.4214 | 4609.2052 | 4616.01 | 4617.8586 | 4638.5152 | 4605.6641 | 4644.6393
P5 | 2129.0937 | 2034.0894 | 2027.1936 | 2143.5692 | 2019.4336 | 2160.5455 | 2053.5586 | 1998.7762 | 2161.7027 | 2101.145 | 2117.283 | 2072.6868 | 2134.3285 | 1972.3826 | 2145.0124 | 2062.242 | 1933.9865 | 1968.871 | 2183.4155 | 1991.3041
P95 | 6793.6416 | 6831.7372 | 6798.8971 | 6770.8414 | 6928.4028 | 6885.9133 | 6749.3746 | 6715.2638 | 6869.4988 | 6787.8904 | 6904.7095 | 6910.269 | 6922.1632 | 6803.5697 | 6960.138 | 6787.8231 | 6820.9581 | 6835.9615 | 6903.3424 | 7001.5886
Wind Asset - Total
MEAN | 768131.2914 | 1230585.9476 | 1226039.8192 | 1660947.9158 | 1653568.1072 | 1662591.0235 | 1653292.4028 | 1655075.0429 | 1382302.689 | 1378905.1559 | 1382329.7803 | 1380079.2526 | 1379074.7301 | 1389008.0394 | 1383527.9276 | 1335725.8173 | 1039672.6574 | 1001539.1397 | 981495.3229 | 983512.943
P5 | 704159.5096 | 1127368.419 | 1126963.6063 | 1512564.5538 | 1501895.813 | 1527632.9126 | 1523048.4477 | 1511183.6882 | 1259437.2755 | 1252248.1532 | 1251206.7285 | 1258040.4051 | 1245809.3387 | 1276309.5134 | 1283701.9814 | 1213540.8167 | 957418.0988 | 930369.2618 | 908442.2046 | 911606.6107
P95 | 823341.51 | 1334323.9285 | 1307072.2151 | 1786982.1075 | 1780312.9761 | 1787495.9284 | 1786306.2089 | 1820498.38 | 1501210.5619 | 1522692.3992 | 1527886.6114 | 1520872.8217 | 1504106.4517 | 1525798.5674 | 1495467.7929 | 1452741.3513 | 1131075.1449 | 1081181.7497 | 1070699.8574 | 1058991.7357
Total
Total - Total
Total - Total - Total
MEAN | -974106.2088 | -583447.5546 | -583263.2039 | 313485.51 | 696995.8461 | 882908.0447 | 913188.3232 | 764390.6642 | 367496.7816 | 345839.6711 | 107147.3713 | 116619.2384 | 102126.2282 | 50843.3216 | 21091.3238 | -73647.684 | -356833.5463 | -475301.9786 | -575751.5409 | -677022.1094
P5 | -1186170.7683 | -774809.9404 | -789293.3456 | 45164.7664 | 265248.3635 | 460329.7129 | 230007.2299 | 238167.6633 | -155297.5796 | -54842.4001 | -376606.0251 | -352197.0106 | -284431.2345 | -418310.0222 | -410108.6181 | -496836.89 | -726167.9737 | -935915.5296 | -969221.544 | -1116072.1843
P95 | -803633.9449 | -395907.9359 | -353606.1199 | 605698.9888 | 1049156.0092 | 1312073.1443 | 1484633.4306 | 1429925.3487 | 1102047.5381 | 918535.6249 | 676101.6674 | 497976.6823 | 692807.3814 | 662472.347 | 510627.5983 | 408702.0862 | 69570.5146 | 12817.0026 | -148927.2252 | -303881.9774
Total - Total - Total
MEAN | -333775.0354 | -338269.0222 | 1105276.503 | 1611779.134 | 1830881.251 | 1713893.265 | 1472261.127 | 790151.6151 | 755072.3693 | 323772.579 | 324191.6902 | 295765.2636 | 221792.2111 | 157716.6554 | 7335.7667 | -439038.0474 | -598143.9792 | -774369.4072 | -924463.4132
P5 | -644220.0751 | -689706.3656 | 664982.946 | 887143.119 | 1234884.837 | 748926.7384 | 727463.3438 | 86255.2867 | 213572.707 | -326664.3667 | -292877.6553 | -240186.1844 | -390863.3013 | -432572.7559 | -577271.2505 | -951022.6205 | -1164799.004 | -1294588.153 | -1489490.654
P95 | -34571.9647 | 43235.3594 | 1615561.621 | 2188997.878 | 2539685.114 | 2498928.927 | 2412075.717 | 1795644.808 | 1483970.194 | 1070087.461 | 832384.7233 | 1049949.672 | 1051199.361 | 832782.5064 | 659024.3344 | 122592.0408 | 34259.5457 | -230187.8065 | -430209.4611

## 15 Year - Current
Books | Montana
Study Portfolios | 2019.01.21 IRP Base - Load dispatch - IRP Planning MAIN load dispatch v7
Date Intervals | Annual
Peak Period Label | Heavy Load
Variables | NETPOS - Net Position (MWh)
Value | Column Labels
Row Labels | 2019-01 | 2020-01 | 2021-01 | 2022-01 | 2023-01 | 2024-01 | 2025-01 | 2026-01 | 2027-01 | 2028-01 | 2029-01 | 2030-01 | 2031-01 | 2032-01 | 2033-01
Generation Asset
Simple HR 2018 Basin Creek 1-9 2015 single
MEAN | 11224.4006 | 4061.1952 | 5129.7034 | 17065.2033 | 6821.889 | 3775.3883 | 19748.1027 | 15371.5753 | 14767.319 | 12475.4632 | 21253.5622 | 21268.6207 | 21751.7087 | 9353.3103 | 7985.5514
P5 | 0.115 | 0 | 0.045 | 66.2466 | 0 | 0 | 7964.3287 | 6624 | 6660.0602 | 6113.9843 | 11435.2987 | 11468.8398 | 12213 | 4418.989 | 3544.875
P95 | 39441.653 | 16815.5886 | 18067.4655 | 30406.4639 | 20033.6272 | 14513.8024 | 43437.6224 | 34599.2759 | 31469.3882 | 25588.295 | 33722.6225 | 34172.3288 | 33582.3131 | 20819.7592 | 19206.0104
Simple HR 2018 CELP 2015 v2
MEAN | 166736.15 | 167294.4 | 167226.85 | 167287.4 | 166714.45 | 83626.55
P5 | 150815 | 152495 | 152267.5 | 151970 | 151515 | 76125
P95 | 171920 | 172480 | 172480 | 172480 | 171920 | 86240
Simple HR 2018 Colstrip 3 economic dispatch
MEAN | 165681.3699 | 129143.9306 | 131692.0911 | 98375.2994 | 110923.0693 | 123536.4911 | 205931.781 | 182784.7967 | 202110.1342 | 200101.167 | 185941.5067 | 197500.8876 | 191592.3037 | 179208.585 | 187841.2594
P5 | 117412.5396 | 74121.5309 | 74158.7157 | 43842.7635 | 64363.9074 | 70275.4085 | 121095.237 | 119293.4656 | 120492.1632 | 141192.6938 | 129863.8616 | 127155.4257 | 136065.042 | 121190.9704 | 129877.2412
P95 | 196771.9656 | 164273.4182 | 166704.5501 | 154964.5619 | 146225.0465 | 158485.8301 | 270652.4827 | 242101.2532 | 271671.4952 | 254445.2131 | 241589.7876 | 259908.2402 | 255701.4223 | 243359.4149 | 240424.3673
Simple HR 2018 Colstrip 3 must run
MEAN | 137079.9 | 121830.9 | 137938.2 | 137612.7 | 117873.9 | 137440.5 | 137762.1 | 121461.6 | 138449.4 | 137126.1 | 118737 | 136875.6 | 137693.1 | 121199.4 | 137789.1
P5 | 129840 | 113565 | 130020 | 129600 | 111360 | 129540 | 131250 | 114690 | 131745 | 129870 | 110985 | 128340 | 130680 | 114045 | 130065
P95 | 143505 | 128085 | 145590 | 144000 | 124650 | 144510 | 143250 | 127410 | 143865 | 143835 | 123645 | 143595 | 143535 | 126885 | 143895
Simple HR 2018 Colstrip 4 economic dispatch
MEAN | 159877.465 | 125205.6294 | 124498.8518 | 91271.1506 | 106348.9732 | 117695.7706 | 195238.6672 | 190346.0842 | 202495.1249 | 189304.073 | 198383.2288 | 196470.7279 | 182809.3099 | 187389.1263 | 188769.8187
P5 | 111869.0818 | 70302.8349 | 71506.4839 | 42869.4726 | 59084.7179 | 66773.7023 | 125737.7507 | 128310.7713 | 128804.7373 | 135244.3395 | 134984.282 | 129851.1471 | 127845.5792 | 124182.0412 | 126100.149
P95 | 192930.219 | 159808.9651 | 158710.3882 | 138838.559 | 139537.5198 | 151407.2934 | 259709.868 | 255212.6341 | 276022.9756 | 241471.0797 | 266171.6207 | 255196.3254 | 243470.9882 | 257772.4611 | 249907.9743
Simple HR 2018 Colstrip 4 must run
MEAN | 120456 | 137605.5 | 137725.8 | 118181.4 | 137702.4 | 138161.7 | 121935.6 | 137554.2 | 137345.4 | 118514.7 | 137502.3 | 136763.4 | 120935.7 | 137761.2 | 137819.7
P5 | 113115 | 130530 | 129330 | 110565 | 129930 | 130800 | 115275 | 129630 | 130620 | 110625 | 128355 | 128475 | 113295 | 128670 | 129105
P95 | 126765 | 144825 | 144390 | 124785 | 145005 | 144855 | 127155 | 144390 | 144975 | 124620 | 145320 | 144450 | 127035 | 144345 | 145380
Simple HR 2018 David Gates Generating Station updated HRs
MEAN | 95928.5596 | 103288.0655 | 98220.2978 | 80297.2507 | 88210.4858 | 81079.2369 | 97314.8895 | 84368.9362 | 67968.4264 | 69534.3979 | 66820.0882 | 61381.973 | 60115.5137 | 63507.0317 | 56868.9932
P5 | 51849.2918 | 46776.3195 | 42041.9459 | 35301.4496 | 42878.0984 | 37179.1439 | 42032.646 | 44429.8434 | 24404.072 | 32785.7894 | 30860.529 | 28222.9789 | 32314.7561 | 33434.5084 | 30918.9521
P95 | 129735.4833 | 143505.7117 | 142666.2419 | 139014.1867 | 127252.1626 | 114409.2951 | 144506.5617 | 130747.3683 | 126411.2071 | 111516.5278 | 109642.6158 | 96713.4714 | 94908.7237 | 106231.8056 | 81863.3234
Simple HR 2018 YELP 2015 v2
MEAN | 247281.84 | 249055.56 | 248749.8 | 248005.68 | 247237.64 | 248819.48 | 247533 | 247759.72 | 248815.32 | 248060.8
P5 | 240526 | 241254 | 241436 | 239642 | 241410 | 242528 | 240032 | 238706 | 243438 | 240396
P95 | 252876 | 254696 | 254592 | 254748 | 253422 | 254046 | 253318 | 253526 | 254462 | 253864
Generation Asset - Total
MEAN | 1104265.6851 | 1037485.1807 | 1051181.5941 | 958096.084 | 981832.8074 | 934135.1168 | 1025464.1404 | 979646.9124 | 1011951.1245 | 975116.7011 | 728637.6859 | 750261.2091 | 714897.636 | 698418.6534 | 717074.4227
P5 | 985172.8617 | 884025.0699 | 896212.5044 | 821846.9332 | 853281.3473 | 791095.6028 | 843293.8442 | 828020.7192 | 833774.9676 | 843056.2753 | 595020.7213 | 594660.1499 | 590575.3776 | 557432.7438 | 574222.6435
P95 | 1188197.3439 | 1134867.3611 | 1156219.0021 | 1105357.7683 | 1086511.9893 | 1031368.0283 | 1198727.4074 | 1161811.3723 | 1225667.401 | 1119550.8321 | 879413.9492 | 901584.7371 | 873421.6103 | 878403.2041 | 862711.4784
Hydro
IRP Black Eagle 2018
MEAN | 72642.3384 | 72818.343 | 72940.4245 | 72910.4299 | 72714.0309 | 72895.5098 | 72662.6862 | 72588.6448 | 72943.4545 | 72733.0238 | 72719.3743 | 72645.4189 | 72625.9395 | 73163.2556 | 72904.7523
P5 | 67079.8518 | 66931.9889 | 66681.3197 | 67064.206 | 67934.4259 | 66247.3659 | 67497.2669 | 66924.3815 | 66954.6055 | 67427.2963 | 66928.0605 | 67552.0139 | 67103.9352 | 67861.0667 | 67687.7421
P95 | 77670.5351 | 77364.0213 | 78983.8874 | 77716.9838 | 77717.8978 | 78593 | 77936.3645 | 77678.4434 | 77563.8881 | 77581.8046 | 77959.6989 | 77581.0635 | 77938.4461 | 78401.0543 | 78671.517
IRP Cochrane 2018
MEAN | 147610.4226 | 148161.2924 | 148324.0982 | 148177.4918 | 147727.4581 | 148231.3457 | 147801.6073 | 147511.4259 | 148220.7316 | 147823.7405 | 147797.3413 | 147596.7223 | 147682.0227 | 148983.2866 | 148090.7088
P5 | 137992.6119 | 138422.8952 | 136456.0229 | 139388.2771 | 138307.2066 | 138654.8977 | 137010.3334 | 139437.2369 | 138429.3655 | 136145.5527 | 138515.2985 | 137727.2813 | 137633.6424 | 139810.2018 | 137492.2451
P95 | 157572.5205 | 157569.9309 | 159212.9608 | 156298.5962 | 156132.7797 | 158401.9997 | 159885.5282 | 156240.9139 | 156179.461 | 157268.0936 | 157822.8923 | 156928.0717 | 158592.6937 | 158118.431 | 158485.4842
IRP Hauser 2018
MEAN | 68932.9899 | 69141.8331 | 69182.3515 | 69182.9495 | 68961.7189 | 69153.4252 | 68944.0009 | 68941.8623 | 69187.7222 | 68927.9248 | 68954.5312 | 68944.2833 | 68931.6563 | 69381.2172 | 69174.657
P5 | 63221.9408 | 62907.2742 | 63057.7017 | 63278.1916 | 63248.5217 | 63037.4718 | 63067.252 | 63742.1481 | 62715.7306 | 63723.1744 | 62714.3104 | 63173.3258 | 63588.6536 | 63250.0998 | 61905.0048
P95 | 74102.8933 | 73698.7492 | 74110.2657 | 73797.0302 | 73777.8041 | 73772.9603 | 74073.4189 | 73615.9694 | 73419.2018 | 73231.5087 | 73875.2789 | 73417.6051 | 73855.9447 | 74714.7055 | 74539.0089
IRP Holter 2018
MEAN | 158513.325 | 159233.6267 | 159444.779 | 159411.8079 | 158534.9549 | 159174.5674 | 158940.6238 | 158351.921 | 159357.6193 | 158594.0452 | 158791.6692 | 158555.8756 | 158386.5223 | 159968.2917 | 158243.9473
P5 | 80797.0875 | 82788.6427 | 81702.1905 | 92265.2768 | 83698.0217 | 80854.7667 | 90766.8364 | 94040.226 | 83461.5492 | 97547.3937 | 93631.6375 | 81218.9881 | 84623.234 | 83863.8677 | 90532.025
P95 | 226939.4538 | 224415.592 | 220879.3884 | 226654.3818 | 230936.2989 | 234939.0722 | 232873.7326 | 233239.742 | 229296.0849 | 228500.5727 | 230361.2438 | 224576.6949 | 241501.4598 | 227537.328 | 230410.7727
IRP Madison 2018
MEAN | 34125.8771 | 34245.6865 | 34239.1224 | 34240 | 34138.9615 | 34258.6544 | 34125.7636 | 34120.0375 | 34242.8393 | 34150.3192 | 34147.4011 | 34129.8815 | 34121.806 | 34373.0764 | 34234.8578
P5 | 32990.0882 | 33102.6938 | 32997.3674 | 33249.8028 | 33191.144 | 33098.8222 | 33130.1563 | 33192.5316 | 33004.6114 | 33151.9146 | 32853.9169 | 33017.7879 | 33024.6461 | 33420.5133 | 33194.1785
P95 | 35349.2441 | 35153.6483 | 35360.6095 | 35141.704 | 35201.6545 | 35249.0396 | 35288.2276 | 35060.833 | 35061.0083 | 35132.3088 | 35116.0282 | 35119.039 | 35106.5724 | 35378.3771 | 35407.8785
IRP Morony 2018
MEAN | 145817.086 | 146284.262 | 146283.3834 | 146249.6615 | 145720.7183 | 146374.5845 | 145909.3981 | 145759.9523 | 146300.8422 | 145865.8759 | 145825.7993 | 145814.821 | 145824.7818 | 146992.2587 | 146138.5371
P5 | 136244.6619 | 137414.8449 | 135004.0897 | 138359.9856 | 135638.3841 | 136161.2902 | 136205.1456 | 137566.8923 | 136622.9638 | 133824.3118 | 137547.662 | 136642.3833 | 136057.4848 | 137822.5887 | 136424.9074
P95 | 155001.9781 | 154759.562 | 156408.3482 | 154156.316 | 154840.4344 | 155367.7906 | 156794.4147 | 153919.8597 | 153255.1622 | 155731.9599 | 155065.8702 | 154162.8183 | 155273.3569 | 155778.4058 | 156125.6187
IRP Mystic 2018
MEAN | 33233.5303 | 33363.9076 | 33396.0654 | 33329.2363 | 33230.0764 | 33363.7582 | 33210.2598 | 33233.3986 | 33404.8348 | 33214.1848 | 33218.6737 | 33199.9379 | 33162.0995 | 33533.0321 | 33317.9802
P5 | 32639.6329 | 32497.8096 | 32525.2967 | 32615.1128 | 32578.6118 | 32700.2889 | 32490.1197 | 32625.3729 | 32667.9948 | 32484.5872 | 32421.2823 | 32540.6442 | 32498.6473 | 32787.0101 | 32484.9836
P95 | 33915.359 | 34102.7788 | 34036.9975 | 34215.7989 | 33921.6087 | 34049.843 | 34010.1773 | 33790.7383 | 34108.5561 | 33913.56 | 34055.2902 | 33916.2024 | 34026.98 | 34340.6696 | 34136.3384
IRP Rainbow 2018
MEAN | 199222.4132 | 199899.5116 | 199972.0957 | 199890.7373 | 199306.0618 | 200037.0812 | 199431.4054 | 199177.6437 | 199942.0465 | 199354.1214 | 199507.9202 | 199237.3615 | 199148.523 | 200724.0186 | 199774.4492
P5 | 189192.043 | 190095.4099 | 188716.175 | 190955.1035 | 189304.437 | 189829.7861 | 189553.2643 | 190926.9937 | 188917.0384 | 188513.9049 | 188417.261 | 189661.205 | 190599.6584 | 190638.4147 | 189859.041
P95 | 208943.7967 | 208607.8616 | 210807.8795 | 208585.2948 | 207449.1846 | 208290.8682 | 209550.6791 | 207354.6736 | 206691.5797 | 208674.3435 | 209627.2005 | 208668.2597 | 208588.9867 | 210134.6303 | 210908.1921
IRP Ryan 2018
MEAN | 238218.2714 | 238915.7325 | 238959.105 | 238971.7577 | 238167.6483 | 239046.0879 | 238437.6181 | 238113.8602 | 239031.1606 | 238335.7383 | 238318.4183 | 238168.5309 | 238117.9205 | 239891.2099 | 238826.1693
P5 | 230051.6791 | 231443.9466 | 230614.6182 | 231875.1562 | 232022.7879 | 230851.2724 | 230691.6294 | 232526.291 | 231017.43 | 230681.9555 | 230520.3078 | 232469.2367 | 230927.4387 | 232878.4272 | 231009.7483
P95 | 245216.975 | 245910.5984 | 246724.0226 | 245886.6853 | 244380.875 | 245143.4003 | 245398.5972 | 244519.1145 | 244892.9845 | 245186.9534 | 245777.3065 | 245011.5881 | 245251.3428 | 247214.1614 | 246962.8123
IRP Thompson 2018
MEAN | 279772.0529 | 280591.7819 | 280994.6939 | 280506.1821 | 279596.7618 | 280695.9928 | 279991.5465 | 279937.704 | 281080.1434 | 279571.2444 | 279834.9051 | 279794.6487 | 279873.6188 | 282050.4314 | 280438.3756
P5 | 258860.1597 | 260031.7052 | 258745.1465 | 260729.6077 | 262512.757 | 259266.826 | 258799.7835 | 260302.234 | 258645.1088 | 260042.8587 | 258009.1067 | 263357.5316 | 260033.5489 | 261958.9589 | 259987.0874
P95 | 300378.328 | 298932.7666 | 304547.4924 | 297712.9607 | 299484.1713 | 300084.2173 | 304327.453 | 299164.7077 | 301371.4543 | 296973.6219 | 299729.311 | 297329.7538 | 299283.0795 | 304223.9673 | 305856.1091
Hydro - Total
MEAN | 1378088.3069 | 1382655.9772 | 1383736.119 | 1382870.2541 | 1378098.3908 | 1383231.0071 | 1379454.9096 | 1377736.4502 | 1383711.3945 | 1378570.2184 | 1379116.0338 | 1378087.4817 | 1377874.8905 | 1389060.0781 | 1381144.4346
P5 | 1240101.4541 | 1249594.7707 | 1249662.6767 | 1261733.3348 | 1258644.4856 | 1242512.9332 | 1250004.7861 | 1260995.918 | 1236717.1736 | 1255432.816 | 1249563.5289 | 1256300.5966 | 1244717.1105 | 1253720.3188 | 1249651.1323
P95 | 1507684.6898 | 1498901.7979 | 1509402.2414 | 1506549.5972 | 1497807.1677 | 1506883.226 | 1523296.8761 | 1506411.4222 | 1496771.6699 | 1497793.3556 | 1514537.9168 | 1504891.8361 | 1510530.5079 | 1511751.2121 | 1517718.4901
Load
NWE Load 2018 incl DSM and NEM main - with EPD
MEAN | -4305895.1237 | -4318823.4484 | -4326685.026 | -4325069.4344 | -4328448.5983 | -4346044.3931 | -4345491.325 | -4356957.1591 | -4377051.6905 | -4368033.6485 | -4391252.196 | -4406944.418 | -4426037.6014 | -4466380.1222 | -4472790.8426
P5 | -4347041.75 | -4371715.55 | -4373883.3 | -4373932.615 | -4381967.455 | -4399829.105 | -4390101.425 | -4417059.14 | -4429302.36 | -4407763.42 | -4432433.99 | -4456359.94 | -4473831.17 | -4519381.04 | -4536320.995
P95 | -4259797.49 | -4275525.715 | -4276922.25 | -4269149.65 | -4280390.14 | -4303109.165 | -4294962.14 | -4306561.35 | -4332043.585 | -4316529.84 | -4338669.51 | -4357867 | -4381802.27 | -4416482.68 | -4422708.57
Load - Total
MEAN | -4305895.1237 | -4318823.4484 | -4326685.026 | -4325069.4344 | -4328448.5983 | -4346044.3931 | -4345491.325 | -4356957.1591 | -4377051.6905 | -4368033.6485 | -4391252.196 | -4406944.418 | -4426037.6014 | -4466380.1222 | -4472790.8426
P5 | -4347041.75 | -4371715.55 | -4373883.3 | -4373932.615 | -4381967.455 | -4399829.105 | -4390101.425 | -4417059.14 | -4429302.36 | -4407763.42 | -4432433.99 | -4456359.94 | -4473831.17 | -4519381.04 | -4536320.995
P95 | -4259797.49 | -4275525.715 | -4276922.25 | -4269149.65 | -4280390.14 | -4303109.165 | -4294962.14 | -4306561.35 | -4332043.585 | -4316529.84 | -4338669.51 | -4357867 | -4381802.27 | -4416482.68 | -4422708.57
Physical Instrument
2018 Small QF - Aggregated Hydro Esc
MEAN | 54084.5874 | 54105.0501 | 54458.8515 | 54121.6085 | 54082.4366 | 41362.5781 | 24262.5698 | 24365.4994 | 24590.4969 | 24380.8677 | 24323.8357 | 24366.6887 | 24262.5698 | 3453.735
P5 | 54084.5874 | 54105.0501 | 54458.8515 | 54121.6085 | 54082.4366 | 41362.5781 | 24262.5698 | 24365.4994 | 24590.4969 | 24380.8677 | 24323.8357 | 24366.6887 | 24262.5698 | 3453.735
P95 | 54084.5874 | 54105.0501 | 54458.8515 | 54121.6085 | 54082.4366 | 41362.5781 | 24262.5698 | 24365.4994 | 24590.4969 | 24380.8677 | 24323.8357 | 24366.6887 | 24262.5698 | 3453.735
2018 Small QF - Aggregated Hydro Fixed
MEAN | 3836.4986 | 3701.7352 | 3262.0069 | 3253.405 | 3251.4477 | 3248.8775 | 3245.5879 | 3247.2202 | 3262.0069 | 3246.143 | 3247.8984 | 3248.2041 | 3245.5879 | 3263.9448 | 3253.405
P5 | 3836.4986 | 3701.7352 | 3262.0069 | 3253.405 | 3251.4477 | 3248.8775 | 3245.5879 | 3247.2202 | 3262.0069 | 3246.143 | 3247.8984 | 3248.2041 | 3245.5879 | 3263.9448 | 3253.405
P95 | 3836.4986 | 3701.7352 | 3262.0069 | 3253.405 | 3251.4477 | 3248.8775 | 3245.5879 | 3247.2202 | 3262.0069 | 3246.143 | 3247.8984 | 3248.2041 | 3245.5879 | 3263.9448 | 3253.405
2018 Small QF - Aggregated Hydro Index
MEAN | 734.9829 | 735.8673 | 738.2234 | 259.8927
P5 | 734.9829 | 735.8673 | 738.2234 | 259.8927
P95 | 734.9829 | 735.8673 | 738.2234 | 259.8927
2018 Small QF - Aggregated Wind Fixed
MEAN | 16729.5969 | 16745.5078 | 16774.2617 | 16812.697 | 16722.9342 | 16738.1716 | 10498.6537 | 2971.5251 | 2979.0052 | 2960.9688 | 2974.3998 | 2969.9396 | 2971.1499 | 2983.3635 | 2986.0519
P5 | 16729.5969 | 16745.5078 | 16774.2617 | 16812.697 | 16722.9342 | 16738.1716 | 10498.6537 | 2971.5251 | 2979.0052 | 2960.9688 | 2974.3998 | 2969.9396 | 2971.1499 | 2983.3635 | 2986.0519
P95 | 16729.5969 | 16745.5078 | 16774.2617 | 16812.697 | 16722.9342 | 16738.1716 | 10498.6537 | 2971.5251 | 2979.0052 | 2960.9688 | 2974.3998 | 2969.9396 | 2971.1499 | 2983.3635 | 2986.0519
2018 Small QF - Aggregated Wind Index
MEAN | 5897.7821 | 5881.1942 | 5914.5358 | 5889.7186 | 5887.8978 | 5899.8445 | 5876.301 | 5879.1318 | 5914.5358 | 5871.8527 | 5887.0477 | 5897.7821 | 5876.301 | 5920.269 | 5889.7186
P5 | 5897.7821 | 5881.1942 | 5914.5358 | 5889.7186 | 5887.8978 | 5899.8445 | 5876.301 | 5879.1318 | 5914.5358 | 5871.8527 | 5887.0477 | 5897.7821 | 5876.301 | 5920.269 | 5889.7186
P95 | 5897.7821 | 5881.1942 | 5914.5358 | 5889.7186 | 5887.8978 | 5899.8445 | 5876.301 | 5879.1318 | 5914.5358 | 5871.8527 | 5887.0477 | 5897.7821 | 5876.301 | 5920.269 | 5889.7186
Physical Instrument - Total
MEAN | 81283.4479 | 81169.3547 | 81147.8794 | 80337.3218 | 79944.7164 | 67249.4718 | 43883.1124 | 36463.3765 | 36746.0448 | 36459.8323 | 36433.1815 | 36482.6145 | 36355.6086 | 15621.3123 | 12129.1755
P5 | 81283.4479 | 81169.3547 | 81147.8794 | 80337.3218 | 79944.7164 | 67249.4718 | 43883.1124 | 36463.3765 | 36746.0448 | 36459.8323 | 36433.1815 | 36482.6145 | 36355.6086 | 15621.3123 | 12129.1755
P95 | 81283.4479 | 81169.3547 | 81147.8794 | 80337.3218 | 79944.7164 | 67249.4718 | 43883.1124 | 36463.3765 | 36746.0448 | 36459.8323 | 36433.1815 | 36482.6145 | 36355.6086 | 15621.3123 | 12129.1755
Wind Asset
IRP 2018 71 Ranch Wind
MEAN | 6362.5464 | 6417.5454 | 6390.2959 | 6426.1844 | 6408.2831 | 6400.4102 | 6394.8626 | 6392.2296 | 6388.3272 | 6389.2033 | 6381.6853 | 6399.8057 | 6379.0683 | 6428.8953 | 6398.9655
P5 | 5854.0201 | 5912.8241 | 5873.986 | 5966.2403 | 5886.2517 | 5922.4469 | 5913.2563 | 5806.0162 | 5832.6029 | 5849.2837 | 5859.1104 | 5768.3666 | 5839.0299 | 5952.0259 | 5901.145
P95 | 6935.3675 | 6860.9021 | 6906.0852 | 6888.9009 | 6954.5584 | 6882.8482 | 6915.8824 | 6836.0847 | 6837.5873 | 6951.0077 | 7155.7417 | 6930.9221 | 6957.4194 | 6936.9638 | 6929.6499
IRP 2018 Big Timber Wind
MEAN | 51201.9375 | 51552.0285 | 51370.2056 | 51590.5062 | 51384.5054 | 51602.6252 | 51330.7534 | 51451.7936 | 51345.914 | 51406.6886 | 51595.873 | 51332.2699 | 51331.1766 | 51701.464 | 51479.8067
P5 | 46612.2737 | 47033.9851 | 47228.6398 | 47534.385 | 47365.4744 | 47683.3736 | 47847.5242 | 47712.9867 | 47454.3069 | 47236.6008 | 46741.7307 | 46570.1387 | 47235.7414 | 47985.3362 | 47497.5772
P95 | 57005.7691 | 55746.9988 | 55181.8214 | 55884.1723 | 55614.1862 | 56282.114 | 56254.8057 | 55237.3921 | 55356.4441 | 55457.8612 | 56471.1138 | 55926.3719 | 55890.9544 | 55702.0687 | 55821.6938
IRP 2018 Crazy Mountain
MEAN |  | 156473.4362 | 155650.3113 | 155922.3726 | 155138.741 | 156509.6665 | 154708.9003 | 154735.37 | 155535.3844 | 155714.8407 | 155275.4141 | 155456.483 | 155159.5371 | 156975.6059 | 155631.6365
P5 |  | 144548.8752 | 142468.8582 | 142833.1726 | 142417.9913 | 142788.3734 | 140636.7312 | 139561.7475 | 142332.3417 | 142161.0129 | 140339.7023 | 143099.3411 | 141376.2901 | 143196.3405 | 140819.8478
P95 |  | 170326.9781 | 170729.5526 | 168842.5499 | 168504.671 | 171727.2784 | 169193.5511 | 168991.9596 | 172253.5794 | 173107.7222 | 173039.5258 | 170190.5563 | 172020.6625 | 172496.4125 | 167969.1518
IRP 2018 DA Wind
MEAN | 6362.5464 | 6417.5454 | 6390.2959 | 6426.1844 | 6408.2831 | 6400.4102 | 6394.8626 | 6392.2296 | 6388.3272 | 6389.2033 | 6381.6853 | 6399.8057 | 6379.0683 | 6428.8953 | 6398.9655
P5 | 5854.0201 | 5912.8241 | 5873.986 | 5966.2403 | 5886.2517 | 5922.4469 | 5913.2563 | 5806.0162 | 5832.6029 | 5849.2837 | 5859.1104 | 5768.3666 | 5839.0299 | 5952.0259 | 5901.145
P95 | 6935.3675 | 6860.9021 | 6906.0852 | 6888.9009 | 6954.5584 | 6882.8482 | 6915.8824 | 6836.0847 | 6837.5873 | 6951.0077 | 7155.7417 | 6930.9221 | 6957.4194 | 6936.9638 | 6929.6499
IRP 2018 Fairfield
MEAN | 17157.306 | 17341.5294 | 17263.7706 | 17311.7377 | 17197.0769 | 17370.0105 | 17219.5278 | 17266.1341 | 17237.5562 | 17231.4574 | 17269.7481 | 17195.1743 | 17220.6268 | 17404.9509 | 17279.4079
P5 | 15478.9957 | 15675.2885 | 15558.9599 | 15819.9079 | 15499.0118 | 15676.6074 | 15401.9385 | 15768.7254 | 15162.6709 | 15478.3683 | 15368.8341 | 14415.2945 | 15051.1372 | 15553.8122 | 15602.5641
P95 | 18744.5838 | 18878.2169 | 18701.8242 | 19023.2354 | 18936.9486 | 19100.9041 | 18988.4497 | 19032.4952 | 18686.3467 | 18816.1009 | 19165.398 | 19036.7717 | 19437.2882 | 19329.1695 | 18855.5016
IRP 2018 Gordon Butte
MEAN | 22288.1063 | 22484.376 | 22401.398 | 22441.05 | 22341.9172 | 22504.5129 | 22339.5099 | 22391.2436 | 22353.3802 | 22371.6599 | 22428.4095 | 22330.7912 | 22349.0005 | 22539.7955 | 22431.8504
P5 | 20237.6436 | 20901.8163 | 20691.1819 | 21006.9695 | 20454.4877 | 20909.0355 | 20653.3802 | 20618.5472 | 20467.9126 | 20662.6608 | 20355.4776 | 19948.2754 | 20069.5081 | 20638.1988 | 20845.1922
P95 | 24228.2398 | 24212.5208 | 24117.7501 | 24348.013 | 24066.6134 | 24345.6539 | 24368.4162 | 24526.3423 | 24189.6036 | 24308.6049 | 24494.2176 | 24362.06 | 24537.8649 | 24864.4161 | 24394.7653
IRP 2018 Greenfield
MEAN | 44011.3105 | 44187.8268 | 44089.7149 | 44206.8441 | 43943.7355 | 44292.8651 | 44086.602 | 44167.8423 | 44042.706 | 43936.7646 | 44277.4063 | 44118.2705 | 44093.4784 | 44204.626 | 44155.6465
P5 | 39527.0011 | 39944.461 | 39142.8561 | 40525.877 | 39367.7697 | 40319.3444 | 40262.2024 | 40272.2211 | 39654.3605 | 39325.2972 | 39514.1311 | 38031.7125 | 39865.4786 | 39859.9025 | 40443.872
P95 | 48969.3174 | 48517.3289 | 47917.0199 | 48613.4034 | 48233.667 | 48296.3172 | 48189.5826 | 48859.1572 | 48084.6612 | 48201.2164 | 48870.278 | 48628.32 | 48430.1286 | 49302.5545 | 48579.2835
IRP 2018 Judith Gap
MEAN | 274007.9638 | 276132.2113 | 275092.1042 | 275712.2326 | 274485.2934 | 276660.8309 | 274988.4929 | 275727.4548
P5 | 247482.2638 | 255856.9007 | 245927.408 | 254508.3625 | 245725.6711 | 253815.0135 | 251301.568 | 252126.0482
P95 | 300371.4925 | 297398.1356 | 297029.9507 | 300738.4192 | 295352.8942 | 299704.5796 | 300767.9911 | 304009.3601
IRP 2018 Musselshell 1
MEAN | 14651.7617 | 14865.5678 | 14739.3136 | 14798.7275 | 14693.4057 | 14889.3639 | 14733.4548 | 14773.6948 | 14730.9495 | 14761.6983 | 14753.7738 | 14690.8719 | 14723.6422 | 14895.3655 | 14760.7884
P5 | 13052.2955 | 13647.5671 | 13293.4123 | 13446.2296 | 12922.4287 | 13411.8477 | 13173.1689 | 13451.359 | 13217.8104 | 13296.5198 | 13124.7896 | 12700.3123 | 12942.5869 | 13408.581 | 13612.2679
P95 | 16102.8843 | 16160.2554 | 16036.0993 | 16521.7079 | 16111.5473 | 16471.5561 | 16333.3285 | 16392.6036 | 16087.1078 | 16130.8308 | 16572.136 | 16231.9029 | 16471.9915 | 16276.5631 | 16201.1701
IRP 2018 Musselshell 2
MEAN | 16985.4476 | 17130.3467 | 17090.5604 | 17142.5429 | 17027.3729 | 17161.15 | 17069.4814 | 17108.887 | 17077.2582 | 17023.0705 | 17100.4548 | 17032.9715 | 17064.181 | 17173.0054 | 17112.9187
P5 | 15273.8475 | 15821.3696 | 15530.6259 | 15660.5436 | 15025.4502 | 15502.2079 | 15606.1963 | 15600.5905 | 15367.5031 | 15364.201 | 15357.2442 | 14878.6909 | 15182.2099 | 15487.6979 | 15864.486
P95 | 18744.1048 | 18523.1286 | 18451.0344 | 18986.8371 | 18604.2832 | 18793.2663 | 18650.854 | 18898.4983 | 18541.4302 | 18531.1376 | 18868.9744 | 18800.3036 | 18966.1693 | 18551.5796 | 18689.3041
IRP 2018 Oversight Wind
MEAN | 6362.5464 | 6417.5454 | 6390.2959 | 6426.1844 | 6408.2831 | 6400.4102 | 6394.8626 | 6392.2296 | 6388.3272 | 6389.2033 | 6381.6853 | 6399.8057 | 6379.0683 | 6428.8953 | 6398.9655
P5 | 5854.0201 | 5912.8241 | 5873.986 | 5966.2403 | 5886.2517 | 5922.4469 | 5913.2563 | 5806.0162 | 5832.6029 | 5849.2837 | 5859.1104 | 5768.3666 | 5839.0299 | 5952.0259 | 5901.145
P95 | 6935.3675 | 6860.9021 | 6906.0852 | 6888.9009 | 6954.5584 | 6882.8482 | 6915.8824 | 6836.0847 | 6837.5873 | 6951.0077 | 7155.7417 | 6930.9221 | 6957.4194 | 6936.9638 | 6929.6499
IRP 2018 South Peak Wind 80 MW
MEAN | 21756.5176 | 177080.3405 | 175776.2928 | 176594.5753 | 175324.3488 | 177161.8246 | 175785.284 | 176098.3967 | 175606.8227 | 175912.951 | 176292.1107 | 175617.9505 | 175743.136 | 177101.503 | 176445.952
P5 | 18435.0468 | 164554.2675 | 161540.8609 | 165315.897 | 161226.906 | 165706.3458 | 163000.6719 | 162413.3593 | 163442.7491 | 161441.9612 | 161725.2789 | 157332.0763 | 162498.2731 | 163377.9612 | 165295.8484
P95 | 25676.7299 | 191666.6464 | 186644.2371 | 192343.9703 | 188431.1692 | 190213.9585 | 193283.1028 | 190440.1487 | 189143.2586 | 190757.9192 | 191807.5994 | 193083.466 | 191722.463 | 194737.4424 | 192701.6051
IRP 2018 Spion Kop
MEAN | 76887.3714 | 77497.3933 | 77310.1734 | 77543.5575 | 77099.5397 | 77573.7055 | 77169.2691 | 77349.4785 | 77237.8277 | 76981.3417 | 77427.4253 | 77070.1371 | 77173.4929 | 77710.4151 | 77413.8051
P5 | 69491.0242 | 70969.0132 | 70244.4764 | 71870.5631 | 70557.3818 | 70803.3366 | 70243.5234 | 70769.3261 | 69497.3382 | 70113.5233 | 69450.6915 | 67628.5478 | 69469.4072 | 70510.3743 | 71359.2807
P95 | 84262.0484 | 84607.7733 | 83255.3709 | 85316.4124 | 84462.876 | 85403.8792 | 85221.7637 | 86524.2461 | 84011.971 | 85104.4035 | 85206.2052 | 85213.4935 | 85823.199 | 85394.8584 | 84750.6186
IRP 2018 Stillwater Wind
MEAN | 159009.4721 | 159776.6533 | 159032.4422 | 159940.8515 | 158961.6703 | 159016.7796 | 158902.8282 | 159219.8497 | 159598.3194 | 158381.8556 | 158915.8094 | 158612.617 | 159138.7049 | 159813.0807 | 159725.4019
P5 | 144993.4457 | 144600.75 | 142434.1719 | 145148.6423 | 142272.8129 | 144444.9857 | 140618.5025 | 143229.1234 | 142133.5421 | 142553.1638 | 142517.6438 | 143179.9441 | 143942.1342 | 145438.9954 | 142569.1829
P95 | 173851.9192 | 178101.4431 | 174715.3964 | 176260.8688 | 175368.2808 | 176492.8611 | 180354.2068 | 177362.5024 | 174827.9754 | 176857.7447 | 178296.759 | 175553.4481 | 177962.4037 | 175960.3329 | 174187.0418
IRP 2018 Two Dot Wind
MEAN | 18343.0347 | 18502.6587 | 18449.6482 | 18478.3204 | 18387.858 | 18539.7909 | 18396.2319 | 18441.7549 | 18409.9382 | 18420.1553 | 18461.9113 | 18368.3512 | 18394.8721 | 18571.3279 | 18436.1532
P5 | 16348.2158 | 16709.5432 | 16646.2836 | 16894.9631 | 16592.443 | 16862.7289 | 16751.5488 | 16680.0415 | 16717.4455 | 16412.633 | 16573.3434 | 15901.7124 | 16532.1858 | 16869.4358 | 16699.4926
P95 | 20303.1375 | 20424.0572 | 20207.639 | 20485.3313 | 20378.324 | 20474.4108 | 20256.9846 | 20438.3561 | 20117.4806 | 20387.0894 | 20781.2451 | 20559.8314 | 20688.4457 | 20848.3613 | 20426.4874
IRP_2018 Black Eagle Solar
MEAN | 4825.8525 | 4819.1178 | 4831.9924 | 4777.7406 | 4775.077 | 4834.7154 | 4806.1533 | 4803.235 | 4832.699 | 4817.59 | 4843.9388 | 4831.2118 | 4826.4833 | 4837.8955 | 4807.0469
P5 | 2653.3968 | 2349.0217 | 2662.7551 | 2596.7899 | 2458.4333 | 2378.1736 | 2662.4592 | 2363.3028 | 2507.7118 | 2485.0892 | 2637.9441 | 2501.9585 | 2540.333 | 2426.1723 | 2243.4122
P95 | 7155.6663 | 7109.365 | 7233.7327 | 7228.3141 | 6973.6598 | 7262.4588 | 7018.8468 | 7069.5494 | 7136.0214 | 7092.3379 | 7147.1025 | 7225.1233 | 7265.5142 | 7115.0616 | 7041.5504
IRP_2018 Energy of Utah MTSUN
MEAN | 4669.8776 | 150188.5992 | 150422.7255 | 149886.9737 | 149877.8621 | 150264.2298 | 149715.085 | 149655.9028 | 150457.522 | 150265.1709 | 149838.1118 | 149674.0961 | 149700.4715 | 151019.1614 | 149696.6588
P5 | 2898.0209 | 67030.565 | 65075.9183 | 69178.4074 | 69846.8724 | 68258.5822 | 65657.526 | 66726.9185 | 71952.4027 | 72401.4552 | 68802.007 | 71516.6931 | 69885.5135 | 69855.6969 | 63459.3566
P95 | 7159.694 | 200509.0231 | 200889.4677 | 200488.2339 | 198901.5515 | 198664.199 | 200097.7979 | 197649.6248 | 200167.2786 | 198902.2799 | 198965.1035 | 198743.044 | 198161.7211 | 200629.9404 | 198212.8341
IRP_2018 Great Divide Solar
MEAN | 5466.8663 | 5475.0096 | 5485.221 | 5469.093 | 5476.3637 | 5483.8519 | 5452.8473 | 5447.731 | 5490.6806 | 5479.986 | 5467.943 | 5466.8889 | 5465.3487 | 5511.0174 | 5454.0901
P5 | 1886.0895 | 2051.2252 | 1964.6604 | 1947.0881 | 2126.1861 | 1997.1543 | 1954.6327 | 1866.0723 | 1963.5151 | 1970.6662 | 2026.6552 | 2040.9456 | 2124.0211 | 2064.874 | 1874.6468
P95 | 8133.1933 | 8109.6631 | 8189.6086 | 8262.2568 | 8270.3385 | 8109.2817 | 8149.173 | 8164.3948 | 8091.9726 | 8078.2512 | 8026.187 | 8109.9143 | 8124.0827 | 8124.7939 | 8109.8417
IRP_2018 Green Meadow Solar
MEAN | 4912.8848 | 4922.9997 | 4929.6592 | 4908.6905 | 4914.5228 | 4929.7952 | 4906.706 | 4909.0796 | 4936.5995 | 4921.6844 | 4919.3969 | 4912.0278 | 4905.6126 | 4951.8314 | 4910.4512
P5 | 2445.7384 | 2503.941 | 2332.8851 | 2424.6708 | 2581.5537 | 2515.5451 | 2536.0243 | 2536.8849 | 2346.8453 | 2377.0932 | 2333.9058 | 2629.7998 | 2545.6467 | 2424.8324 | 2391.1181
P95 | 6942.9969 | 7059.0705 | 6846.601 | 6876.9852 | 6847.294 | 6870.2986 | 6784.6656 | 6891.4075 | 6936.7942 | 6860.5746 | 6881.0347 | 6883.4318 | 6752.1967 | 6929.9954 | 6852.5627
IRP_2018 Magpie Solar
MEAN | 5016.1575 | 5024.9881 | 5036.6161 | 5010.2804 | 5014.4653 | 5033.2794 | 5019.3412 | 5019.0486 | 5039.3273 | 5027.1983 | 5020.1935 | 5017.9181 | 5012.5437 | 5060.9746 | 5007.0715
P5 | 2349.9789 | 2385.9731 | 2304.9013 | 2322.1841 | 2354.5127 | 2372.9971 | 2362.1133 | 2487.8533 | 2345.5774 | 2477.0354 | 2326.5666 | 2412.4713 | 2119.7386 | 2411.7713 | 2446.1034
P95 | 6835.6479 | 6909.6721 | 6763.4974 | 6752.4684 | 6850.5884 | 6885.2681 | 6928.0412 | 6762.8099 | 6829.152 | 6855.4586 | 6784.5161 | 6735.8099 | 6733.9911 | 6769.128 | 6907.3932
IRP_2018 River Bend Solar
MEAN | 3254.0331 | 3249.0846 | 3263.2557 | 3247.1208 | 3235.9882 | 3255.4269 | 3237.6176 | 3248.7365 | 3266.3729 | 3251.796 | 3246.1082 | 3250.7486 | 3237.243 | 3264.4163 | 3235.3349
P5 | 1611.611 | 1481.0278 | 1692.7148 | 1681.7774 | 1709.5437 | 1510.4392 | 1522.5729 | 1655.7804 | 1631.9914 | 1581.5803 | 1589.8922 | 1468.9722 | 1817.2183 | 1544.9718 | 1680.0897
P95 | 4685.5889 | 4610.7253 | 4630.6494 | 4556.8378 | 4571.5698 | 4737.3938 | 4676.4158 | 4722.6258 | 4570.8922 | 4629.3098 | 4653.5282 | 4562.0557 | 4613.8763 | 4515.419 | 4652.3417
IRP_2018 South Mills Solar
MEAN | 4597.7511 | 4629.144 | 4633.5262 | 4606.1588 | 4609.5971 | 4620.3612 | 4604.1246 | 4627.5357 | 4640.0843 | 4642.2566 | 4625.0547 | 4603.9614 | 4596.704 | 4643.4214 | 4609.2052
P5 | 2129.0937 | 2034.0894 | 2027.1936 | 2143.5692 | 2019.4336 | 2160.5455 | 2053.5586 | 1998.7762 | 2161.7027 | 2101.145 | 2117.283 | 2072.6868 | 2134.3285 | 1972.3826 | 2145.0124
P95 | 6793.6416 | 6831.7372 | 6798.8971 | 6770.8414 | 6928.4028 | 6885.9133 | 6749.3746 | 6715.2638 | 6869.4988 | 6787.8904 | 6904.7095 | 6910.269 | 6922.1632 | 6803.5697 | 6960.138
Wind Asset - Total
MEAN | 768131.2914 | 1230585.9476 | 1226039.8192 | 1228867.9292 | 1223114.1905 | 1230906.016 | 1223656.7985 | 1225619.858 | 951004.3236 | 949715.7758 | 950904.1391 | 948782.1579 | 949273.4602 | 956666.544 | 951790.1224
P5 | 704159.5096 | 1127368.419 | 1126963.6063 | 1117097.2214 | 1098190.2701 | 1123507.9677 | 1108942.8533 | 1108820.2556 | 841333.1243 | 847445.8664 | 842615.4357 | 848575.5615 | 843207.543 | 859499.4265 | 856352.314
P95 | 823341.51 | 1334323.9285 | 1307072.2151 | 1332167.5068 | 1316259.3059 | 1342135.8532 | 1330861.5069 | 1340960.8832 | 1031062.7402 | 1046081.1471 | 1047918.8436 | 1041804.0638 | 1037660.0284 | 1050830.8109 | 1026644.8681
Total
Total - Total
Total - Total - Total
MEAN | -974126.3923 | -586926.9881 | -584579.6143 | -674897.8453 | -665458.4932 | -730522.7815 | -673032.3641 | -737490.562 | -993638.8032 | -1028171.1209 | -1296161.1557 | -1293330.9548 | -1347636.0061 | -1406613.5344 | -1410652.6875
P5 | -1186212.0534 | -777777.6015 | -795899.1905 | -921763.1629 | -975460.8106 | -898727.713 | -957053.4472 | -922664.8664 | -1295622.1537 | -1221800.6225 | -1522886.7697 | -1501296.9987 | -1544923.0334 | -1604750.3251 | -1627008.3444
P95 | -804862.8388 | -398405.8375 | -353617.0957 | -424060.3541 | -454913.6127 | -542116.1609 | -426174.4907 | -500002.5229 | -710328.2921 | -794760.1223 | -1018601.8917 | -1097092.2539 | -1134438.2219 | -1186230.0916 | -1163792.641
Total - Total - Total
MEAN | -339851.7823 | -344796.542 | -494903.9421 | -491947.5012 | -616654.7002 | -626901.8988 | -731541.9681 | -1182485.029 | -1238870.784 | -1709017.497 | -1711391.822 | -1791802.342 | -1871560.16 | -1896787.921 | -2056263.1
P5 | -649267.2222 | -699919.4095 | -876948.09 | -953624.2463 | -902430.7026 | -1059559.785 | -1035295.864 | -1601316.901 | -1555504.267 | -2073244.996 | -2056967.075 | -2131081.016 | -2202097.423 | -2213843.586 | -2422324.502
P95 | -40451.7747 | 39432.7976 | -87282.8009 | -134425.8123 | -295701.2441 | -223651.4342 | -367705.5689 | -759615.0754 | -865514.3359 | -1300909.043 | -1413313.018 | -1444902.477 | -1529507.676 | -1564448.409 | -1700087.569